2017-06-06 | 116.6964 | 0.34782 |  | 124.6605 | 0 | 0 | 0 | 0 | 128.3474 | 0 | 0 | 0 | 0 | 131.1648 | 0 | 0 | 0 | 0 | 131.2344 | 0 | 0 | 0 | 0 | 131.3387 | 0 | 0 | 0 | 0 | 131.4431 | 0 | 0 | 0 | 0 | 131.5474 | 0 | 0 | 0 | 0 | 131.6518 | 0 | 0 | 0 | 0 | 131.7561 | 0 | 0 | 0 | 0 | 131.8605 | 0 | 0 | 0 | 0 | 131.9648 | 0 | 0 | 0 | 0 | 132.0344 | 0 | 0 | 0 | 0 | 132.1387 | 0 | 0 | 0 | 0 | 132.2431 | 0 | 0 | 0 | 0 | 132.3474 | 0 | 0 | 0 | 0 | 132.417 | 0 | 0 | 0 | 0 | 132.5213 | 0 | 0 | 0 | 0 | 132.5909 | 0 | 0 | 0 | 0 | 132.6605 | 0 | 0 | 0 | 0 | 132.7648 | 0 | 0 | 0 | 0 | 132.8344 | 0 | 0 | 0 | 0 | 132.9387 | 0 | 0 | 0 | 0 | 133.0083 | 0 | 0 | 0 | 0 | 133.1126 | 0 | 0 | 0 | 0 | 133.1822 | 0 | 0 | 0 | 0 | 133.1822 | 0 | 0 | 0 | 0
2017-06-06 01:00 | 131.0206 | 0.39052 |  | 139.9623 | 0 | 0 | 0 | 0 | 144.1018 | 0 | 0 | 0 | 0 | 147.265 | 0 | 0 | 0 | 0 | 147.3431 | 0 | 0 | 0 | 0 | 147.4603 | 0 | 0 | 0 | 0 | 147.5775 | 0 | 0 | 0 | 0 | 147.6946 | 0 | 0 | 0 | 0 | 147.8118 | 0 | 0 | 0 | 0 | 147.9289 | 0 | 0 | 0 | 0 | 148.0461 | 0 | 0 | 0 | 0 | 148.1632 | 0 | 0 | 0 | 0 | 148.2413 | 0 | 0 | 0 | 0 | 148.3585 | 0 | 0 | 0 | 0 | 148.4756 | 0 | 0 | 0 | 0 | 148.5928 | 0 | 0 | 0 | 0 | 148.6709 | 0 | 0 | 0 | 0 | 148.7881 | 0 | 0 | 0 | 0 | 148.8662 | 0 | 0 | 0 | 0 | 148.9443 | 0 | 0 | 0 | 0 | 149.0614 | 0 | 0 | 0 | 0 | 149.1395 | 0 | 0 | 0 | 0 | 149.2567 | 0 | 0 | 0 | 0 | 149.3348 | 0 | 0 | 0 | 0 | 149.4519 | 0 | 0 | 0 | 0 | 149.5301 | 0 | 0 | 0 | 0 | 149.5301 | 0 | 0 | 0 | 0
2017-06-06 02:00 | 132.7125 | 0.39556 |  | 141.7697 | 0 | 0 | 0 | 0 | 145.9627 | 0 | 0 | 0 | 0 | 149.1667 | 0 | 0 | 0 | 0 | 149.2458 | 0 | 0 | 0 | 0 | 149.3645 | 0 | 0 | 0 | 0 | 149.4832 | 0 | 0 | 0 | 0 | 149.6018 | 0 | 0 | 0 | 0 | 149.7205 | 0 | 0 | 0 | 0 | 149.8392 | 0 | 0 | 0 | 0 | 149.9578 | 0 | 0 | 0 | 0 | 150.0765 | 0 | 0 | 0 | 0 | 150.1556 | 0 | 0 | 0 | 0 | 150.2743 | 0 | 0 | 0 | 0 | 150.393 | 0 | 0 | 0 | 0 | 150.5116 | 0 | 0 | 0 | 0 | 150.5907 | 0 | 0 | 0 | 0 | 150.7094 | 0 | 0 | 0 | 0 | 150.7885 | 0 | 0 | 0 | 0 | 150.8676 | 0 | 0 | 0 | 0 | 150.9863 | 0 | 0 | 0 | 0 | 151.0654 | 0 | 0 | 0 | 0 | 151.1841 | 0 | 0 | 0 | 0 | 151.2632 | 0 | 0 | 0 | 0 | 151.3819 | 0 | 0 | 0 | 0 | 151.461 | 0 | 0 | 0 | 0 | 151.461 | 0 | 0 | 0 | 0
2017-06-06 03:00 | 136.1505 | 0.40581 |  | 145.4423 | 0 | 0 | 0 | 0 | 149.7439 | 0 | 0 | 0 | 0 | 153.0309 | 0 | 0 | 0 | 0 | 153.1121 | 0 | 0 | 0 | 0 | 153.2338 | 0 | 0 | 0 | 0 | 153.3556 | 0 | 0 | 0 | 0 | 153.4773 | 0 | 0 | 0 | 0 | 153.5991 | 0 | 0 | 0 | 0 | 153.7208 | 0 | 0 | 0 | 0 | 153.8426 | 0 | 0 | 0 | 0 | 153.9643 | 0 | 0 | 0 | 0 | 154.0455 | 0 | 0 | 0 | 0 | 154.1672 | 0 | 0 | 0 | 0 | 154.289 | 0 | 0 | 0 | 0 | 154.4107 | 0 | 0 | 0 | 0 | 154.4919 | 0 | 0 | 0 | 0 | 154.6136 | 0 | 0 | 0 | 0 | 154.6948 | 0 | 0 | 0 | 0 | 154.7759 | 0 | 0 | 0 | 0 | 154.8977 | 0 | 0 | 0 | 0 | 154.9788 | 0 | 0 | 0 | 0 | 155.1006 | 0 | 0 | 0 | 0 | 155.1817 | 0 | 0 | 0 | 0 | 155.3035 | 0 | 0 | 0 | 0 | 155.3846 | 0 | 0 | 0 | 0 | 155.3846 | 0 | 0 | 0 | 0
2017-06-06 04:00 | 135.711 | 0.4045 |  | 144.9728 | 0 | 0 | 0 | 0 | 149.2605 | 0 | 0 | 0 | 0 | 152.5369 | 0 | 0 | 0 | 0 | 152.6178 | 0 | 0 | 0 | 0 | 152.7392 | 0 | 0 | 0 | 0 | 152.8605 | 0 | 0 | 0 | 0 | 152.9819 | 0 | 0 | 0 | 0 | 153.1032 | 0 | 0 | 0 | 0 | 153.2246 | 0 | 0 | 0 | 0 | 153.3459 | 0 | 0 | 0 | 0 | 153.4673 | 0 | 0 | 0 | 0 | 153.5482 | 0 | 0 | 0 | 0 | 153.6695 | 0 | 0 | 0 | 0 | 153.7909 | 0 | 0 | 0 | 0 | 153.9122 | 0 | 0 | 0 | 0 | 153.9931 | 0 | 0 | 0 | 0 | 154.1145 | 0 | 0 | 0 | 0 | 154.1954 | 0 | 0 | 0 | 0 | 154.2762 | 0 | 0 | 0 | 0 | 154.3976 | 0 | 0 | 0 | 0 | 154.4785 | 0 | 0 | 0 | 0 | 154.5998 | 0 | 0 | 0 | 0 | 154.6807 | 0 | 0 | 0 | 0 | 154.8021 | 0 | 0 | 0 | 0 | 154.883 | 0 | 0 | 0 | 0 | 154.883 | 0 | 0 | 0 | 0
2017-06-06 05:00 | 135.1256 | 0.40276 |  | 144.3475 | 0 | 0 | 0 | 0 | 148.6167 | 0 | 0 | 0 | 0 | 151.879 | 0 | 0 | 0 | 0 | 151.9596 | 0 | 0 | 0 | 0 | 152.0804 | 0 | 0 | 0 | 0 | 152.2012 | 0 | 0 | 0 | 0 | 152.322 | 0 | 0 | 0 | 0 | 152.4429 | 0 | 0 | 0 | 0 | 152.5637 | 0 | 0 | 0 | 0 | 152.6845 | 0 | 0 | 0 | 0 | 152.8053 | 0 | 0 | 0 | 0 | 152.8859 | 0 | 0 | 0 | 0 | 153.0067 | 0 | 0 | 0 | 0 | 153.1275 | 0 | 0 | 0 | 0 | 153.2484 | 0 | 0 | 0 | 0 | 153.3289 | 0 | 0 | 0 | 0 | 153.4497 | 0 | 0 | 0 | 0 | 153.5303 | 0 | 0 | 0 | 0 | 153.6108 | 0 | 0 | 0 | 0 | 153.7317 | 0 | 0 | 0 | 0 | 153.8122 | 0 | 0 | 0 | 0 | 153.9331 | 0 | 0 | 0 | 0 | 154.0136 | 0 | 0 | 0 | 0 | 154.1344 | 0 | 0 | 0 | 0 | 154.215 | 0 | 0 | 0 | 0 | 154.215 | 0 | 0 | 0 | 0
2017-06-06 06:00 | 135.1375 | 0.40279 |  | 144.3602 | 0 | 0 | 0 | 0 | 148.6298 | 0 | 0 | 0 | 0 | 151.8924 | 0 | 0 | 0 | 0 | 151.9729 | 0 | 0 | 0 | 0 | 152.0938 | 0 | 0 | 0 | 0 | 152.2146 | 0 | 0 | 0 | 0 | 152.3355 | 0 | 0 | 0 | 0 | 152.4563 | 0 | 0 | 0 | 0 | 152.5771 | 0 | 0 | 0 | 0 | 152.698 | 0 | 0 | 0 | 0 | 152.8188 | 0 | 0 | 0 | 0 | 152.8994 | 0 | 0 | 0 | 0 | 153.0202 | 0 | 0 | 0 | 0 | 153.141 | 0 | 0 | 0 | 0 | 153.2619 | 0 | 0 | 0 | 0 | 153.3424 | 0 | 0 | 0 | 0 | 153.4633 | 0 | 0 | 0 | 0 | 153.5438 | 0 | 0 | 0 | 0 | 153.6244 | 0 | 0 | 0 | 0 | 153.7452 | 0 | 0 | 0 | 0 | 153.8258 | 0 | 0 | 0 | 0 | 153.9466 | 0 | 0 | 0 | 0 | 154.0272 | 0 | 0 | 0 | 0 | 154.148 | 0 | 0 | 0 | 0 | 154.2286 | 0 | 0 | 0 | 0 | 154.2286 | 0 | 0 | 0 | 0
2017-06-06 07:00 | 124.0231 | 0.36966 |  | 132.4872 | 0 | 0 | 0 | 0 | 136.4056 | 0 | 0 | 0 | 0 | 139.3999 | 0 | 0 | 0 | 0 | 139.4738 | 0 | 0 | 0 | 0 | 139.5847 | 0 | 0 | 0 | 0 | 139.6956 | 0 | 0 | 0 | 0 | 139.8065 | 0 | 0 | 0 | 0 | 139.9174 | 0 | 0 | 0 | 0 | 140.0283 | 0 | 0 | 0 | 0 | 140.1392 | 0 | 0 | 0 | 0 | 140.2501 | 0 | 0 | 0 | 0 | 140.324 | 0 | 0 | 0 | 0 | 140.4349 | 0 | 0 | 0 | 0 | 140.5458 | 0 | 0 | 0 | 0 | 140.6567 | 0 | 0 | 0 | 0 | 140.7307 | 0 | 0 | 0 | 0 | 140.8416 | 0 | 0 | 0 | 0 | 140.9155 | 0 | 0 | 0 | 0 | 140.9894 | 0 | 0 | 0 | 0 | 141.1003 | 0 | 0 | 0 | 0 | 141.1743 | 0 | 0 | 0 | 0 | 141.2852 | 0 | 0 | 0 | 0 | 141.3591 | 0 | 0 | 0 | 0 | 141.47 | 0 | 0 | 0 | 0 | 141.5439 | 0 | 0 | 0 | 0 | 141.5439 | 0 | 0 | 0 | 0
2017-06-06 08:00 | 125.4323 | 0.37386 |  | 133.9926 | 0 | 0 | 0 | 0 | 137.9556 | 0 | 0 | 0 | 0 | 140.9839 | 0 | 0 | 0 | 0 | 141.0586 | 0 | 0 | 0 | 0 | 141.1708 | 0 | 0 | 0 | 0 | 141.283 | 0 | 0 | 0 | 0 | 141.3951 | 0 | 0 | 0 | 0 | 141.5073 | 0 | 0 | 0 | 0 | 141.6194 | 0 | 0 | 0 | 0 | 141.7316 | 0 | 0 | 0 | 0 | 141.8438 | 0 | 0 | 0 | 0 | 141.9185 | 0 | 0 | 0 | 0 | 142.0307 | 0 | 0 | 0 | 0 | 142.1428 | 0 | 0 | 0 | 0 | 142.255 | 0 | 0 | 0 | 0 | 142.3298 | 0 | 0 | 0 | 0 | 142.4419 | 0 | 0 | 0 | 0 | 142.5167 | 0 | 0 | 0 | 0 | 142.5915 | 0 | 0 | 0 | 0 | 142.7036 | 0 | 0 | 0 | 0 | 142.7784 | 0 | 0 | 0 | 0 | 142.8906 | 0 | 0 | 0 | 0 | 142.9653 | 0 | 0 | 0 | 0 | 143.0775 | 0 | 0 | 0 | 0 | 143.1523 | 0 | 0 | 0 | 0 | 143.1523 | 0 | 0 | 0 | 0
2017-06-06 09:00 | 126.6973 | 0.37763 |  | 135.3439 | 0 | 0 | 0 | 0 | 139.3468 | 0 | 0 | 0 | 0 | 142.4056 | 0 | 0 | 0 | 0 | 142.4812 | 0 | 0 | 0 | 0 | 142.5945 | 0 | 0 | 0 | 0 | 142.7077 | 0 | 0 | 0 | 0 | 142.821 | 0 | 0 | 0 | 0 | 142.9343 | 0 | 0 | 0 | 0 | 143.0476 | 0 | 0 | 0 | 0 | 143.1609 | 0 | 0 | 0 | 0 | 143.2742 | 0 | 0 | 0 | 0 | 143.3497 | 0 | 0 | 0 | 0 | 143.463 | 0 | 0 | 0 | 0 | 143.5763 | 0 | 0 | 0 | 0 | 143.6896 | 0 | 0 | 0 | 0 | 143.7651 | 0 | 0 | 0 | 0 | 143.8784 | 0 | 0 | 0 | 0 | 143.9539 | 0 | 0 | 0 | 0 | 144.0295 | 0 | 0 | 0 | 0 | 144.1427 | 0 | 0 | 0 | 0 | 144.2183 | 0 | 0 | 0 | 0 | 144.3316 | 0 | 0 | 0 | 0 | 144.4071 | 0 | 0 | 0 | 0 | 144.5204 | 0 | 0 | 0 | 0 | 144.5959 | 0 | 0 | 0 | 0 | 144.5959 | 0 | 0 | 0 | 0
2017-06-06 10:00 | 133.5206 | 0.39797 |  | 142.6328 | 0 | 0 | 0 | 0 | 146.8513 | 0 | 0 | 0 | 0 | 150.0749 | 0 | 0 | 0 | 0 | 150.1545 | 0 | 0 | 0 | 0 | 150.2739 | 0 | 0 | 0 | 0 | 150.3933 | 0 | 0 | 0 | 0 | 150.5127 | 0 | 0 | 0 | 0 | 150.6321 | 0 | 0 | 0 | 0 | 150.7515 | 0 | 0 | 0 | 0 | 150.8708 | 0 | 0 | 0 | 0 | 150.9902 | 0 | 0 | 0 | 0 | 151.0698 | 0 | 0 | 0 | 0 | 151.1892 | 0 | 0 | 0 | 0 | 151.3086 | 0 | 0 | 0 | 0 | 151.428 | 0 | 0 | 0 | 0 | 151.5076 | 0 | 0 | 0 | 0 | 151.627 | 0 | 0 | 0 | 0 | 151.7066 | 0 | 0 | 0 | 0 | 151.7862 | 0 | 0 | 0 | 0 | 151.9056 | 0 | 0 | 0 | 0 | 151.9852 | 0 | 0 | 0 | 0 | 152.1046 | 0 | 0 | 0 | 0 | 152.1842 | 0 | 0 | 0 | 0 | 152.3035 | 0 | 0 | 0 | 0 | 152.3831 | 0 | 0 | 0 | 0 | 152.3831 | 0 | 0 | 0 | 0
2017-06-06 11:00 | 141.5725 | 0.42197 |  | 151.2343 | 0 | 0 | 0 | 0 | 155.7072 | 0 | 0 | 0 | 0 | 159.1251 | 0 | 0 | 0 | 0 | 159.2095 | 0 | 0 | 0 | 0 | 159.3361 | 0 | 0 | 0 | 0 | 159.4627 | 0 | 0 | 0 | 0 | 159.5893 | 0 | 0 | 0 | 0 | 159.7159 | 0 | 0 | 0 | 0 | 159.8425 | 0 | 0 | 0 | 0 | 159.9691 | 0 | 0 | 0 | 0 | 160.0957 | 0 | 0 | 0 | 0 | 160.1801 | 0 | 0 | 0 | 0 | 160.3067 | 0 | 0 | 0 | 0 | 160.4333 | 0 | 0 | 0 | 0 | 160.5598 | 0 | 0 | 0 | 0 | 160.6442 | 0 | 0 | 0 | 0 | 160.7708 | 0 | 0 | 0 | 0 | 160.8552 | 0 | 0 | 0 | 0 | 160.9396 | 0 | 0 | 0 | 0 | 161.0662 | 0 | 0 | 0 | 0 | 161.1506 | 0 | 0 | 0 | 0 | 161.2772 | 0 | 0 | 0 | 0 | 161.3616 | 0 | 0 | 0 | 0 | 161.4882 | 0 | 0 | 0 | 0 | 161.5726 | 0 | 0 | 0 | 0 | 161.5726 | 0 | 0 | 0 | 0
2017-06-06 12:00 | 151.1382 | 0.45048 |  | 161.4528 | 0 | 0 | 0 | 0 | 166.228 | 0 | 0 | 0 | 0 | 169.8769 | 0 | 0 | 0 | 0 | 169.967 | 0 | 0 | 0 | 0 | 170.1021 | 0 | 0 | 0 | 0 | 170.2372 | 0 | 0 | 0 | 0 | 170.3724 | 0 | 0 | 0 | 0 | 170.5075 | 0 | 0 | 0 | 0 | 170.6427 | 0 | 0 | 0 | 0 | 170.7778 | 0 | 0 | 0 | 0 | 170.913 | 0 | 0 | 0 | 0 | 171.0031 | 0 | 0 | 0 | 0 | 171.1382 | 0 | 0 | 0 | 0 | 171.2734 | 0 | 0 | 0 | 0 | 171.4085 | 0 | 0 | 0 | 0 | 171.4986 | 0 | 0 | 0 | 0 | 171.6337 | 0 | 0 | 0 | 0 | 171.7238 | 0 | 0 | 0 | 0 | 171.8139 | 0 | 0 | 0 | 0 | 171.9491 | 0 | 0 | 0 | 0 | 172.0392 | 0 | 0 | 0 | 0 | 172.1743 | 0 | 0 | 0 | 0 | 172.2644 | 0 | 0 | 0 | 0 | 172.3996 | 0 | 0 | 0 | 0 | 172.4897 | 0 | 0 | 0 | 0 | 172.4897 | 0 | 0 | 0 | 0
2017-06-06 13:00 | 149.5061 | 0.44562 |  | 159.7094 | 0 | 0 | 0 | 0 | 164.4329 | 0 | 0 | 0 | 0 | 168.0424 | 0 | 0 | 0 | 0 | 168.1315 | 0 | 0 | 0 | 0 | 168.2652 | 0 | 0 | 0 | 0 | 168.3989 | 0 | 0 | 0 | 0 | 168.5326 | 0 | 0 | 0 | 0 | 168.6663 | 0 | 0 | 0 | 0 | 168.8 | 0 | 0 | 0 | 0 | 168.9336 | 0 | 0 | 0 | 0 | 169.0673 | 0 | 0 | 0 | 0 | 169.1564 | 0 | 0 | 0 | 0 | 169.2901 | 0 | 0 | 0 | 0 | 169.4238 | 0 | 0 | 0 | 0 | 169.5575 | 0 | 0 | 0 | 0 | 169.6466 | 0 | 0 | 0 | 0 | 169.7803 | 0 | 0 | 0 | 0 | 169.8694 | 0 | 0 | 0 | 0 | 169.9586 | 0 | 0 | 0 | 0 | 170.0922 | 0 | 0 | 0 | 0 | 170.1814 | 0 | 0 | 0 | 0 | 170.3151 | 0 | 0 | 0 | 0 | 170.4042 | 0 | 0 | 0 | 0 | 170.5379 | 0 | 0 | 0 | 0 | 170.627 | 0 | 0 | 0 | 0 | 170.627 | 0 | 0 | 0 | 0
2017-06-06 14:00 | 144.4431 | 0.43053 |  | 154.3009 | 0 | 0 | 0 | 0 | 158.8644 | 0 | 0 | 0 | 0 | 162.3517 | 0 | 0 | 0 | 0 | 162.4378 | 0 | 0 | 0 | 0 | 162.567 | 0 | 0 | 0 | 0 | 162.6961 | 0 | 0 | 0 | 0 | 162.8253 | 0 | 0 | 0 | 0 | 162.9545 | 0 | 0 | 0 | 0 | 163.0836 | 0 | 0 | 0 | 0 | 163.2128 | 0 | 0 | 0 | 0 | 163.3419 | 0 | 0 | 0 | 0 | 163.428 | 0 | 0 | 0 | 0 | 163.5572 | 0 | 0 | 0 | 0 | 163.6863 | 0 | 0 | 0 | 0 | 163.8155 | 0 | 0 | 0 | 0 | 163.9016 | 0 | 0 | 0 | 0 | 164.0308 | 0 | 0 | 0 | 0 | 164.1169 | 0 | 0 | 0 | 0 | 164.203 | 0 | 0 | 0 | 0 | 164.3321 | 0 | 0 | 0 | 0 | 164.4182 | 0 | 0 | 0 | 0 | 164.5474 | 0 | 0 | 0 | 0 | 164.6335 | 0 | 0 | 0 | 0 | 164.7627 | 0 | 0 | 0 | 0 | 164.8488 | 0 | 0 | 0 | 0 | 164.8488 | 0 | 0 | 0 | 0
2017-06-06 15:00 | 144.138 | 0.42962 |  | 153.9749 | 0 | 0 | 0 | 0 | 158.5288 | 0 | 0 | 0 | 0 | 162.0087 | 0 | 0 | 0 | 0 | 162.0946 | 0 | 0 | 0 | 0 | 162.2235 | 0 | 0 | 0 | 0 | 162.3524 | 0 | 0 | 0 | 0 | 162.4813 | 0 | 0 | 0 | 0 | 162.6102 | 0 | 0 | 0 | 0 | 162.7391 | 0 | 0 | 0 | 0 | 162.8679 | 0 | 0 | 0 | 0 | 162.9968 | 0 | 0 | 0 | 0 | 163.0827 | 0 | 0 | 0 | 0 | 163.2116 | 0 | 0 | 0 | 0 | 163.3405 | 0 | 0 | 0 | 0 | 163.4694 | 0 | 0 | 0 | 0 | 163.5553 | 0 | 0 | 0 | 0 | 163.6842 | 0 | 0 | 0 | 0 | 163.7701 | 0 | 0 | 0 | 0 | 163.8561 | 0 | 0 | 0 | 0 | 163.9849 | 0 | 0 | 0 | 0 | 164.0709 | 0 | 0 | 0 | 0 | 164.1998 | 0 | 0 | 0 | 0 | 164.2857 | 0 | 0 | 0 | 0 | 164.4146 | 0 | 0 | 0 | 0 | 164.5005 | 0 | 0 | 0 | 0 | 164.5005 | 0 | 0 | 0 | 0
2017-06-06 16:00 | 153.7119 | 0.45815 |  | 164.2022 | 0 | 0 | 0 | 0 | 169.0586 | 0 | 0 | 0 | 0 | 172.7696 | 0 | 0 | 0 | 0 | 172.8613 | 0 | 0 | 0 | 0 | 172.9987 | 0 | 0 | 0 | 0 | 173.1362 | 0 | 0 | 0 | 0 | 173.2736 | 0 | 0 | 0 | 0 | 173.4111 | 0 | 0 | 0 | 0 | 173.5485 | 0 | 0 | 0 | 0 | 173.686 | 0 | 0 | 0 | 0 | 173.8234 | 0 | 0 | 0 | 0 | 173.915 | 0 | 0 | 0 | 0 | 174.0525 | 0 | 0 | 0 | 0 | 174.1899 | 0 | 0 | 0 | 0 | 174.3274 | 0 | 0 | 0 | 0 | 174.419 | 0 | 0 | 0 | 0 | 174.5564 | 0 | 0 | 0 | 0 | 174.6481 | 0 | 0 | 0 | 0 | 174.7397 | 0 | 0 | 0 | 0 | 174.8772 | 0 | 0 | 0 | 0 | 174.9688 | 0 | 0 | 0 | 0 | 175.1062 | 0 | 0 | 0 | 0 | 175.1979 | 0 | 0 | 0 | 0 | 175.3353 | 0 | 0 | 0 | 0 | 175.4269 | 0 | 0 | 0 | 0 | 175.4269 | 0 | 0 | 0 | 0
2017-06-06 17:00 | 159.8927 | 0.47658 |  | 170.8048 | 0 | 0 | 0 | 0 | 175.8565 | 0 | 0 | 0 | 0 | 179.7168 | 0 | 0 | 0 | 0 | 179.8121 | 0 | 0 | 0 | 0 | 179.9551 | 0 | 0 | 0 | 0 | 180.098 | 0 | 0 | 0 | 0 | 180.241 | 0 | 0 | 0 | 0 | 180.384 | 0 | 0 | 0 | 0 | 180.5269 | 0 | 0 | 0 | 0 | 180.6699 | 0 | 0 | 0 | 0 | 180.8129 | 0 | 0 | 0 | 0 | 180.9082 | 0 | 0 | 0 | 0 | 181.0512 | 0 | 0 | 0 | 0 | 181.1942 | 0 | 0 | 0 | 0 | 181.3371 | 0 | 0 | 0 | 0 | 181.4324 | 0 | 0 | 0 | 0 | 181.5754 | 0 | 0 | 0 | 0 | 181.6707 | 0 | 0 | 0 | 0 | 181.766 | 0 | 0 | 0 | 0 | 181.909 | 0 | 0 | 0 | 0 | 182.0043 | 0 | 0 | 0 | 0 | 182.1473 | 0 | 0 | 0 | 0 | 182.2426 | 0 | 0 | 0 | 0 | 182.3856 | 0 | 0 | 0 | 0 | 182.4809 | 0 | 0 | 0 | 0 | 182.4809 | 0 | 0 | 0 | 0
2017-06-06 18:00 | 160.5521 | 0.47854 |  | 171.5092 | 0 | 0 | 0 | 0 | 176.5817 | 0 | 0 | 0 | 0 | 180.4579 | 0 | 0 | 0 | 0 | 180.5536 | 0 | 0 | 0 | 0 | 180.6972 | 0 | 0 | 0 | 0 | 180.8407 | 0 | 0 | 0 | 0 | 180.9843 | 0 | 0 | 0 | 0 | 181.1278 | 0 | 0 | 0 | 0 | 181.2714 | 0 | 0 | 0 | 0 | 181.415 | 0 | 0 | 0 | 0 | 181.5585 | 0 | 0 | 0 | 0 | 181.6542 | 0 | 0 | 0 | 0 | 181.7978 | 0 | 0 | 0 | 0 | 181.9414 | 0 | 0 | 0 | 0 | 182.0849 | 0 | 0 | 0 | 0 | 182.1806 | 0 | 0 | 0 | 0 | 182.3242 | 0 | 0 | 0 | 0 | 182.4199 | 0 | 0 | 0 | 0 | 182.5156 | 0 | 0 | 0 | 0 | 182.6592 | 0 | 0 | 0 | 0 | 182.7549 | 0 | 0 | 0 | 0 | 182.8984 | 0 | 0 | 0 | 0 | 182.9942 | 0 | 0 | 0 | 0 | 183.1377 | 0 | 0 | 0 | 0 | 183.2334 | 0 | 0 | 0 | 0 | 183.2334 | 0 | 0 | 0 | 0
2017-06-06 19:00 | 169.5647 | 0.5054 |  | 181.1369 | 0 | 0 | 0 | 0 | 186.4941 | 0 | 0 | 0 | 0 | 190.5879 | 0 | 0 | 0 | 0 | 190.689 | 0 | 0 | 0 | 0 | 190.8406 | 0 | 0 | 0 | 0 | 190.9922 | 0 | 0 | 0 | 0 | 191.1439 | 0 | 0 | 0 | 0 | 191.2955 | 0 | 0 | 0 | 0 | 191.4471 | 0 | 0 | 0 | 0 | 191.5987 | 0 | 0 | 0 | 0 | 191.7503 | 0 | 0 | 0 | 0 | 191.8514 | 0 | 0 | 0 | 0 | 192.003 | 0 | 0 | 0 | 0 | 192.1547 | 0 | 0 | 0 | 0 | 192.3063 | 0 | 0 | 0 | 0 | 192.4074 | 0 | 0 | 0 | 0 | 192.559 | 0 | 0 | 0 | 0 | 192.6601 | 0 | 0 | 0 | 0 | 192.7612 | 0 | 0 | 0 | 0 | 192.9128 | 0 | 0 | 0 | 0 | 193.0139 | 0 | 0 | 0 | 0 | 193.1655 | 0 | 0 | 0 | 0 | 193.2666 | 0 | 0 | 0 | 0 | 193.4182 | 0 | 0 | 0 | 0 | 193.5193 | 0 | 0 | 0 | 0 | 193.5193 | 0 | 0 | 0 | 0
2017-06-06 20:00 | 160.6012 | 0.47869 |  | 171.5617 | 0 | 0 | 0 | 0 | 176.6358 | 0 | 0 | 0 | 0 | 180.5131 | 0 | 0 | 0 | 0 | 180.6089 | 0 | 0 | 0 | 0 | 180.7525 | 0 | 0 | 0 | 0 | 180.8961 | 0 | 0 | 0 | 0 | 181.0397 | 0 | 0 | 0 | 0 | 181.1833 | 0 | 0 | 0 | 0 | 181.3269 | 0 | 0 | 0 | 0 | 181.4705 | 0 | 0 | 0 | 0 | 181.6141 | 0 | 0 | 0 | 0 | 181.7098 | 0 | 0 | 0 | 0 | 181.8534 | 0 | 0 | 0 | 0 | 181.9971 | 0 | 0 | 0 | 0 | 182.1407 | 0 | 0 | 0 | 0 | 182.2364 | 0 | 0 | 0 | 0 | 182.38 | 0 | 0 | 0 | 0 | 182.4757 | 0 | 0 | 0 | 0 | 182.5715 | 0 | 0 | 0 | 0 | 182.7151 | 0 | 0 | 0 | 0 | 182.8108 | 0 | 0 | 0 | 0 | 182.9544 | 0 | 0 | 0 | 0 | 183.0502 | 0 | 0 | 0 | 0 | 183.1938 | 0 | 0 | 0 | 0 | 183.2895 | 0 | 0 | 0 | 0 | 183.2895 | 0 | 0 | 0 | 0
2017-06-06 21:00 | 165.5236 | 0.49336 |  | 176.82 | 0 | 0 | 0 | 0 | 182.0496 | 0 | 0 | 0 | 0 | 186.0458 | 0 | 0 | 0 | 0 | 186.1445 | 0 | 0 | 0 | 0 | 186.2925 | 0 | 0 | 0 | 0 | 186.4405 | 0 | 0 | 0 | 0 | 186.5885 | 0 | 0 | 0 | 0 | 186.7365 | 0 | 0 | 0 | 0 | 186.8845 | 0 | 0 | 0 | 0 | 187.0325 | 0 | 0 | 0 | 0 | 187.1806 | 0 | 0 | 0 | 0 | 187.2792 | 0 | 0 | 0 | 0 | 187.4272 | 0 | 0 | 0 | 0 | 187.5752 | 0 | 0 | 0 | 0 | 187.7232 | 0 | 0 | 0 | 0 | 187.8219 | 0 | 0 | 0 | 0 | 187.9699 | 0 | 0 | 0 | 0 | 188.0686 | 0 | 0 | 0 | 0 | 188.1673 | 0 | 0 | 0 | 0 | 188.3153 | 0 | 0 | 0 | 0 | 188.414 | 0 | 0 | 0 | 0 | 188.562 | 0 | 0 | 0 | 0 | 188.6606 | 0 | 0 | 0 | 0 | 188.8086 | 0 | 0 | 0 | 0 | 188.9073 | 0 | 0 | 0 | 0 | 188.9073 | 0 | 0 | 0 | 0
2017-06-06 22:00 | 165.1684 | 0.4923 |  | 176.4405 | 0 | 0 | 0 | 0 | 181.6589 | 0 | 0 | 0 | 0 | 185.6465 | 0 | 0 | 0 | 0 | 185.745 | 0 | 0 | 0 | 0 | 185.8927 | 0 | 0 | 0 | 0 | 186.0404 | 0 | 0 | 0 | 0 | 186.1881 | 0 | 0 | 0 | 0 | 186.3358 | 0 | 0 | 0 | 0 | 186.4835 | 0 | 0 | 0 | 0 | 186.6311 | 0 | 0 | 0 | 0 | 186.7788 | 0 | 0 | 0 | 0 | 186.8773 | 0 | 0 | 0 | 0 | 187.025 | 0 | 0 | 0 | 0 | 187.1727 | 0 | 0 | 0 | 0 | 187.3204 | 0 | 0 | 0 | 0 | 187.4188 | 0 | 0 | 0 | 0 | 187.5665 | 0 | 0 | 0 | 0 | 187.665 | 0 | 0 | 0 | 0 | 187.7634 | 0 | 0 | 0 | 0 | 187.9111 | 0 | 0 | 0 | 0 | 188.0096 | 0 | 0 | 0 | 0 | 188.1573 | 0 | 0 | 0 | 0 | 188.2557 | 0 | 0 | 0 | 0 | 188.4034 | 0 | 0 | 0 | 0 | 188.5019 | 0 | 0 | 0 | 0 | 188.5019 | 0 | 0 | 0 | 0
2017-06-06 23:00 | 170.2981 | 0.50759 |  | 181.9203 | 0 | 0 | 0 | 0 | 187.3008 | 0 | 0 | 0 | 0 | 191.4123 | 0 | 0 | 0 | 0 | 191.5138 | 0 | 0 | 0 | 0 | 191.6661 | 0 | 0 | 0 | 0 | 191.8183 | 0 | 0 | 0 | 0 | 191.9706 | 0 | 0 | 0 | 0 | 192.1229 | 0 | 0 | 0 | 0 | 192.2752 | 0 | 0 | 0 | 0 | 192.4275 | 0 | 0 | 0 | 0 | 192.5797 | 0 | 0 | 0 | 0 | 192.6813 | 0 | 0 | 0 | 0 | 192.8335 | 0 | 0 | 0 | 0 | 192.9858 | 0 | 0 | 0 | 0 | 193.1381 | 0 | 0 | 0 | 0 | 193.2396 | 0 | 0 | 0 | 0 | 193.3919 | 0 | 0 | 0 | 0 | 193.4934 | 0 | 0 | 0 | 0 | 193.5949 | 0 | 0 | 0 | 0 | 193.7472 | 0 | 0 | 0 | 0 | 193.8487 | 0 | 0 | 0 | 0 | 194.001 | 0 | 0 | 0 | 0 | 194.1025 | 0 | 0 | 0 | 0 | 194.2548 | 0 | 0 | 0 | 0 | 194.3563 | 0 | 0 | 0 | 0 | 194.3563 | 0 | 0 | 0 | 0
2017-06-07 | 165.5348 | 0.49339 |  | 176.832 | 0 | 0 | 0 | 0 | 182.0619 | 0 | 0 | 0 | 0 | 186.0584 | 0 | 0 | 0 | 0 | 186.1571 | 0 | 0 | 0 | 0 | 186.3051 | 0 | 0 | 0 | 0 | 186.4531 | 0 | 0 | 0 | 0 | 186.6012 | 0 | 0 | 0 | 0 | 186.7492 | 0 | 0 | 0 | 0 | 186.8972 | 0 | 0 | 0 | 0 | 187.0452 | 0 | 0 | 0 | 0 | 187.1932 | 0 | 0 | 0 | 0 | 187.2919 | 0 | 0 | 0 | 0 | 187.4399 | 0 | 0 | 0 | 0 | 187.5879 | 0 | 0 | 0 | 0 | 187.736 | 0 | 0 | 0 | 0 | 187.8346 | 0 | 0 | 0 | 0 | 187.9827 | 0 | 0 | 0 | 0 | 188.0813 | 0 | 0 | 0 | 0 | 188.18 | 0 | 0 | 0 | 0 | 188.328 | 0 | 0 | 0 | 0 | 188.4267 | 0 | 0 | 0 | 0 | 188.5747 | 0 | 0 | 0 | 0 | 188.6734 | 0 | 0 | 0 | 0 | 188.8214 | 0 | 0 | 0 | 0 | 188.9201 | 0 | 0 | 0 | 0 | 188.9201 | 0 | 0 | 0 | 0
2017-06-07 01:00 | 158.6103 | 0.47275 |  | 169.4349 | 0 | 0 | 0 | 0 | 174.4461 | 0 | 0 | 0 | 0 | 178.2754 | 0 | 0 | 0 | 0 | 178.3699 | 0 | 0 | 0 | 0 | 178.5117 | 0 | 0 | 0 | 0 | 178.6536 | 0 | 0 | 0 | 0 | 178.7954 | 0 | 0 | 0 | 0 | 178.9372 | 0 | 0 | 0 | 0 | 179.079 | 0 | 0 | 0 | 0 | 179.2209 | 0 | 0 | 0 | 0 | 179.3627 | 0 | 0 | 0 | 0 | 179.4573 | 0 | 0 | 0 | 0 | 179.5991 | 0 | 0 | 0 | 0 | 179.7409 | 0 | 0 | 0 | 0 | 179.8827 | 0 | 0 | 0 | 0 | 179.9773 | 0 | 0 | 0 | 0 | 180.1191 | 0 | 0 | 0 | 0 | 180.2137 | 0 | 0 | 0 | 0 | 180.3082 | 0 | 0 | 0 | 0 | 180.45 | 0 | 0 | 0 | 0 | 180.5446 | 0 | 0 | 0 | 0 | 180.6864 | 0 | 0 | 0 | 0 | 180.781 | 0 | 0 | 0 | 0 | 180.9228 | 0 | 0 | 0 | 0 | 181.0173 | 0 | 0 | 0 | 0 | 181.0173 | 0 | 0 | 0 | 0
2017-06-07 02:00 | 171.9101 | 0.51239 |  | 183.6424 | 0 | 0 | 0 | 0 | 189.0737 | 0 | 0 | 0 | 0 | 193.2241 | 0 | 0 | 0 | 0 | 193.3266 | 0 | 0 | 0 | 0 | 193.4803 | 0 | 0 | 0 | 0 | 193.6341 | 0 | 0 | 0 | 0 | 193.7878 | 0 | 0 | 0 | 0 | 193.9415 | 0 | 0 | 0 | 0 | 194.0952 | 0 | 0 | 0 | 0 | 194.2489 | 0 | 0 | 0 | 0 | 194.4027 | 0 | 0 | 0 | 0 | 194.5051 | 0 | 0 | 0 | 0 | 194.6589 | 0 | 0 | 0 | 0 | 194.8126 | 0 | 0 | 0 | 0 | 194.9663 | 0 | 0 | 0 | 0 | 195.0688 | 0 | 0 | 0 | 0 | 195.2225 | 0 | 0 | 0 | 0 | 195.325 | 0 | 0 | 0 | 0 | 195.4274 | 0 | 0 | 0 | 0 | 195.5812 | 0 | 0 | 0 | 0 | 195.6836 | 0 | 0 | 0 | 0 | 195.8374 | 0 | 0 | 0 | 0 | 195.9398 | 0 | 0 | 0 | 0 | 196.0936 | 0 | 0 | 0 | 0 | 196.196 | 0 | 0 | 0 | 0 | 196.196 | 0 | 0 | 0 | 0
2017-06-07 03:00 | 173.8626 | 0.51821 |  | 185.7281 | 0 | 0 | 0 | 0 | 191.2212 | 0 | 0 | 0 | 0 | 195.4187 | 0 | 0 | 0 | 0 | 195.5224 | 0 | 0 | 0 | 0 | 195.6778 | 0 | 0 | 0 | 0 | 195.8333 | 0 | 0 | 0 | 0 | 195.9888 | 0 | 0 | 0 | 0 | 196.1442 | 0 | 0 | 0 | 0 | 196.2997 | 0 | 0 | 0 | 0 | 196.4551 | 0 | 0 | 0 | 0 | 196.6106 | 0 | 0 | 0 | 0 | 196.7143 | 0 | 0 | 0 | 0 | 196.8697 | 0 | 0 | 0 | 0 | 197.0252 | 0 | 0 | 0 | 0 | 197.1806 | 0 | 0 | 0 | 0 | 197.2843 | 0 | 0 | 0 | 0 | 197.4398 | 0 | 0 | 0 | 0 | 197.5434 | 0 | 0 | 0 | 0 | 197.647 | 0 | 0 | 0 | 0 | 197.8025 | 0 | 0 | 0 | 0 | 197.9061 | 0 | 0 | 0 | 0 | 198.0616 | 0 | 0 | 0 | 0 | 198.1653 | 0 | 0 | 0 | 0 | 198.3207 | 0 | 0 | 0 | 0 | 198.4244 | 0 | 0 | 0 | 0 | 198.4244 | 0 | 0 | 0 | 0
2017-06-07 04:00 | 173.8158 | 0.51808 |  | 185.6781 | 0 | 0 | 0 | 0 | 191.1697 | 0 | 0 | 0 | 0 | 195.3661 | 0 | 0 | 0 | 0 | 195.4697 | 0 | 0 | 0 | 0 | 195.6251 | 0 | 0 | 0 | 0 | 195.7806 | 0 | 0 | 0 | 0 | 195.936 | 0 | 0 | 0 | 0 | 196.0914 | 0 | 0 | 0 | 0 | 196.2468 | 0 | 0 | 0 | 0 | 196.4022 | 0 | 0 | 0 | 0 | 196.5577 | 0 | 0 | 0 | 0 | 196.6613 | 0 | 0 | 0 | 0 | 196.8167 | 0 | 0 | 0 | 0 | 196.9721 | 0 | 0 | 0 | 0 | 197.1275 | 0 | 0 | 0 | 0 | 197.2312 | 0 | 0 | 0 | 0 | 197.3866 | 0 | 0 | 0 | 0 | 197.4902 | 0 | 0 | 0 | 0 | 197.5938 | 0 | 0 | 0 | 0 | 197.7492 | 0 | 0 | 0 | 0 | 197.8529 | 0 | 0 | 0 | 0 | 198.0083 | 0 | 0 | 0 | 0 | 198.1119 | 0 | 0 | 0 | 0 | 198.2673 | 0 | 0 | 0 | 0 | 198.3709 | 0 | 0 | 0 | 0 | 198.3709 | 0 | 0 | 0 | 0
2017-06-07 05:00 | 187.5903 | 0.55913 |  | 200.3927 | 0 | 0 | 0 | 0 | 206.3195 | 0 | 0 | 0 | 0 | 210.8484 | 0 | 0 | 0 | 0 | 210.9602 | 0 | 0 | 0 | 0 | 211.128 | 0 | 0 | 0 | 0 | 211.2957 | 0 | 0 | 0 | 0 | 211.4635 | 0 | 0 | 0 | 0 | 211.6312 | 0 | 0 | 0 | 0 | 211.7989 | 0 | 0 | 0 | 0 | 211.9667 | 0 | 0 | 0 | 0 | 212.1344 | 0 | 0 | 0 | 0 | 212.2462 | 0 | 0 | 0 | 0 | 212.414 | 0 | 0 | 0 | 0 | 212.5817 | 0 | 0 | 0 | 0 | 212.7495 | 0 | 0 | 0 | 0 | 212.8613 | 0 | 0 | 0 | 0 | 213.029 | 0 | 0 | 0 | 0 | 213.1409 | 0 | 0 | 0 | 0 | 213.2527 | 0 | 0 | 0 | 0 | 213.4204 | 0 | 0 | 0 | 0 | 213.5322 | 0 | 0 | 0 | 0 | 213.7 | 0 | 0 | 0 | 0 | 213.8118 | 0 | 0 | 0 | 0 | 213.9796 | 0 | 0 | 0 | 0 | 214.0914 | 0 | 0 | 0 | 0 | 214.0914 | 0 | 0 | 0 | 0
2017-06-07 06:00 | 178.6594 | 0.53251 |  | 190.8522 | 0 | 0 | 0 | 0 | 196.4969 | 0 | 0 | 0 | 0 | 200.8102 | 0 | 0 | 0 | 0 | 200.9167 | 0 | 0 | 0 | 0 | 201.0765 | 0 | 0 | 0 | 0 | 201.2362 | 0 | 0 | 0 | 0 | 201.396 | 0 | 0 | 0 | 0 | 201.5557 | 0 | 0 | 0 | 0 | 201.7155 | 0 | 0 | 0 | 0 | 201.8752 | 0 | 0 | 0 | 0 | 202.035 | 0 | 0 | 0 | 0 | 202.1415 | 0 | 0 | 0 | 0 | 202.3012 | 0 | 0 | 0 | 0 | 202.461 | 0 | 0 | 0 | 0 | 202.6208 | 0 | 0 | 0 | 0 | 202.7273 | 0 | 0 | 0 | 0 | 202.887 | 0 | 0 | 0 | 0 | 202.9935 | 0 | 0 | 0 | 0 | 203.1 | 0 | 0 | 0 | 0 | 203.2598 | 0 | 0 | 0 | 0 | 203.3663 | 0 | 0 | 0 | 0 | 203.526 | 0 | 0 | 0 | 0 | 203.6325 | 0 | 0 | 0 | 0 | 203.7923 | 0 | 0 | 0 | 0 | 203.8988 | 0 | 0 | 0 | 0 | 203.8988 | 0 | 0 | 0 | 0
2017-06-07 07:00 | 178.691 | 0.53261 |  | 190.8861 | 0 | 0 | 0 | 0 | 196.5317 | 0 | 0 | 0 | 0 | 200.8458 | 0 | 0 | 0 | 0 | 200.9523 | 0 | 0 | 0 | 0 | 201.1121 | 0 | 0 | 0 | 0 | 201.2719 | 0 | 0 | 0 | 0 | 201.4317 | 0 | 0 | 0 | 0 | 201.5914 | 0 | 0 | 0 | 0 | 201.7512 | 0 | 0 | 0 | 0 | 201.911 | 0 | 0 | 0 | 0 | 202.0708 | 0 | 0 | 0 | 0 | 202.1773 | 0 | 0 | 0 | 0 | 202.3371 | 0 | 0 | 0 | 0 | 202.4969 | 0 | 0 | 0 | 0 | 202.6567 | 0 | 0 | 0 | 0 | 202.7632 | 0 | 0 | 0 | 0 | 202.923 | 0 | 0 | 0 | 0 | 203.0295 | 0 | 0 | 0 | 0 | 203.136 | 0 | 0 | 0 | 0 | 203.2958 | 0 | 0 | 0 | 0 | 203.4023 | 0 | 0 | 0 | 0 | 203.5621 | 0 | 0 | 0 | 0 | 203.6686 | 0 | 0 | 0 | 0 | 203.8284 | 0 | 0 | 0 | 0 | 203.9349 | 0 | 0 | 0 | 0 | 203.9349 | 0 | 0 | 0 | 0
2017-06-07 08:00 | 184.5431 | 0.55005 |  | 197.1375 | 0 | 0 | 0 | 0 | 202.968 | 0 | 0 | 0 | 0 | 207.4234 | 0 | 0 | 0 | 0 | 207.5335 | 0 | 0 | 0 | 0 | 207.6985 | 0 | 0 | 0 | 0 | 207.8635 | 0 | 0 | 0 | 0 | 208.0285 | 0 | 0 | 0 | 0 | 208.1935 | 0 | 0 | 0 | 0 | 208.3585 | 0 | 0 | 0 | 0 | 208.5235 | 0 | 0 | 0 | 0 | 208.6886 | 0 | 0 | 0 | 0 | 208.7986 | 0 | 0 | 0 | 0 | 208.9636 | 0 | 0 | 0 | 0 | 209.1286 | 0 | 0 | 0 | 0 | 209.2936 | 0 | 0 | 0 | 0 | 209.4036 | 0 | 0 | 0 | 0 | 209.5686 | 0 | 0 | 0 | 0 | 209.6786 | 0 | 0 | 0 | 0 | 209.7887 | 0 | 0 | 0 | 0 | 209.9537 | 0 | 0 | 0 | 0 | 210.0637 | 0 | 0 | 0 | 0 | 210.2287 | 0 | 0 | 0 | 0 | 210.3387 | 0 | 0 | 0 | 0 | 210.5037 | 0 | 0 | 0 | 0 | 210.6137 | 0 | 0 | 0 | 0 | 210.6137 | 0 | 0 | 0 | 0
2017-06-07 09:00 | 200.3514 | 0.59717 |  | 214.0246 | 0 | 0 | 0 | 0 | 220.3546 | 0 | 0 | 0 | 0 | 225.1916 | 0 | 0 | 0 | 0 | 225.3111 | 0 | 0 | 0 | 0 | 225.4902 | 0 | 0 | 0 | 0 | 225.6694 | 0 | 0 | 0 | 0 | 225.8485 | 0 | 0 | 0 | 0 | 226.0277 | 0 | 0 | 0 | 0 | 226.2068 | 0 | 0 | 0 | 0 | 226.386 | 0 | 0 | 0 | 0 | 226.5651 | 0 | 0 | 0 | 0 | 226.6845 | 0 | 0 | 0 | 0 | 226.8637 | 0 | 0 | 0 | 0 | 227.0428 | 0 | 0 | 0 | 0 | 227.222 | 0 | 0 | 0 | 0 | 227.3414 | 0 | 0 | 0 | 0 | 227.5206 | 0 | 0 | 0 | 0 | 227.64 | 0 | 0 | 0 | 0 | 227.7594 | 0 | 0 | 0 | 0 | 227.9386 | 0 | 0 | 0 | 0 | 228.058 | 0 | 0 | 0 | 0 | 228.2372 | 0 | 0 | 0 | 0 | 228.3566 | 0 | 0 | 0 | 0 | 228.5358 | 0 | 0 | 0 | 0 | 228.6552 | 0 | 0 | 0 | 0 | 228.6552 | 0 | 0 | 0 | 0
2017-06-07 10:00 | 204.5931 | 0.60981 |  | 218.5559 | 0 | 0 | 0 | 0 | 225.0199 | 0 | 0 | 0 | 0 | 229.9593 | 0.00093118 | 0 | 0 | 0.0018624 | 230.0813 | 0.0011957 | 0 | 0 | 0.0023914 | 230.2642 | 0.0015925 | 0 | 0 | 0.003185 | 230.4472 | 0.0019893 | 0 | 0 | 0.0039786 | 230.6301 | 0.0023861 | 0 | 0 | 0.0047722 | 230.813 | 0.0027829 | 0 | 0 | 0.0055659 | 230.996 | 0.0031797 | 0 | 0 | 0.0063595 | 231.1789 | 0.0035765 | 0 | 0 | 0.0071531 | 231.3619 | 0.0039733 | 0 | 0 | 0.0079467 | 231.4838 | 0.0042379 | 0 | 0 | 0.0084757 | 231.6668 | 0.0046347 | 0 | 0 | 0.0092694 | 231.8497 | 0.0050315 | 0 | 0 | 0.010063 | 232.0327 | 0.0054283 | 0 | 0 | 0.010857 | 232.1546 | 0.0056928 | 0 | 0 | 0.011386 | 232.3376 | 0.0060896 | 0 | 0 | 0.012179 | 232.4595 | 0.0063542 | 0 | 0 | 0.012708 | 232.5815 | 0.0066187 | 0 | 0 | 0.013237 | 232.7644 | 0.0070155 | 0 | 0 | 0.014031 | 232.8864 | 0.00728 | 0 | 0 | 0.01456 | 233.0693 | 0.0076768 | 0 | 0 | 0.015354 | 233.1913 | 0.0079414 | 0 | 0 | 0.015883 | 233.3742 | 0.0083382 | 0 | 0 | 0.016676 | 233.4962 | 0.0086027 | 0 | 0 | 0.017205 | 233.4962 | 0.0086027 | 0 | 0 | 0.017205
2017-06-07 11:00 | 204.7387 | 0.61024 |  | 218.7114 | 0 | 0 | 0 | 0 | 225.1799 | 0 | 0 | 0 | 0 | 230.1229 | 0.001286 | 0 | 0 | 0.0025721 | 230.245 | 0.0015508 | 0 | 0 | 0.0031015 | 230.428 | 0.0019478 | 0 | 0 | 0.0038957 | 230.6111 | 0.0023449 | 0 | 0 | 0.0046899 | 230.7942 | 0.002742 | 0 | 0 | 0.005484 | 230.9773 | 0.0031391 | 0 | 0 | 0.0062782 | 231.1603 | 0.0035362 | 0 | 0 | 0.0070724 | 231.3434 | 0.0039333 | 0 | 0 | 0.0078665 | 231.5265 | 0.0043304 | 0 | 0 | 0.0086607 | 231.6485 | 0.0045951 | 0 | 0 | 0.0091902 | 231.8316 | 0.0049922 | 0 | 0 | 0.0099843 | 232.0147 | 0.0053893 | 0 | 0 | 0.010779 | 232.1977 | 0.0057863 | 0 | 0 | 0.011573 | 232.3198 | 0.0060511 | 0 | 0 | 0.012102 | 232.5029 | 0.0064481 | 0 | 0 | 0.012896 | 232.6249 | 0.0067129 | 0 | 0 | 0.013426 | 232.747 | 0.0069776 | 0 | 0 | 0.013955 | 232.93 | 0.0073747 | 0 | 0 | 0.014749 | 233.0521 | 0.0076394 | 0 | 0 | 0.015279 | 233.2352 | 0.0080365 | 0 | 0 | 0.016073 | 233.3572 | 0.0083012 | 0 | 0 | 0.016602 | 233.5403 | 0.0086983 | 0 | 0 | 0.017397 | 233.6623 | 0.008963 | 0 | 0 | 0.017926 | 233.6623 | 0.008963 | 0 | 0 | 0.017926
2017-06-07 12:00 | 206.3744 | 0.61512 |  | 220.4587 | 0 | 0 | 0 | 0 | 226.979 | 0 | 0 | 0 | 0 | 231.9614 | 0.0052738 | 0 | 0 | 0.010548 | 232.0845 | 0.0055406 | 0 | 0 | 0.011081 | 232.269 | 0.0059409 | 0 | 0 | 0.011882 | 232.4535 | 0.0063411 | 0 | 0 | 0.012682 | 232.6381 | 0.0067414 | 0 | 0 | 0.013483 | 232.8226 | 0.0071417 | 0 | 0 | 0.014283 | 233.0071 | 0.0075419 | 0 | 0 | 0.015084 | 233.1917 | 0.0079422 | 0 | 0 | 0.015884 | 233.3762 | 0.0083424 | 0 | 0 | 0.016685 | 233.4992 | 0.0086093 | 0 | 0 | 0.017219 | 233.6838 | 0.0090095 | 0 | 0 | 0.018019 | 233.8683 | 0.0094098 | 0 | 0 | 0.01882 | 234.0528 | 0.00981 | 0 | 0 | 0.01962 | 234.1759 | 0.010077 | 0 | 0 | 0.020154 | 234.3604 | 0.010477 | 0 | 0 | 0.020954 | 234.4834 | 0.010744 | 0 | 0 | 0.021488 | 234.6064 | 0.011011 | 0 | 0 | 0.022022 | 234.791 | 0.011411 | 0 | 0 | 0.022822 | 234.914 | 0.011678 | 0 | 0 | 0.023356 | 235.0985 | 0.012078 | 0 | 0 | 0.024156 | 235.2216 | 0.012345 | 0 | 0 | 0.02469 | 235.4061 | 0.012745 | 0 | 0 | 0.025491 | 235.5291 | 0.013012 | 0 | 0 | 0.026024 | 235.5291 | 0.013012 | 0 | 0 | 0.026024
2017-06-07 13:00 | 210.2336 | 0.62662 |  | 224.5813 | 0 | 0 | 0 | 0 | 231.2235 | 0.0036731 | 0 | 0 | 0.0073462 | 236.2991 | 0.014682 | 0 | 0 | 0.029364 | 236.4244 | 0.014954 | 0 | 0 | 0.029908 | 236.6124 | 0.015362 | 0 | 0 | 0.030723 | 236.8004 | 0.015769 | 0 | 0 | 0.031539 | 236.9884 | 0.016177 | 0 | 0 | 0.032354 | 237.1764 | 0.016585 | 0 | 0 | 0.03317 | 237.3644 | 0.016993 | 0 | 0 | 0.033985 | 237.5523 | 0.0174 | 0 | 0 | 0.034801 | 237.7403 | 0.017808 | 0 | 0 | 0.035616 | 237.8656 | 0.01808 | 0 | 0 | 0.03616 | 238.0536 | 0.018488 | 0 | 0 | 0.036976 | 238.2416 | 0.018896 | 0 | 0 | 0.037791 | 238.4296 | 0.019303 | 0 | 0 | 0.038606 | 238.5549 | 0.019575 | 0 | 0 | 0.03915 | 238.7429 | 0.019983 | 0 | 0 | 0.039966 | 238.8682 | 0.020255 | 0 | 0 | 0.040509 | 238.9936 | 0.020526 | 0 | 0 | 0.041053 | 239.1816 | 0.020934 | 0 | 0 | 0.041868 | 239.3069 | 0.021206 | 0 | 0 | 0.042412 | 239.4949 | 0.021614 | 0 | 0 | 0.043228 | 239.6202 | 0.021886 | 0 | 0 | 0.043771 | 239.8082 | 0.022293 | 0 | 0 | 0.044587 | 239.9335 | 0.022565 | 0 | 0 | 0.04513 | 239.9335 | 0.022565 | 0 | 0 | 0.04513
2017-06-07 14:00 | 207.7108 | 0.6191 |  | 221.8863 | 0 | 0 | 0 | 0 | 228.4488 | 0 | 0 | 0 | 0 | 233.4635 | 0.0085318 | 0 | 0 | 0.017064 | 233.5873 | 0.0088004 | 0 | 0 | 0.017601 | 233.7731 | 0.0092032 | 0 | 0 | 0.018406 | 233.9588 | 0.0096061 | 0 | 0 | 0.019212 | 234.1445 | 0.010009 | 0 | 0 | 0.020018 | 234.3303 | 0.010412 | 0 | 0 | 0.020824 | 234.516 | 0.010815 | 0 | 0 | 0.021629 | 234.7017 | 0.011217 | 0 | 0 | 0.022435 | 234.8875 | 0.01162 | 0 | 0 | 0.023241 | 235.0113 | 0.011889 | 0 | 0 | 0.023778 | 235.197 | 0.012292 | 0 | 0 | 0.024584 | 235.3827 | 0.012695 | 0 | 0 | 0.025389 | 235.5685 | 0.013097 | 0 | 0 | 0.026195 | 235.6923 | 0.013366 | 0 | 0 | 0.026732 | 235.878 | 0.013769 | 0 | 0 | 0.027538 | 236.0018 | 0.014037 | 0 | 0 | 0.028075 | 236.1257 | 0.014306 | 0 | 0 | 0.028612 | 236.3114 | 0.014709 | 0 | 0 | 0.029418 | 236.4352 | 0.014977 | 0 | 0 | 0.029955 | 236.621 | 0.01538 | 0 | 0 | 0.030761 | 236.7448 | 0.015649 | 0 | 0 | 0.031298 | 236.9305 | 0.016052 | 0 | 0 | 0.032103 | 237.0543 | 0.01632 | 0 | 0 | 0.032641 | 237.0543 | 0.01632 | 0 | 0 | 0.032641
2017-06-07 15:00 | 204.8499 | 0.61058 |  | 218.8301 | 0 | 0 | 0 | 0 | 225.3022 | 0 | 0 | 0 | 0 | 230.2479 | 0.0015571 | 0 | 0 | 0.0031142 | 230.37 | 0.001822 | 0 | 0 | 0.003644 | 230.5532 | 0.0022193 | 0 | 0 | 0.0044386 | 230.7364 | 0.0026166 | 0 | 0 | 0.0052332 | 230.9195 | 0.0030139 | 0 | 0 | 0.0060278 | 231.1027 | 0.0034112 | 0 | 0 | 0.0068224 | 231.2859 | 0.0038085 | 0 | 0 | 0.007617 | 231.469 | 0.0042058 | 0 | 0 | 0.0084116 | 231.6522 | 0.0046031 | 0 | 0 | 0.0092062 | 231.7743 | 0.004868 | 0 | 0 | 0.0097359 | 231.9575 | 0.0052653 | 0 | 0 | 0.010531 | 232.1407 | 0.0056626 | 0 | 0 | 0.011325 | 232.3239 | 0.0060599 | 0 | 0 | 0.01212 | 232.446 | 0.0063247 | 0 | 0 | 0.012649 | 232.6291 | 0.006722 | 0 | 0 | 0.013444 | 232.7513 | 0.0069869 | 0 | 0 | 0.013974 | 232.8734 | 0.0072518 | 0 | 0 | 0.014504 | 233.0565 | 0.0076491 | 0 | 0 | 0.015298 | 233.1787 | 0.0079139 | 0 | 0 | 0.015828 | 233.3618 | 0.0083112 | 0 | 0 | 0.016622 | 233.4839 | 0.0085761 | 0 | 0 | 0.017152 | 233.6671 | 0.0089734 | 0 | 0 | 0.017947 | 233.7892 | 0.0092383 | 0 | 0 | 0.018477 | 233.7892 | 0.0092383 | 0 | 0 | 0.018477
2017-06-07 16:00 | 204.019 | 0.6081 |  | 217.9425 | 0 | 0 | 0 | 0 | 224.3884 | 0 | 0 | 0 | 0 | 229.314 | 0 | 0 | 0 | 0 | 229.4356 | 0 | 0 | 0 | 0 | 229.618 | 0.00019089 | 0 | 0 | 0.00038178 | 229.8004 | 0.00058658 | 0 | 0 | 0.0011732 | 229.9829 | 0.00098227 | 0 | 0 | 0.0019645 | 230.1653 | 0.001378 | 0 | 0 | 0.0027559 | 230.3477 | 0.0017737 | 0 | 0 | 0.0035473 | 230.5302 | 0.0021693 | 0 | 0 | 0.0043387 | 230.7126 | 0.002565 | 0 | 0 | 0.0051301 | 230.8342 | 0.0028288 | 0 | 0 | 0.0056576 | 231.0166 | 0.0032245 | 0 | 0 | 0.006449 | 231.1991 | 0.0036202 | 0 | 0 | 0.0072404 | 231.3815 | 0.0040159 | 0 | 0 | 0.0080318 | 231.5031 | 0.0042797 | 0 | 0 | 0.0085594 | 231.6855 | 0.0046754 | 0 | 0 | 0.0093508 | 231.8072 | 0.0049392 | 0 | 0 | 0.0098783 | 231.9288 | 0.005203 | 0 | 0 | 0.010406 | 232.1112 | 0.0055987 | 0 | 0 | 0.011197 | 232.2328 | 0.0058624 | 0 | 0 | 0.011725 | 232.4153 | 0.0062581 | 0 | 0 | 0.012516 | 232.5369 | 0.0065219 | 0 | 0 | 0.013044 | 232.7193 | 0.0069176 | 0 | 0 | 0.013835 | 232.8409 | 0.0071814 | 0 | 0 | 0.014363 | 232.8409 | 0.0071814 | 0 | 0 | 0.014363
2017-06-07 17:00 | 204.5921 | 0.60981 |  | 218.5548 | 0 | 0 | 0 | 0 | 225.0187 | 0 | 0 | 0 | 0 | 229.9582 | 0.00092868 | 0 | 0 | 0.0018574 | 230.0801 | 0.0011932 | 0 | 0 | 0.0023864 | 230.2631 | 0.00159 | 0 | 0 | 0.00318 | 230.446 | 0.0019868 | 0 | 0 | 0.0039736 | 230.6289 | 0.0023836 | 0 | 0 | 0.0047672 | 230.8119 | 0.0027804 | 0 | 0 | 0.0055608 | 230.9948 | 0.0031772 | 0 | 0 | 0.0063544 | 231.1778 | 0.003574 | 0 | 0 | 0.007148 | 231.3607 | 0.0039708 | 0 | 0 | 0.0079416 | 231.4827 | 0.0042354 | 0 | 0 | 0.0084707 | 231.6656 | 0.0046322 | 0 | 0 | 0.0092643 | 231.8486 | 0.005029 | 0 | 0 | 0.010058 | 232.0315 | 0.0054258 | 0 | 0 | 0.010852 | 232.1535 | 0.0056903 | 0 | 0 | 0.011381 | 232.3364 | 0.0060871 | 0 | 0 | 0.012174 | 232.4584 | 0.0063516 | 0 | 0 | 0.012703 | 232.5803 | 0.0066162 | 0 | 0 | 0.013232 | 232.7633 | 0.007013 | 0 | 0 | 0.014026 | 232.8852 | 0.0072775 | 0 | 0 | 0.014555 | 233.0682 | 0.0076743 | 0 | 0 | 0.015349 | 233.1901 | 0.0079388 | 0 | 0 | 0.015878 | 233.3731 | 0.0083356 | 0 | 0 | 0.016671 | 233.495 | 0.0086002 | 0 | 0 | 0.0172 | 233.495 | 0.0086002 | 0 | 0 | 0.0172
2017-06-07 18:00 | 203.6834 | 0.6071 |  | 217.584 | 0 | 0 | 0 | 0 | 224.0193 | 0 | 0 | 0 | 0 | 228.9368 | 0 | 0 | 0 | 0 | 229.0582 | 0 | 0 | 0 | 0 | 229.2403 | 0 | 0 | 0 | 0 | 229.4225 | 0 | 0 | 0 | 0 | 229.6046 | 0.00016179 | 0 | 0 | 0.00032358 | 229.7867 | 0.00055683 | 0 | 0 | 0.0011137 | 229.9689 | 0.00095187 | 0 | 0 | 0.0019037 | 230.151 | 0.0013469 | 0 | 0 | 0.0026938 | 230.3331 | 0.0017419 | 0 | 0 | 0.0034839 | 230.4545 | 0.0020053 | 0 | 0 | 0.0040106 | 230.6367 | 0.0024003 | 0 | 0 | 0.0048007 | 230.8188 | 0.0027954 | 0 | 0 | 0.0055908 | 231.0009 | 0.0031904 | 0 | 0 | 0.0063808 | 231.1223 | 0.0034538 | 0 | 0 | 0.0069076 | 231.3045 | 0.0038488 | 0 | 0 | 0.0076976 | 231.4259 | 0.0041122 | 0 | 0 | 0.0082244 | 231.5473 | 0.0043755 | 0 | 0 | 0.0087511 | 231.7294 | 0.0047706 | 0 | 0 | 0.0095412 | 231.8509 | 0.0050339 | 0 | 0 | 0.010068 | 232.033 | 0.005429 | 0 | 0 | 0.010858 | 232.1544 | 0.0056923 | 0 | 0 | 0.011385 | 232.3365 | 0.0060874 | 0 | 0 | 0.012175 | 232.458 | 0.0063507 | 0 | 0 | 0.012701 | 232.458 | 0.0063507 | 0 | 0 | 0.012701
2017-06-07 19:00 | 201.7919 | 0.60146 |  | 215.5635 | 0 | 0 | 0 | 0 | 221.939 | 0 | 0 | 0 | 0 | 226.8108 | 0 | 0 | 0 | 0 | 226.9311 | 0 | 0 | 0 | 0 | 227.1115 | 0 | 0 | 0 | 0 | 227.292 | 0 | 0 | 0 | 0 | 227.4724 | 0 | 0 | 0 | 0 | 227.6528 | 0 | 0 | 0 | 0 | 227.8333 | 0 | 0 | 0 | 0 | 228.0137 | 0 | 0 | 0 | 0 | 228.1941 | 0 | 0 | 0 | 0 | 228.3144 | 0 | 0 | 0 | 0 | 228.4949 | 0 | 0 | 0 | 0 | 228.6753 | 0 | 0 | 0 | 0 | 228.8558 | 0 | 0 | 0 | 0 | 228.976 | 0 | 0 | 0 | 0 | 229.1565 | 0 | 0 | 0 | 0 | 229.2768 | 0 | 0 | 0 | 0 | 229.3971 | 0 | 0 | 0 | 0 | 229.5775 | 0.00010304 | 0 | 0 | 0.00020608 | 229.6978 | 0.00036395 | 0 | 0 | 0.00072791 | 229.8782 | 0.00075532 | 0 | 0 | 0.0015106 | 229.9985 | 0.0010162 | 0 | 0 | 0.0020325 | 230.179 | 0.0014076 | 0 | 0 | 0.0028152 | 230.2993 | 0.0016685 | 0 | 0 | 0.003337 | 230.2993 | 0.0016685 | 0 | 0 | 0.003337
2017-06-07 20:00 | 189.6023 | 0.56513 |  | 202.542 | 0 | 0 | 0 | 0 | 208.5324 | 0 | 0 | 0 | 0 | 213.1099 | 0 | 0 | 0 | 0 | 213.2229 | 0 | 0 | 0 | 0 | 213.3925 | 0 | 0 | 0 | 0 | 213.562 | 0 | 0 | 0 | 0 | 213.7316 | 0 | 0 | 0 | 0 | 213.9011 | 0 | 0 | 0 | 0 | 214.0706 | 0 | 0 | 0 | 0 | 214.2402 | 0 | 0 | 0 | 0 | 214.4097 | 0 | 0 | 0 | 0 | 214.5227 | 0 | 0 | 0 | 0 | 214.6923 | 0 | 0 | 0 | 0 | 214.8618 | 0 | 0 | 0 | 0 | 215.0313 | 0 | 0 | 0 | 0 | 215.1444 | 0 | 0 | 0 | 0 | 215.3139 | 0 | 0 | 0 | 0 | 215.4269 | 0 | 0 | 0 | 0 | 215.54 | 0 | 0 | 0 | 0 | 215.7095 | 0 | 0 | 0 | 0 | 215.8225 | 0 | 0 | 0 | 0 | 215.9921 | 0 | 0 | 0 | 0 | 216.1051 | 0 | 0 | 0 | 0 | 216.2746 | 0 | 0 | 0 | 0 | 216.3877 | 0 | 0 | 0 | 0 | 216.3877 | 0 | 0 | 0 | 0
2017-06-07 21:00 | 191.5007 | 0.57079 |  | 204.5699 | 0 | 0 | 0 | 0 | 210.6203 | 0 | 0 | 0 | 0 | 215.2437 | 0 | 0 | 0 | 0 | 215.3578 | 0 | 0 | 0 | 0 | 215.529 | 0 | 0 | 0 | 0 | 215.7003 | 0 | 0 | 0 | 0 | 215.8715 | 0 | 0 | 0 | 0 | 216.0428 | 0 | 0 | 0 | 0 | 216.214 | 0 | 0 | 0 | 0 | 216.3852 | 0 | 0 | 0 | 0 | 216.5565 | 0 | 0 | 0 | 0 | 216.6706 | 0 | 0 | 0 | 0 | 216.8419 | 0 | 0 | 0 | 0 | 217.0131 | 0 | 0 | 0 | 0 | 217.1843 | 0 | 0 | 0 | 0 | 217.2985 | 0 | 0 | 0 | 0 | 217.4697 | 0 | 0 | 0 | 0 | 217.5839 | 0 | 0 | 0 | 0 | 217.698 | 0 | 0 | 0 | 0 | 217.8693 | 0 | 0 | 0 | 0 | 217.9834 | 0 | 0 | 0 | 0 | 218.1547 | 0 | 0 | 0 | 0 | 218.2688 | 0 | 0 | 0 | 0 | 218.4401 | 0 | 0 | 0 | 0 | 218.5542 | 0 | 0 | 0 | 0 | 218.5542 | 0 | 0 | 0 | 0
2017-06-07 22:00 | 188.7643 | 0.56263 |  | 201.6468 | 0 | 0 | 0 | 0 | 207.6107 | 0 | 0 | 0 | 0 | 212.168 | 0 | 0 | 0 | 0 | 212.2805 | 0 | 0 | 0 | 0 | 212.4493 | 0 | 0 | 0 | 0 | 212.6181 | 0 | 0 | 0 | 0 | 212.7869 | 0 | 0 | 0 | 0 | 212.9556 | 0 | 0 | 0 | 0 | 213.1244 | 0 | 0 | 0 | 0 | 213.2932 | 0 | 0 | 0 | 0 | 213.462 | 0 | 0 | 0 | 0 | 213.5745 | 0 | 0 | 0 | 0 | 213.7433 | 0 | 0 | 0 | 0 | 213.9121 | 0 | 0 | 0 | 0 | 214.0809 | 0 | 0 | 0 | 0 | 214.1934 | 0 | 0 | 0 | 0 | 214.3622 | 0 | 0 | 0 | 0 | 214.4747 | 0 | 0 | 0 | 0 | 214.5873 | 0 | 0 | 0 | 0 | 214.7561 | 0 | 0 | 0 | 0 | 214.8686 | 0 | 0 | 0 | 0 | 215.0374 | 0 | 0 | 0 | 0 | 215.1499 | 0 | 0 | 0 | 0 | 215.3187 | 0 | 0 | 0 | 0 | 215.4312 | 0 | 0 | 0 | 0 | 215.4312 | 0 | 0 | 0 | 0
2017-06-07 23:00 | 191.6234 | 0.57115 |  | 204.701 | 0 | 0 | 0 | 0 | 210.7552 | 0 | 0 | 0 | 0 | 215.3816 | 0 | 0 | 0 | 0 | 215.4958 | 0 | 0 | 0 | 0 | 215.6672 | 0 | 0 | 0 | 0 | 215.8385 | 0 | 0 | 0 | 0 | 216.0099 | 0 | 0 | 0 | 0 | 216.1812 | 0 | 0 | 0 | 0 | 216.3525 | 0 | 0 | 0 | 0 | 216.5239 | 0 | 0 | 0 | 0 | 216.6952 | 0 | 0 | 0 | 0 | 216.8095 | 0 | 0 | 0 | 0 | 216.9808 | 0 | 0 | 0 | 0 | 217.1522 | 0 | 0 | 0 | 0 | 217.3235 | 0 | 0 | 0 | 0 | 217.4377 | 0 | 0 | 0 | 0 | 217.6091 | 0 | 0 | 0 | 0 | 217.7233 | 0 | 0 | 0 | 0 | 217.8375 | 0 | 0 | 0 | 0 | 218.0089 | 0 | 0 | 0 | 0 | 218.1231 | 0 | 0 | 0 | 0 | 218.2945 | 0 | 0 | 0 | 0 | 218.4087 | 0 | 0 | 0 | 0 | 218.58 | 0 | 0 | 0 | 0 | 218.6943 | 0 | 0 | 0 | 0 | 218.6943 | 0 | 0 | 0 | 0
2017-06-08 | 195.1638 | 0.5817 |  | 208.483 | 0 | 0 | 0 | 0 | 214.6491 | 0 | 0 | 0 | 0 | 219.3609 | 0 | 0 | 0 | 0 | 219.4773 | 0 | 0 | 0 | 0 | 219.6518 | 0 | 0 | 0 | 0 | 219.8263 | 0 | 0 | 0 | 0 | 220.0008 | 0 | 0 | 0 | 0 | 220.1753 | 0 | 0 | 0 | 0 | 220.3498 | 0 | 0 | 0 | 0 | 220.5243 | 0 | 0 | 0 | 0 | 220.6988 | 0 | 0 | 0 | 0 | 220.8152 | 0 | 0 | 0 | 0 | 220.9897 | 0 | 0 | 0 | 0 | 221.1642 | 0 | 0 | 0 | 0 | 221.3387 | 0 | 0 | 0 | 0 | 221.4551 | 0 | 0 | 0 | 0 | 221.6296 | 0 | 0 | 0 | 0 | 221.7459 | 0 | 0 | 0 | 0 | 221.8622 | 0 | 0 | 0 | 0 | 222.0368 | 0 | 0 | 0 | 0 | 222.1531 | 0 | 0 | 0 | 0 | 222.3276 | 0 | 0 | 0 | 0 | 222.444 | 0 | 0 | 0 | 0 | 222.6185 | 0 | 0 | 0 | 0 | 222.7348 | 0 | 0 | 0 | 0 | 222.7348 | 0 | 0 | 0 | 0
2017-06-08 01:00 | 199.1326 | 0.59353 |  | 212.7227 | 0 | 0 | 0 | 0 | 219.0141 | 0 | 0 | 0 | 0 | 223.8218 | 0 | 0 | 0 | 0 | 223.9405 | 0 | 0 | 0 | 0 | 224.1185 | 0 | 0 | 0 | 0 | 224.2966 | 0 | 0 | 0 | 0 | 224.4746 | 0 | 0 | 0 | 0 | 224.6527 | 0 | 0 | 0 | 0 | 224.8308 | 0 | 0 | 0 | 0 | 225.0088 | 0 | 0 | 0 | 0 | 225.1869 | 0 | 0 | 0 | 0 | 225.3056 | 0 | 0 | 0 | 0 | 225.4836 | 0 | 0 | 0 | 0 | 225.6617 | 0 | 0 | 0 | 0 | 225.8398 | 0 | 0 | 0 | 0 | 225.9585 | 0 | 0 | 0 | 0 | 226.1365 | 0 | 0 | 0 | 0 | 226.2552 | 0 | 0 | 0 | 0 | 226.3739 | 0 | 0 | 0 | 0 | 226.552 | 0 | 0 | 0 | 0 | 226.6707 | 0 | 0 | 0 | 0 | 226.8488 | 0 | 0 | 0 | 0 | 226.9675 | 0 | 0 | 0 | 0 | 227.1455 | 0 | 0 | 0 | 0 | 227.2642 | 0 | 0 | 0 | 0 | 227.2642 | 0 | 0 | 0 | 0
2017-06-08 02:00 | 203.6637 | 0.60704 |  | 217.563 | 0 | 0 | 0 | 0 | 223.9976 | 0 | 0 | 0 | 0 | 228.9146 | 0 | 0 | 0 | 0 | 229.036 | 0 | 0 | 0 | 0 | 229.2181 | 0 | 0 | 0 | 0 | 229.4003 | 0 | 0 | 0 | 0 | 229.5824 | 0.00011358 | 0 | 0 | 0.00022716 | 229.7645 | 0.00050858 | 0 | 0 | 0.0010172 | 229.9466 | 0.00090358 | 0 | 0 | 0.0018072 | 230.1287 | 0.0012986 | 0 | 0 | 0.0025972 | 230.3108 | 0.0016936 | 0 | 0 | 0.0033872 | 230.4322 | 0.0019569 | 0 | 0 | 0.0039138 | 230.6143 | 0.0023519 | 0 | 0 | 0.0047038 | 230.7964 | 0.0027469 | 0 | 0 | 0.0054938 | 230.9786 | 0.0031419 | 0 | 0 | 0.0062838 | 231.1 | 0.0034052 | 0 | 0 | 0.0068105 | 231.2821 | 0.0038003 | 0 | 0 | 0.0076005 | 231.4035 | 0.0040636 | 0 | 0 | 0.0081272 | 231.5249 | 0.0043269 | 0 | 0 | 0.0086538 | 231.707 | 0.0047219 | 0 | 0 | 0.0094438 | 231.8284 | 0.0049853 | 0 | 0 | 0.0099705 | 232.0105 | 0.0053803 | 0 | 0 | 0.010761 | 232.1319 | 0.0056436 | 0 | 0 | 0.011287 | 232.314 | 0.0060386 | 0 | 0 | 0.012077 | 232.4355 | 0.0063019 | 0 | 0 | 0.012604 | 232.4355 | 0.0063019 | 0 | 0 | 0.012604
2017-06-08 03:00 | 197.7295 | 0.58935 |  | 211.2238 | 0 | 0 | 0 | 0 | 217.471 | 0 | 0 | 0 | 0 | 222.2447 | 0 | 0 | 0 | 0 | 222.3626 | 0 | 0 | 0 | 0 | 222.5394 | 0 | 0 | 0 | 0 | 222.7162 | 0 | 0 | 0 | 0 | 222.893 | 0 | 0 | 0 | 0 | 223.0698 | 0 | 0 | 0 | 0 | 223.2466 | 0 | 0 | 0 | 0 | 223.4234 | 0 | 0 | 0 | 0 | 223.6002 | 0 | 0 | 0 | 0 | 223.7181 | 0 | 0 | 0 | 0 | 223.8949 | 0 | 0 | 0 | 0 | 224.0717 | 0 | 0 | 0 | 0 | 224.2485 | 0 | 0 | 0 | 0 | 224.3664 | 0 | 0 | 0 | 0 | 224.5432 | 0 | 0 | 0 | 0 | 224.6611 | 0 | 0 | 0 | 0 | 224.7789 | 0 | 0 | 0 | 0 | 224.9557 | 0 | 0 | 0 | 0 | 225.0736 | 0 | 0 | 0 | 0 | 225.2504 | 0 | 0 | 0 | 0 | 225.3683 | 0 | 0 | 0 | 0 | 225.5451 | 0 | 0 | 0 | 0 | 225.663 | 0 | 0 | 0 | 0 | 225.663 | 0 | 0 | 0 | 0
2017-06-08 04:00 | 198.8747 | 0.59277 |  | 212.4472 | 0 | 0 | 0 | 0 | 218.7305 | 0 | 0 | 0 | 0 | 223.5319 | 0 | 0 | 0 | 0 | 223.6504 | 0 | 0 | 0 | 0 | 223.8283 | 0 | 0 | 0 | 0 | 224.0061 | 0 | 0 | 0 | 0 | 224.1839 | 0 | 0 | 0 | 0 | 224.3618 | 0 | 0 | 0 | 0 | 224.5396 | 0 | 0 | 0 | 0 | 224.7174 | 0 | 0 | 0 | 0 | 224.8952 | 0 | 0 | 0 | 0 | 225.0138 | 0 | 0 | 0 | 0 | 225.1916 | 0 | 0 | 0 | 0 | 225.3695 | 0 | 0 | 0 | 0 | 225.5473 | 0 | 0 | 0 | 0 | 225.6658 | 0 | 0 | 0 | 0 | 225.8437 | 0 | 0 | 0 | 0 | 225.9622 | 0 | 0 | 0 | 0 | 226.0808 | 0 | 0 | 0 | 0 | 226.2586 | 0 | 0 | 0 | 0 | 226.3772 | 0 | 0 | 0 | 0 | 226.555 | 0 | 0 | 0 | 0 | 226.6735 | 0 | 0 | 0 | 0 | 226.8514 | 0 | 0 | 0 | 0 | 226.9699 | 0 | 0 | 0 | 0 | 226.9699 | 0 | 0 | 0 | 0
2017-06-08 05:00 | 199.9756 | 0.59605 |  | 213.6232 | 0 | 0 | 0 | 0 | 219.9413 | 0 | 0 | 0 | 0 | 224.7693 | 0 | 0 | 0 | 0 | 224.8885 | 0 | 0 | 0 | 0 | 225.0674 | 0 | 0 | 0 | 0 | 225.2462 | 0 | 0 | 0 | 0 | 225.425 | 0 | 0 | 0 | 0 | 225.6038 | 0 | 0 | 0 | 0 | 225.7826 | 0 | 0 | 0 | 0 | 225.9614 | 0 | 0 | 0 | 0 | 226.1402 | 0 | 0 | 0 | 0 | 226.2594 | 0 | 0 | 0 | 0 | 226.4383 | 0 | 0 | 0 | 0 | 226.6171 | 0 | 0 | 0 | 0 | 226.7959 | 0 | 0 | 0 | 0 | 226.9151 | 0 | 0 | 0 | 0 | 227.0939 | 0 | 0 | 0 | 0 | 227.2131 | 0 | 0 | 0 | 0 | 227.3323 | 0 | 0 | 0 | 0 | 227.5111 | 0 | 0 | 0 | 0 | 227.6304 | 0 | 0 | 0 | 0 | 227.8092 | 0 | 0 | 0 | 0 | 227.9284 | 0 | 0 | 0 | 0 | 228.1072 | 0 | 0 | 0 | 0 | 228.2264 | 0 | 0 | 0 | 0 | 228.2264 | 0 | 0 | 0 | 0
2017-06-08 06:00 | 199.4894 | 0.5946 |  | 213.1039 | 0 | 0 | 0 | 0 | 219.4066 | 0 | 0 | 0 | 0 | 224.2228 | 0 | 0 | 0 | 0 | 224.3418 | 0 | 0 | 0 | 0 | 224.5201 | 0 | 0 | 0 | 0 | 224.6985 | 0 | 0 | 0 | 0 | 224.8769 | 0 | 0 | 0 | 0 | 225.0553 | 0 | 0 | 0 | 0 | 225.2337 | 0 | 0 | 0 | 0 | 225.412 | 0 | 0 | 0 | 0 | 225.5904 | 0 | 0 | 0 | 0 | 225.7093 | 0 | 0 | 0 | 0 | 225.8877 | 0 | 0 | 0 | 0 | 226.0661 | 0 | 0 | 0 | 0 | 226.2445 | 0 | 0 | 0 | 0 | 226.3634 | 0 | 0 | 0 | 0 | 226.5418 | 0 | 0 | 0 | 0 | 226.6607 | 0 | 0 | 0 | 0 | 226.7796 | 0 | 0 | 0 | 0 | 226.958 | 0 | 0 | 0 | 0 | 227.0769 | 0 | 0 | 0 | 0 | 227.2553 | 0 | 0 | 0 | 0 | 227.3742 | 0 | 0 | 0 | 0 | 227.5526 | 0 | 0 | 0 | 0 | 227.6715 | 0 | 0 | 0 | 0 | 227.6715 | 0 | 0 | 0 | 0
2017-06-08 07:00 | 191.6046 | 0.5711 |  | 204.681 | 0 | 0 | 0 | 0 | 210.7346 | 0 | 0 | 0 | 0 | 215.3605 | 0 | 0 | 0 | 0 | 215.4747 | 0 | 0 | 0 | 0 | 215.646 | 0 | 0 | 0 | 0 | 215.8173 | 0 | 0 | 0 | 0 | 215.9887 | 0 | 0 | 0 | 0 | 216.16 | 0 | 0 | 0 | 0 | 216.3313 | 0 | 0 | 0 | 0 | 216.5027 | 0 | 0 | 0 | 0 | 216.674 | 0 | 0 | 0 | 0 | 216.7882 | 0 | 0 | 0 | 0 | 216.9595 | 0 | 0 | 0 | 0 | 217.1309 | 0 | 0 | 0 | 0 | 217.3022 | 0 | 0 | 0 | 0 | 217.4164 | 0 | 0 | 0 | 0 | 217.5877 | 0 | 0 | 0 | 0 | 217.702 | 0 | 0 | 0 | 0 | 217.8162 | 0 | 0 | 0 | 0 | 217.9875 | 0 | 0 | 0 | 0 | 218.1017 | 0 | 0 | 0 | 0 | 218.273 | 0 | 0 | 0 | 0 | 218.3873 | 0 | 0 | 0 | 0 | 218.5586 | 0 | 0 | 0 | 0 | 218.6728 | 0 | 0 | 0 | 0 | 218.6728 | 0 | 0 | 0 | 0
2017-06-08 08:00 | 183.3205 | 0.5464 |  | 195.8315 | 0 | 0 | 0 | 0 | 201.6234 | 0 | 0 | 0 | 0 | 206.0492 | 0 | 0 | 0 | 0 | 206.1585 | 0 | 0 | 0 | 0 | 206.3224 | 0 | 0 | 0 | 0 | 206.4864 | 0 | 0 | 0 | 0 | 206.6503 | 0 | 0 | 0 | 0 | 206.8142 | 0 | 0 | 0 | 0 | 206.9781 | 0 | 0 | 0 | 0 | 207.142 | 0 | 0 | 0 | 0 | 207.306 | 0 | 0 | 0 | 0 | 207.4152 | 0 | 0 | 0 | 0 | 207.5792 | 0 | 0 | 0 | 0 | 207.7431 | 0 | 0 | 0 | 0 | 207.907 | 0 | 0 | 0 | 0 | 208.0163 | 0 | 0 | 0 | 0 | 208.1802 | 0 | 0 | 0 | 0 | 208.2895 | 0 | 0 | 0 | 0 | 208.3988 | 0 | 0 | 0 | 0 | 208.5627 | 0 | 0 | 0 | 0 | 208.672 | 0 | 0 | 0 | 0 | 208.8359 | 0 | 0 | 0 | 0 | 208.9452 | 0 | 0 | 0 | 0 | 209.1091 | 0 | 0 | 0 | 0 | 209.2184 | 0 | 0 | 0 | 0 | 209.2184 | 0 | 0 | 0 | 0
2017-06-08 09:00 | 192.5502 | 0.57391 |  | 205.6911 | 0 | 0 | 0 | 0 | 211.7746 | 0 | 0 | 0 | 0 | 216.4233 | 0 | 0 | 0 | 0 | 216.5381 | 0 | 0 | 0 | 0 | 216.7102 | 0 | 0 | 0 | 0 | 216.8824 | 0 | 0 | 0 | 0 | 217.0546 | 0 | 0 | 0 | 0 | 217.2268 | 0 | 0 | 0 | 0 | 217.3989 | 0 | 0 | 0 | 0 | 217.5711 | 0 | 0 | 0 | 0 | 217.7433 | 0 | 0 | 0 | 0 | 217.8581 | 0 | 0 | 0 | 0 | 218.0302 | 0 | 0 | 0 | 0 | 218.2024 | 0 | 0 | 0 | 0 | 218.3746 | 0 | 0 | 0 | 0 | 218.4894 | 0 | 0 | 0 | 0 | 218.6615 | 0 | 0 | 0 | 0 | 218.7763 | 0 | 0 | 0 | 0 | 218.8911 | 0 | 0 | 0 | 0 | 219.0633 | 0 | 0 | 0 | 0 | 219.1781 | 0 | 0 | 0 | 0 | 219.3502 | 0 | 0 | 0 | 0 | 219.465 | 0 | 0 | 0 | 0 | 219.6372 | 0 | 0 | 0 | 0 | 219.752 | 0 | 0 | 0 | 0 | 219.752 | 0 | 0 | 0 | 0
2017-06-08 10:00 | 180.778 | 0.53883 |  | 193.1155 | 0 | 0 | 0 | 0 | 198.827 | 0 | 0 | 0 | 0 | 203.1915 | 0 | 0 | 0 | 0 | 203.2993 | 0 | 0 | 0 | 0 | 203.4609 | 0 | 0 | 0 | 0 | 203.6226 | 0 | 0 | 0 | 0 | 203.7842 | 0 | 0 | 0 | 0 | 203.9459 | 0 | 0 | 0 | 0 | 204.1075 | 0 | 0 | 0 | 0 | 204.2692 | 0 | 0 | 0 | 0 | 204.4308 | 0 | 0 | 0 | 0 | 204.5386 | 0 | 0 | 0 | 0 | 204.7002 | 0 | 0 | 0 | 0 | 204.8619 | 0 | 0 | 0 | 0 | 205.0235 | 0 | 0 | 0 | 0 | 205.1313 | 0 | 0 | 0 | 0 | 205.2929 | 0 | 0 | 0 | 0 | 205.4007 | 0 | 0 | 0 | 0 | 205.5085 | 0 | 0 | 0 | 0 | 205.6701 | 0 | 0 | 0 | 0 | 205.7779 | 0 | 0 | 0 | 0 | 205.9395 | 0 | 0 | 0 | 0 | 206.0473 | 0 | 0 | 0 | 0 | 206.2089 | 0 | 0 | 0 | 0 | 206.3167 | 0 | 0 | 0 | 0 | 206.3167 | 0 | 0 | 0 | 0
2017-06-08 11:00 | 183.3432 | 0.54647 |  | 195.8557 | 0 | 0 | 0 | 0 | 201.6483 | 0 | 0 | 0 | 0 | 206.0747 | 0 | 0 | 0 | 0 | 206.184 | 0 | 0 | 0 | 0 | 206.3479 | 0 | 0 | 0 | 0 | 206.5119 | 0 | 0 | 0 | 0 | 206.6758 | 0 | 0 | 0 | 0 | 206.8398 | 0 | 0 | 0 | 0 | 207.0037 | 0 | 0 | 0 | 0 | 207.1676 | 0 | 0 | 0 | 0 | 207.3316 | 0 | 0 | 0 | 0 | 207.4409 | 0 | 0 | 0 | 0 | 207.6048 | 0 | 0 | 0 | 0 | 207.7688 | 0 | 0 | 0 | 0 | 207.9327 | 0 | 0 | 0 | 0 | 208.042 | 0 | 0 | 0 | 0 | 208.2059 | 0 | 0 | 0 | 0 | 208.3152 | 0 | 0 | 0 | 0 | 208.4245 | 0 | 0 | 0 | 0 | 208.5885 | 0 | 0 | 0 | 0 | 208.6978 | 0 | 0 | 0 | 0 | 208.8617 | 0 | 0 | 0 | 0 | 208.971 | 0 | 0 | 0 | 0 | 209.1349 | 0 | 0 | 0 | 0 | 209.2442 | 0 | 0 | 0 | 0 | 209.2442 | 0 | 0 | 0 | 0
2017-06-08 12:00 | 182.7543 | 0.54472 |  | 195.2266 | 0 | 0 | 0 | 0 | 201.0006 | 0 | 0 | 0 | 0 | 205.4128 | 0 | 0 | 0 | 0 | 205.5217 | 0 | 0 | 0 | 0 | 205.6852 | 0 | 0 | 0 | 0 | 205.8486 | 0 | 0 | 0 | 0 | 206.012 | 0 | 0 | 0 | 0 | 206.1754 | 0 | 0 | 0 | 0 | 206.3388 | 0 | 0 | 0 | 0 | 206.5022 | 0 | 0 | 0 | 0 | 206.6656 | 0 | 0 | 0 | 0 | 206.7746 | 0 | 0 | 0 | 0 | 206.938 | 0 | 0 | 0 | 0 | 207.1014 | 0 | 0 | 0 | 0 | 207.2648 | 0 | 0 | 0 | 0 | 207.3738 | 0 | 0 | 0 | 0 | 207.5372 | 0 | 0 | 0 | 0 | 207.6461 | 0 | 0 | 0 | 0 | 207.7551 | 0 | 0 | 0 | 0 | 207.9185 | 0 | 0 | 0 | 0 | 208.0274 | 0 | 0 | 0 | 0 | 208.1909 | 0 | 0 | 0 | 0 | 208.2998 | 0 | 0 | 0 | 0 | 208.4632 | 0 | 0 | 0 | 0 | 208.5722 | 0 | 0 | 0 | 0 | 208.5722 | 0 | 0 | 0 | 0
2017-06-08 13:00 | 186.2003 | 0.55499 |  | 198.9078 | 0 | 0 | 0 | 0 | 204.7907 | 0 | 0 | 0 | 0 | 209.2861 | 0 | 0 | 0 | 0 | 209.3971 | 0 | 0 | 0 | 0 | 209.5636 | 0 | 0 | 0 | 0 | 209.7301 | 0 | 0 | 0 | 0 | 209.8966 | 0 | 0 | 0 | 0 | 210.0631 | 0 | 0 | 0 | 0 | 210.2296 | 0 | 0 | 0 | 0 | 210.3961 | 0 | 0 | 0 | 0 | 210.5626 | 0 | 0 | 0 | 0 | 210.6736 | 0 | 0 | 0 | 0 | 210.84 | 0 | 0 | 0 | 0 | 211.0065 | 0 | 0 | 0 | 0 | 211.173 | 0 | 0 | 0 | 0 | 211.284 | 0 | 0 | 0 | 0 | 211.4505 | 0 | 0 | 0 | 0 | 211.5615 | 0 | 0 | 0 | 0 | 211.6725 | 0 | 0 | 0 | 0 | 211.839 | 0 | 0 | 0 | 0 | 211.95 | 0 | 0 | 0 | 0 | 212.1165 | 0 | 0 | 0 | 0 | 212.2275 | 0 | 0 | 0 | 0 | 212.394 | 0 | 0 | 0 | 0 | 212.505 | 0 | 0 | 0 | 0 | 212.505 | 0 | 0 | 0 | 0
2017-06-08 14:00 | 190.0816 | 0.56656 |  | 203.054 | 0 | 0 | 0 | 0 | 209.0595 | 0 | 0 | 0 | 0 | 213.6486 | 0 | 0 | 0 | 0 | 213.7619 | 0 | 0 | 0 | 0 | 213.9318 | 0 | 0 | 0 | 0 | 214.1018 | 0 | 0 | 0 | 0 | 214.2718 | 0 | 0 | 0 | 0 | 214.4417 | 0 | 0 | 0 | 0 | 214.6117 | 0 | 0 | 0 | 0 | 214.7817 | 0 | 0 | 0 | 0 | 214.9516 | 0 | 0 | 0 | 0 | 215.065 | 0 | 0 | 0 | 0 | 215.2349 | 0 | 0 | 0 | 0 | 215.4049 | 0 | 0 | 0 | 0 | 215.5749 | 0 | 0 | 0 | 0 | 215.6882 | 0 | 0 | 0 | 0 | 215.8581 | 0 | 0 | 0 | 0 | 215.9714 | 0 | 0 | 0 | 0 | 216.0848 | 0 | 0 | 0 | 0 | 216.2547 | 0 | 0 | 0 | 0 | 216.368 | 0 | 0 | 0 | 0 | 216.538 | 0 | 0 | 0 | 0 | 216.6513 | 0 | 0 | 0 | 0 | 216.8213 | 0 | 0 | 0 | 0 | 216.9346 | 0 | 0 | 0 | 0 | 216.9346 | 0 | 0 | 0 | 0
2017-06-08 15:00 | 181.2285 | 0.54017 |  | 193.5967 | 0 | 0 | 0 | 0 | 199.3225 | 0 | 0 | 0 | 0 | 203.6978 | 0 | 0 | 0 | 0 | 203.8059 | 0 | 0 | 0 | 0 | 203.9679 | 0 | 0 | 0 | 0 | 204.13 | 0 | 0 | 0 | 0 | 204.292 | 0 | 0 | 0 | 0 | 204.4541 | 0 | 0 | 0 | 0 | 204.6161 | 0 | 0 | 0 | 0 | 204.7782 | 0 | 0 | 0 | 0 | 204.9402 | 0 | 0 | 0 | 0 | 205.0483 | 0 | 0 | 0 | 0 | 205.2103 | 0 | 0 | 0 | 0 | 205.3724 | 0 | 0 | 0 | 0 | 205.5344 | 0 | 0 | 0 | 0 | 205.6424 | 0 | 0 | 0 | 0 | 205.8045 | 0 | 0 | 0 | 0 | 205.9125 | 0 | 0 | 0 | 0 | 206.0206 | 0 | 0 | 0 | 0 | 206.1826 | 0 | 0 | 0 | 0 | 206.2906 | 0 | 0 | 0 | 0 | 206.4527 | 0 | 0 | 0 | 0 | 206.5607 | 0 | 0 | 0 | 0 | 206.7228 | 0 | 0 | 0 | 0 | 206.8308 | 0 | 0 | 0 | 0 | 206.8308 | 0 | 0 | 0 | 0
2017-06-08 16:00 | 188.9841 | 0.56329 |  | 201.8816 | 0 | 0 | 0 | 0 | 207.8524 | 0 | 0 | 0 | 0 | 212.415 | 0 | 0 | 0 | 0 | 212.5277 | 0 | 0 | 0 | 0 | 212.6967 | 0 | 0 | 0 | 0 | 212.8657 | 0 | 0 | 0 | 0 | 213.0346 | 0 | 0 | 0 | 0 | 213.2036 | 0 | 0 | 0 | 0 | 213.3726 | 0 | 0 | 0 | 0 | 213.5416 | 0 | 0 | 0 | 0 | 213.7106 | 0 | 0 | 0 | 0 | 213.8232 | 0 | 0 | 0 | 0 | 213.9922 | 0 | 0 | 0 | 0 | 214.1612 | 0 | 0 | 0 | 0 | 214.3302 | 0 | 0 | 0 | 0 | 214.4429 | 0 | 0 | 0 | 0 | 214.6118 | 0 | 0 | 0 | 0 | 214.7245 | 0 | 0 | 0 | 0 | 214.8372 | 0 | 0 | 0 | 0 | 215.0061 | 0 | 0 | 0 | 0 | 215.1188 | 0 | 0 | 0 | 0 | 215.2878 | 0 | 0 | 0 | 0 | 215.4004 | 0 | 0 | 0 | 0 | 215.5694 | 0 | 0 | 0 | 0 | 215.6821 | 0 | 0 | 0 | 0 | 215.6821 | 0 | 0 | 0 | 0
2017-06-08 17:00 | 190.0096 | 0.56634 |  | 202.9771 | 0 | 0 | 0 | 0 | 208.9803 | 0 | 0 | 0 | 0 | 213.5677 | 0 | 0 | 0 | 0 | 213.681 | 0 | 0 | 0 | 0 | 213.8509 | 0 | 0 | 0 | 0 | 214.0208 | 0 | 0 | 0 | 0 | 214.1907 | 0 | 0 | 0 | 0 | 214.3606 | 0 | 0 | 0 | 0 | 214.5305 | 0 | 0 | 0 | 0 | 214.7004 | 0 | 0 | 0 | 0 | 214.8703 | 0 | 0 | 0 | 0 | 214.9836 | 0 | 0 | 0 | 0 | 215.1535 | 0 | 0 | 0 | 0 | 215.3234 | 0 | 0 | 0 | 0 | 215.4933 | 0 | 0 | 0 | 0 | 215.6065 | 0 | 0 | 0 | 0 | 215.7764 | 0 | 0 | 0 | 0 | 215.8897 | 0 | 0 | 0 | 0 | 216.003 | 0 | 0 | 0 | 0 | 216.1729 | 0 | 0 | 0 | 0 | 216.2862 | 0 | 0 | 0 | 0 | 216.4561 | 0 | 0 | 0 | 0 | 216.5693 | 0 | 0 | 0 | 0 | 216.7392 | 0 | 0 | 0 | 0 | 216.8525 | 0 | 0 | 0 | 0 | 216.8525 | 0 | 0 | 0 | 0
2017-06-08 18:00 | 188.2727 | 0.56117 |  | 201.1216 | 0 | 0 | 0 | 0 | 207.0699 | 0 | 0 | 0 | 0 | 211.6154 | 0 | 0 | 0 | 0 | 211.7276 | 0 | 0 | 0 | 0 | 211.896 | 0 | 0 | 0 | 0 | 212.0643 | 0 | 0 | 0 | 0 | 212.2327 | 0 | 0 | 0 | 0 | 212.401 | 0 | 0 | 0 | 0 | 212.5694 | 0 | 0 | 0 | 0 | 212.7377 | 0 | 0 | 0 | 0 | 212.9061 | 0 | 0 | 0 | 0 | 213.0183 | 0 | 0 | 0 | 0 | 213.1866 | 0 | 0 | 0 | 0 | 213.355 | 0 | 0 | 0 | 0 | 213.5233 | 0 | 0 | 0 | 0 | 213.6356 | 0 | 0 | 0 | 0 | 213.8039 | 0 | 0 | 0 | 0 | 213.9162 | 0 | 0 | 0 | 0 | 214.0284 | 0 | 0 | 0 | 0 | 214.1967 | 0 | 0 | 0 | 0 | 214.309 | 0 | 0 | 0 | 0 | 214.4773 | 0 | 0 | 0 | 0 | 214.5895 | 0 | 0 | 0 | 0 | 214.7579 | 0 | 0 | 0 | 0 | 214.8701 | 0 | 0 | 0 | 0 | 214.8701 | 0 | 0 | 0 | 0
2017-06-08 19:00 | 196.1648 | 0.58469 |  | 209.5524 | 0 | 0 | 0 | 0 | 215.7501 | 0 | 0 | 0 | 0 | 220.4861 | 0 | 0 | 0 | 0 | 220.603 | 0 | 0 | 0 | 0 | 220.7784 | 0 | 0 | 0 | 0 | 220.9538 | 0 | 0 | 0 | 0 | 221.1292 | 0 | 0 | 0 | 0 | 221.3046 | 0 | 0 | 0 | 0 | 221.48 | 0 | 0 | 0 | 0 | 221.6554 | 0 | 0 | 0 | 0 | 221.8308 | 0 | 0 | 0 | 0 | 221.9478 | 0 | 0 | 0 | 0 | 222.1232 | 0 | 0 | 0 | 0 | 222.2986 | 0 | 0 | 0 | 0 | 222.474 | 0 | 0 | 0 | 0 | 222.5909 | 0 | 0 | 0 | 0 | 222.7663 | 0 | 0 | 0 | 0 | 222.8833 | 0 | 0 | 0 | 0 | 223.0002 | 0 | 0 | 0 | 0 | 223.1756 | 0 | 0 | 0 | 0 | 223.2926 | 0 | 0 | 0 | 0 | 223.468 | 0 | 0 | 0 | 0 | 223.5849 | 0 | 0 | 0 | 0 | 223.7603 | 0 | 0 | 0 | 0 | 223.8772 | 0 | 0 | 0 | 0 | 223.8772 | 0 | 0 | 0 | 0
2017-06-08 20:00 | 183.7184 | 0.54759 |  | 196.2565 | 0 | 0 | 0 | 0 | 202.061 | 0 | 0 | 0 | 0 | 206.4964 | 0 | 0 | 0 | 0 | 206.606 | 0 | 0 | 0 | 0 | 206.7702 | 0 | 0 | 0 | 0 | 206.9345 | 0 | 0 | 0 | 0 | 207.0988 | 0 | 0 | 0 | 0 | 207.2631 | 0 | 0 | 0 | 0 | 207.4273 | 0 | 0 | 0 | 0 | 207.5916 | 0 | 0 | 0 | 0 | 207.7559 | 0 | 0 | 0 | 0 | 207.8654 | 0 | 0 | 0 | 0 | 208.0297 | 0 | 0 | 0 | 0 | 208.194 | 0 | 0 | 0 | 0 | 208.3583 | 0 | 0 | 0 | 0 | 208.4678 | 0 | 0 | 0 | 0 | 208.632 | 0 | 0 | 0 | 0 | 208.7416 | 0 | 0 | 0 | 0 | 208.8511 | 0 | 0 | 0 | 0 | 209.0154 | 0 | 0 | 0 | 0 | 209.1249 | 0 | 0 | 0 | 0 | 209.2892 | 0 | 0 | 0 | 0 | 209.3987 | 0 | 0 | 0 | 0 | 209.563 | 0 | 0 | 0 | 0 | 209.6725 | 0 | 0 | 0 | 0 | 209.6725 | 0 | 0 | 0 | 0
2017-06-08 21:00 | 190.8143 | 0.56874 |  | 203.8367 | 0 | 0 | 0 | 0 | 209.8653 | 0 | 0 | 0 | 0 | 214.4721 | 0 | 0 | 0 | 0 | 214.5859 | 0 | 0 | 0 | 0 | 214.7565 | 0 | 0 | 0 | 0 | 214.9271 | 0 | 0 | 0 | 0 | 215.0977 | 0 | 0 | 0 | 0 | 215.2683 | 0 | 0 | 0 | 0 | 215.439 | 0 | 0 | 0 | 0 | 215.6096 | 0 | 0 | 0 | 0 | 215.7802 | 0 | 0 | 0 | 0 | 215.894 | 0 | 0 | 0 | 0 | 216.0646 | 0 | 0 | 0 | 0 | 216.2352 | 0 | 0 | 0 | 0 | 216.4058 | 0 | 0 | 0 | 0 | 216.5196 | 0 | 0 | 0 | 0 | 216.6902 | 0 | 0 | 0 | 0 | 216.8039 | 0 | 0 | 0 | 0 | 216.9177 | 0 | 0 | 0 | 0 | 217.0883 | 0 | 0 | 0 | 0 | 217.2021 | 0 | 0 | 0 | 0 | 217.3727 | 0 | 0 | 0 | 0 | 217.4864 | 0 | 0 | 0 | 0 | 217.6571 | 0 | 0 | 0 | 0 | 217.7708 | 0 | 0 | 0 | 0 | 217.7708 | 0 | 0 | 0 | 0
2017-06-08 22:00 | 191.1259 | 0.56967 |  | 204.1695 | 0 | 0 | 0 | 0 | 210.208 | 0 | 0 | 0 | 0 | 214.8223 | 0 | 0 | 0 | 0 | 214.9363 | 0 | 0 | 0 | 0 | 215.1072 | 0 | 0 | 0 | 0 | 215.2781 | 0 | 0 | 0 | 0 | 215.449 | 0 | 0 | 0 | 0 | 215.6199 | 0 | 0 | 0 | 0 | 215.7908 | 0 | 0 | 0 | 0 | 215.9617 | 0 | 0 | 0 | 0 | 216.1326 | 0 | 0 | 0 | 0 | 216.2465 | 0 | 0 | 0 | 0 | 216.4174 | 0 | 0 | 0 | 0 | 216.5883 | 0 | 0 | 0 | 0 | 216.7592 | 0 | 0 | 0 | 0 | 216.8732 | 0 | 0 | 0 | 0 | 217.0441 | 0 | 0 | 0 | 0 | 217.158 | 0 | 0 | 0 | 0 | 217.2719 | 0 | 0 | 0 | 0 | 217.4428 | 0 | 0 | 0 | 0 | 217.5568 | 0 | 0 | 0 | 0 | 217.7277 | 0 | 0 | 0 | 0 | 217.8416 | 0 | 0 | 0 | 0 | 218.0125 | 0 | 0 | 0 | 0 | 218.1264 | 0 | 0 | 0 | 0 | 218.1264 | 0 | 0 | 0 | 0
2017-06-08 23:00 | 188.6907 | 0.56241 |  | 201.5681 | 0 | 0 | 0 | 0 | 207.5297 | 0 | 0 | 0 | 0 | 212.0852 | 0 | 0 | 0 | 0 | 212.1977 | 0 | 0 | 0 | 0 | 212.3664 | 0 | 0 | 0 | 0 | 212.5352 | 0 | 0 | 0 | 0 | 212.7039 | 0 | 0 | 0 | 0 | 212.8726 | 0 | 0 | 0 | 0 | 213.0413 | 0 | 0 | 0 | 0 | 213.2101 | 0 | 0 | 0 | 0 | 213.3788 | 0 | 0 | 0 | 0 | 213.4913 | 0 | 0 | 0 | 0 | 213.66 | 0 | 0 | 0 | 0 | 213.8287 | 0 | 0 | 0 | 0 | 213.9974 | 0 | 0 | 0 | 0 | 214.1099 | 0 | 0 | 0 | 0 | 214.2786 | 0 | 0 | 0 | 0 | 214.3911 | 0 | 0 | 0 | 0 | 214.5036 | 0 | 0 | 0 | 0 | 214.6723 | 0 | 0 | 0 | 0 | 214.7848 | 0 | 0 | 0 | 0 | 214.9535 | 0 | 0 | 0 | 0 | 215.066 | 0 | 0 | 0 | 0 | 215.2347 | 0 | 0 | 0 | 0 | 215.3472 | 0 | 0 | 0 | 0 | 215.3472 | 0 | 0 | 0 | 0
2017-06-09 | 198.4349 | 0.59145 |  | 211.9774 | 0 | 0 | 0 | 0 | 218.2468 | 0 | 0 | 0 | 0 | 223.0376 | 0 | 0 | 0 | 0 | 223.1559 | 0 | 0 | 0 | 0 | 223.3333 | 0 | 0 | 0 | 0 | 223.5108 | 0 | 0 | 0 | 0 | 223.6882 | 0 | 0 | 0 | 0 | 223.8656 | 0 | 0 | 0 | 0 | 224.0431 | 0 | 0 | 0 | 0 | 224.2205 | 0 | 0 | 0 | 0 | 224.3979 | 0 | 0 | 0 | 0 | 224.5162 | 0 | 0 | 0 | 0 | 224.6937 | 0 | 0 | 0 | 0 | 224.8711 | 0 | 0 | 0 | 0 | 225.0485 | 0 | 0 | 0 | 0 | 225.1668 | 0 | 0 | 0 | 0 | 225.3443 | 0 | 0 | 0 | 0 | 225.4626 | 0 | 0 | 0 | 0 | 225.5808 | 0 | 0 | 0 | 0 | 225.7583 | 0 | 0 | 0 | 0 | 225.8766 | 0 | 0 | 0 | 0 | 226.054 | 0 | 0 | 0 | 0 | 226.1723 | 0 | 0 | 0 | 0 | 226.3497 | 0 | 0 | 0 | 0 | 226.468 | 0 | 0 | 0 | 0 | 226.468 | 0 | 0 | 0 | 0
2017-06-09 01:00 | 199.7068 | 0.59525 |  | 213.3361 | 0 | 0 | 0 | 0 | 219.6457 | 0 | 0 | 0 | 0 | 224.4672 | 0 | 0 | 0 | 0 | 224.5862 | 0 | 0 | 0 | 0 | 224.7648 | 0 | 0 | 0 | 0 | 224.9434 | 0 | 0 | 0 | 0 | 225.122 | 0 | 0 | 0 | 0 | 225.3005 | 0 | 0 | 0 | 0 | 225.4791 | 0 | 0 | 0 | 0 | 225.6577 | 0 | 0 | 0 | 0 | 225.8362 | 0 | 0 | 0 | 0 | 225.9553 | 0 | 0 | 0 | 0 | 226.1339 | 0 | 0 | 0 | 0 | 226.3124 | 0 | 0 | 0 | 0 | 226.491 | 0 | 0 | 0 | 0 | 226.6101 | 0 | 0 | 0 | 0 | 226.7886 | 0 | 0 | 0 | 0 | 226.9077 | 0 | 0 | 0 | 0 | 227.0267 | 0 | 0 | 0 | 0 | 227.2053 | 0 | 0 | 0 | 0 | 227.3244 | 0 | 0 | 0 | 0 | 227.5029 | 0 | 0 | 0 | 0 | 227.622 | 0 | 0 | 0 | 0 | 227.8006 | 0 | 0 | 0 | 0 | 227.9196 | 0 | 0 | 0 | 0 | 227.9196 | 0 | 0 | 0 | 0
2017-06-09 02:00 | 201.4062 | 0.60031 |  | 215.1514 | 0 | 0 | 0 | 0 | 221.5147 | 0 | 0 | 0 | 0 | 226.3772 | 0 | 0 | 0 | 0 | 226.4973 | 0 | 0 | 0 | 0 | 226.6774 | 0 | 0 | 0 | 0 | 226.8575 | 0 | 0 | 0 | 0 | 227.0376 | 0 | 0 | 0 | 0 | 227.2177 | 0 | 0 | 0 | 0 | 227.3978 | 0 | 0 | 0 | 0 | 227.5778 | 0 | 0 | 0 | 0 | 227.7579 | 0 | 0 | 0 | 0 | 227.878 | 0 | 0 | 0 | 0 | 228.0581 | 0 | 0 | 0 | 0 | 228.2382 | 0 | 0 | 0 | 0 | 228.4183 | 0 | 0 | 0 | 0 | 228.5383 | 0 | 0 | 0 | 0 | 228.7184 | 0 | 0 | 0 | 0 | 228.8385 | 0 | 0 | 0 | 0 | 228.9586 | 0 | 0 | 0 | 0 | 229.1387 | 0 | 0 | 0 | 0 | 229.2587 | 0 | 0 | 0 | 0 | 229.4388 | 0 | 0 | 0 | 0 | 229.5589 | 6.2631e-05 | 0 | 0 | 0.00012526 | 229.739 | 0.00045325 | 0 | 0 | 0.00090651 | 229.859 | 0.00071367 | 0 | 0 | 0.0014273 | 229.859 | 0.00071367 | 0 | 0 | 0.0014273
2017-06-09 03:00 | 210.2333 | 0.62662 |  | 224.581 | 0 | 0 | 0 | 0 | 231.2232 | 0.0036725 | 0 | 0 | 0.007345 | 236.2988 | 0.014682 | 0 | 0 | 0.029363 | 236.4241 | 0.014953 | 0 | 0 | 0.029907 | 236.6121 | 0.015361 | 0 | 0 | 0.030722 | 236.8001 | 0.015769 | 0 | 0 | 0.031538 | 236.9881 | 0.016177 | 0 | 0 | 0.032353 | 237.1761 | 0.016584 | 0 | 0 | 0.033169 | 237.3641 | 0.016992 | 0 | 0 | 0.033984 | 237.5521 | 0.0174 | 0 | 0 | 0.0348 | 237.74 | 0.017808 | 0 | 0 | 0.035615 | 237.8654 | 0.018079 | 0 | 0 | 0.036159 | 238.0534 | 0.018487 | 0 | 0 | 0.036974 | 238.2413 | 0.018895 | 0 | 0 | 0.03779 | 238.4293 | 0.019303 | 0 | 0 | 0.038605 | 238.5547 | 0.019574 | 0 | 0 | 0.039149 | 238.7426 | 0.019982 | 0 | 0 | 0.039964 | 238.868 | 0.020254 | 0 | 0 | 0.040508 | 238.9933 | 0.020526 | 0 | 0 | 0.041052 | 239.1813 | 0.020934 | 0 | 0 | 0.041867 | 239.3066 | 0.021205 | 0 | 0 | 0.042411 | 239.4946 | 0.021613 | 0 | 0 | 0.043226 | 239.6199 | 0.021885 | 0 | 0 | 0.04377 | 239.8079 | 0.022293 | 0 | 0 | 0.044585 | 239.9332 | 0.022565 | 0 | 0 | 0.045129 | 239.9332 | 0.022565 | 0 | 0 | 0.045129
2017-06-09 04:00 | 214.7252 | 0.64001 |  | 229.3794 | 0 | 0 | 0 | 0 | 236.1635 | 0.014388 | 0 | 0 | 0.028776 | 241.3476 | 0.025632 | 0 | 0 | 0.051265 | 241.4756 | 0.02591 | 0 | 0 | 0.05182 | 241.6676 | 0.026326 | 0 | 0 | 0.052653 | 241.8596 | 0.026743 | 0 | 0 | 0.053486 | 242.0516 | 0.027159 | 0 | 0 | 0.054319 | 242.2436 | 0.027576 | 0 | 0 | 0.055152 | 242.4356 | 0.027992 | 0 | 0 | 0.055984 | 242.6276 | 0.028409 | 0 | 0 | 0.056817 | 242.8196 | 0.028825 | 0 | 0 | 0.05765 | 242.9476 | 0.029103 | 0 | 0 | 0.058206 | 243.1396 | 0.029519 | 0 | 0 | 0.059038 | 243.3316 | 0.029936 | 0 | 0 | 0.059871 | 243.5236 | 0.030352 | 0 | 0 | 0.060704 | 243.6516 | 0.03063 | 0 | 0 | 0.06126 | 243.8436 | 0.031046 | 0 | 0 | 0.062092 | 243.9716 | 0.031324 | 0 | 0 | 0.062648 | 244.0996 | 0.031602 | 0 | 0 | 0.063203 | 244.2916 | 0.032018 | 0 | 0 | 0.064036 | 244.4196 | 0.032296 | 0 | 0 | 0.064591 | 244.6116 | 0.032712 | 0 | 0 | 0.065424 | 244.7396 | 0.03299 | 0 | 0 | 0.065979 | 244.9316 | 0.033406 | 0 | 0 | 0.066812 | 245.0596 | 0.033684 | 0 | 0 | 0.067368 | 245.0596 | 0.033684 | 0 | 0 | 0.067368
2017-06-09 05:00 | 221.8304 | 0.66119 |  | 236.9695 | 0.016136 | 0 | 0 | 0.032272 | 243.9781 | 0.031338 | 0 | 0 | 0.062676 | 249.3337 | 0.042954 | 0 | 0 | 0.085908 | 249.4659 | 0.043241 | 0 | 0 | 0.086482 | 249.6643 | 0.043671 | 0 | 0 | 0.087342 | 249.8626 | 0.044101 | 0 | 0 | 0.088203 | 250.061 | 0.044532 | 0 | 0 | 0.089063 | 250.2593 | 0.044962 | 0 | 0 | 0.089924 | 250.4577 | 0.045392 | 0 | 0 | 0.090784 | 250.6561 | 0.045822 | 0 | 0 | 0.091645 | 250.8544 | 0.046253 | 0 | 0 | 0.092505 | 250.9866 | 0.046539 | 0 | 0 | 0.093079 | 251.185 | 0.04697 | 0 | 0 | 0.093939 | 251.3834 | 0.0474 | 0 | 0 | 0.0948 | 251.5817 | 0.04783 | 0 | 0 | 0.09566 | 251.714 | 0.048117 | 0 | 0 | 0.096234 | 251.9123 | 0.048547 | 0 | 0 | 0.097094 | 252.0445 | 0.048834 | 0 | 0 | 0.097668 | 252.1768 | 0.049121 | 0 | 0 | 0.098242 | 252.3751 | 0.049551 | 0 | 0 | 0.099102 | 252.5074 | 0.049838 | 0 | 0 | 0.099676 | 252.7057 | 0.050268 | 0 | 0 | 0.10054 | 252.838 | 0.050555 | 0 | 0 | 0.10111 | 253.0363 | 0.050985 | 0 | 0 | 0.10197 | 253.1686 | 0.051272 | 0 | 0 | 0.10254 | 253.1686 | 0.051272 | 0 | 0 | 0.10254
2017-06-09 06:00 | 220.9584 | 0.65859 |  | 236.038 | 0.014116 | 0 | 0 | 0.028232 | 243.019 | 0.029258 | 0 | 0 | 0.058515 | 248.3536 | 0.040828 | 0 | 0 | 0.081657 | 248.4853 | 0.041114 | 0 | 0 | 0.082228 | 248.6829 | 0.041543 | 0 | 0 | 0.083085 | 248.8804 | 0.041971 | 0 | 0 | 0.083942 | 249.078 | 0.0424 | 0 | 0 | 0.084799 | 249.2756 | 0.042828 | 0 | 0 | 0.085656 | 249.4732 | 0.043257 | 0 | 0 | 0.086513 | 249.6707 | 0.043685 | 0 | 0 | 0.087371 | 249.8683 | 0.044114 | 0 | 0 | 0.088228 | 250 | 0.044399 | 0 | 0 | 0.088799 | 250.1976 | 0.044828 | 0 | 0 | 0.089656 | 250.3952 | 0.045257 | 0 | 0 | 0.090513 | 250.5928 | 0.045685 | 0 | 0 | 0.09137 | 250.7245 | 0.045971 | 0 | 0 | 0.091942 | 250.9221 | 0.046399 | 0 | 0 | 0.092799 | 251.0538 | 0.046685 | 0 | 0 | 0.09337 | 251.1855 | 0.046971 | 0 | 0 | 0.093942 | 251.3831 | 0.047399 | 0 | 0 | 0.094799 | 251.5148 | 0.047685 | 0 | 0 | 0.09537 | 251.7124 | 0.048114 | 0 | 0 | 0.096227 | 251.8441 | 0.048399 | 0 | 0 | 0.096798 | 252.0417 | 0.048828 | 0 | 0 | 0.097656 | 252.1734 | 0.049113 | 0 | 0 | 0.098227 | 252.1734 | 0.049113 | 0 | 0 | 0.098227
2017-06-09 07:00 | 222.524 | 0.66325 |  | 237.7105 | 0.017743 | 0 | 0 | 0.035487 | 244.741 | 0.032993 | 0 | 0 | 0.065985 | 250.1134 | 0.044645 | 0 | 0 | 0.089291 | 250.246 | 0.044933 | 0 | 0 | 0.089866 | 250.445 | 0.045365 | 0 | 0 | 0.090729 | 250.644 | 0.045796 | 0 | 0 | 0.091592 | 250.8429 | 0.046228 | 0 | 0 | 0.092456 | 251.0419 | 0.046659 | 0 | 0 | 0.093319 | 251.2409 | 0.047091 | 0 | 0 | 0.094182 | 251.4399 | 0.047522 | 0 | 0 | 0.095045 | 251.6388 | 0.047954 | 0 | 0 | 0.095908 | 251.7715 | 0.048242 | 0 | 0 | 0.096484 | 251.9705 | 0.048673 | 0 | 0 | 0.097347 | 252.1694 | 0.049105 | 0 | 0 | 0.09821 | 252.3684 | 0.049537 | 0 | 0 | 0.099073 | 252.5011 | 0.049824 | 0 | 0 | 0.099649 | 252.7 | 0.050256 | 0 | 0 | 0.10051 | 252.8327 | 0.050544 | 0 | 0 | 0.10109 | 252.9653 | 0.050831 | 0 | 0 | 0.10166 | 253.1643 | 0.051263 | 0 | 0 | 0.10253 | 253.297 | 0.051551 | 0 | 0 | 0.1031 | 253.496 | 0.051982 | 0 | 0 | 0.10396 | 253.6286 | 0.05227 | 0 | 0 | 0.10454 | 253.8276 | 0.052701 | 0 | 0 | 0.1054 | 253.9602 | 0.052989 | 0 | 0 | 0.10598 | 253.9602 | 0.052989 | 0 | 0 | 0.10598
2017-06-09 08:00 | 226.5923 | 0.67538 |  | 242.0564 | 0.02717 | 0 | 0 | 0.054339 | 249.2154 | 0.042698 | 0 | 0 | 0.085395 | 254.686 | 0.054563 | 0 | 0 | 0.10913 | 254.8211 | 0.054856 | 0 | 0 | 0.10971 | 255.0237 | 0.055296 | 0 | 0 | 0.11059 | 255.2263 | 0.055735 | 0 | 0 | 0.11147 | 255.4289 | 0.056175 | 0 | 0 | 0.11235 | 255.6315 | 0.056614 | 0 | 0 | 0.11323 | 255.8341 | 0.057054 | 0 | 0 | 0.11411 | 256.0367 | 0.057493 | 0 | 0 | 0.11499 | 256.2394 | 0.057933 | 0 | 0 | 0.11587 | 256.3744 | 0.058226 | 0 | 0 | 0.11645 | 256.577 | 0.058665 | 0 | 0 | 0.11733 | 256.7797 | 0.059105 | 0 | 0 | 0.11821 | 256.9823 | 0.059544 | 0 | 0 | 0.11909 | 257.1174 | 0.059837 | 0 | 0 | 0.11967 | 257.32 | 0.060276 | 0 | 0 | 0.12055 | 257.455 | 0.060569 | 0 | 0 | 0.12114 | 257.5901 | 0.060862 | 0 | 0 | 0.12172 | 257.7927 | 0.061302 | 0 | 0 | 0.1226 | 257.9278 | 0.061595 | 0 | 0 | 0.12319 | 258.1304 | 0.062034 | 0 | 0 | 0.12407 | 258.2655 | 0.062327 | 0 | 0 | 0.12465 | 258.4681 | 0.062767 | 0 | 0 | 0.12553 | 258.6032 | 0.06306 | 0 | 0 | 0.12612 | 258.6032 | 0.06306 | 0 | 0 | 0.12612
2017-06-09 09:00 | 230.7032 | 0.68763 |  | 246.4479 | 0.036695 | 0 | 0 | 0.07339 | 253.7368 | 0.052505 | 0 | 0 | 0.10501 | 259.3066 | 0.064585 | 0 | 0 | 0.12917 | 259.4441 | 0.064884 | 0 | 0 | 0.12977 | 259.6504 | 0.065331 | 0 | 0 | 0.13066 | 259.8567 | 0.065779 | 0 | 0 | 0.13156 | 260.063 | 0.066226 | 0 | 0 | 0.13245 | 260.2693 | 0.066674 | 0 | 0 | 0.13335 | 260.4756 | 0.067121 | 0 | 0 | 0.13424 | 260.6819 | 0.067568 | 0 | 0 | 0.13514 | 260.8882 | 0.068016 | 0 | 0 | 0.13603 | 261.0257 | 0.068314 | 0 | 0 | 0.13663 | 261.232 | 0.068762 | 0 | 0 | 0.13752 | 261.4383 | 0.069209 | 0 | 0 | 0.13842 | 261.6446 | 0.069656 | 0 | 0 | 0.13931 | 261.7821 | 0.069955 | 0 | 0 | 0.13991 | 261.9884 | 0.070402 | 0 | 0 | 0.1408 | 262.1259 | 0.070701 | 0 | 0 | 0.1414 | 262.2634 | 0.070999 | 0 | 0 | 0.142 | 262.4697 | 0.071446 | 0 | 0 | 0.14289 | 262.6073 | 0.071745 | 0 | 0 | 0.14349 | 262.8135 | 0.072192 | 0 | 0 | 0.14438 | 262.9511 | 0.07249 | 0 | 0 | 0.14498 | 263.1574 | 0.072938 | 0 | 0 | 0.14588 | 263.2949 | 0.073236 | 0 | 0 | 0.14647 | 263.2949 | 0.073236 | 0 | 0 | 0.14647
2017-06-09 10:00 | 214.486 | 0.6393 |  | 229.1239 | 0 | 0 | 0 | 0 | 235.9004 | 0.013817 | 0 | 0 | 0.027635 | 241.0787 | 0.025049 | 0 | 0 | 0.050098 | 241.2066 | 0.025326 | 0 | 0 | 0.050653 | 241.3984 | 0.025742 | 0 | 0 | 0.051485 | 241.5901 | 0.026158 | 0 | 0 | 0.052317 | 241.7819 | 0.026574 | 0 | 0 | 0.053149 | 241.9737 | 0.02699 | 0 | 0 | 0.053981 | 242.1655 | 0.027406 | 0 | 0 | 0.054813 | 242.3573 | 0.027822 | 0 | 0 | 0.055645 | 242.5491 | 0.028238 | 0 | 0 | 0.056477 | 242.6769 | 0.028516 | 0 | 0 | 0.057031 | 242.8687 | 0.028932 | 0 | 0 | 0.057863 | 243.0605 | 0.029348 | 0 | 0 | 0.058695 | 243.2523 | 0.029764 | 0 | 0 | 0.059527 | 243.3802 | 0.030041 | 0 | 0 | 0.060082 | 243.572 | 0.030457 | 0 | 0 | 0.060914 | 243.6998 | 0.030734 | 0 | 0 | 0.061469 | 243.8277 | 0.031012 | 0 | 0 | 0.062023 | 244.0195 | 0.031428 | 0 | 0 | 0.062855 | 244.1473 | 0.031705 | 0 | 0 | 0.06341 | 244.3391 | 0.032121 | 0 | 0 | 0.064242 | 244.467 | 0.032398 | 0 | 0 | 0.064797 | 244.6588 | 0.032814 | 0 | 0 | 0.065629 | 244.7866 | 0.033092 | 0 | 0 | 0.066183 | 244.7866 | 0.033092 | 0 | 0 | 0.066183
2017-06-09 11:00 | 212.6158 | 0.63372 |  | 227.1261 | 0 | 0 | 0 | 0 | 233.8435 | 0.009356 | 0 | 0 | 0.018712 | 238.9767 | 0.02049 | 0 | 0 | 0.04098 | 239.1034 | 0.020765 | 0 | 0 | 0.041529 | 239.2935 | 0.021177 | 0 | 0 | 0.042354 | 239.4836 | 0.021589 | 0 | 0 | 0.043179 | 239.6738 | 0.022002 | 0 | 0 | 0.044004 | 239.8639 | 0.022414 | 0 | 0 | 0.044828 | 240.054 | 0.022827 | 0 | 0 | 0.045653 | 240.2441 | 0.023239 | 0 | 0 | 0.046478 | 240.4342 | 0.023651 | 0 | 0 | 0.047303 | 240.561 | 0.023926 | 0 | 0 | 0.047852 | 240.7511 | 0.024339 | 0 | 0 | 0.048677 | 240.9412 | 0.024751 | 0 | 0 | 0.049502 | 241.1313 | 0.025163 | 0 | 0 | 0.050327 | 241.2581 | 0.025438 | 0 | 0 | 0.050876 | 241.4482 | 0.025851 | 0 | 0 | 0.051701 | 241.5749 | 0.026125 | 0 | 0 | 0.052251 | 241.7017 | 0.0264 | 0 | 0 | 0.052801 | 241.8918 | 0.026813 | 0 | 0 | 0.053625 | 242.0185 | 0.027088 | 0 | 0 | 0.054175 | 242.2086 | 0.0275 | 0 | 0 | 0.055 | 242.3354 | 0.027775 | 0 | 0 | 0.05555 | 242.5255 | 0.028187 | 0 | 0 | 0.056375 | 242.6523 | 0.028462 | 0 | 0 | 0.056924 | 242.6523 | 0.028462 | 0 | 0 | 0.056924
2017-06-09 12:00 | 213.7053 | 0.63697 |  | 228.2899 | 0 | 0 | 0 | 0 | 235.0418 | 0.011955 | 0 | 0 | 0.02391 | 240.2013 | 0.023146 | 0 | 0 | 0.046292 | 240.3287 | 0.023422 | 0 | 0 | 0.046845 | 240.5197 | 0.023837 | 0 | 0 | 0.047674 | 240.7108 | 0.024251 | 0 | 0 | 0.048502 | 240.9019 | 0.024666 | 0 | 0 | 0.049331 | 241.093 | 0.02508 | 0 | 0 | 0.05016 | 241.2841 | 0.025495 | 0 | 0 | 0.050989 | 241.4752 | 0.025909 | 0 | 0 | 0.051818 | 241.6663 | 0.026324 | 0 | 0 | 0.052647 | 241.7937 | 0.0266 | 0 | 0 | 0.0532 | 241.9848 | 0.027014 | 0 | 0 | 0.054029 | 242.1759 | 0.027429 | 0 | 0 | 0.054858 | 242.367 | 0.027843 | 0 | 0 | 0.055687 | 242.4944 | 0.02812 | 0 | 0 | 0.056239 | 242.6854 | 0.028534 | 0 | 0 | 0.057068 | 242.8128 | 0.02881 | 0 | 0 | 0.057621 | 242.9402 | 0.029087 | 0 | 0 | 0.058174 | 243.1313 | 0.029501 | 0 | 0 | 0.059003 | 243.2587 | 0.029778 | 0 | 0 | 0.059555 | 243.4498 | 0.030192 | 0 | 0 | 0.060384 | 243.5772 | 0.030468 | 0 | 0 | 0.060937 | 243.7683 | 0.030883 | 0 | 0 | 0.061766 | 243.8957 | 0.031159 | 0 | 0 | 0.062318 | 243.8957 | 0.031159 | 0 | 0 | 0.062318
2017-06-09 13:00 | 207.2627 | 0.61777 |  | 221.4077 | 0 | 0 | 0 | 0 | 227.956 | 0 | 0 | 0 | 0 | 232.9599 | 0.0074394 | 0 | 0 | 0.014879 | 233.0834 | 0.0077074 | 0 | 0 | 0.015415 | 233.2688 | 0.0081094 | 0 | 0 | 0.016219 | 233.4541 | 0.0085114 | 0 | 0 | 0.017023 | 233.6394 | 0.0089134 | 0 | 0 | 0.017827 | 233.8248 | 0.0093153 | 0 | 0 | 0.018631 | 234.0101 | 0.0097173 | 0 | 0 | 0.019435 | 234.1954 | 0.010119 | 0 | 0 | 0.020239 | 234.3808 | 0.010521 | 0 | 0 | 0.021043 | 234.5043 | 0.010789 | 0 | 0 | 0.021579 | 234.6896 | 0.011191 | 0 | 0 | 0.022383 | 234.875 | 0.011593 | 0 | 0 | 0.023186 | 235.0603 | 0.011995 | 0 | 0 | 0.02399 | 235.1839 | 0.012263 | 0 | 0 | 0.024526 | 235.3692 | 0.012665 | 0 | 0 | 0.02533 | 235.4927 | 0.012933 | 0 | 0 | 0.025866 | 235.6163 | 0.013201 | 0 | 0 | 0.026402 | 235.8016 | 0.013603 | 0 | 0 | 0.027206 | 235.9252 | 0.013871 | 0 | 0 | 0.027742 | 236.1105 | 0.014273 | 0 | 0 | 0.028546 | 236.2341 | 0.014541 | 0 | 0 | 0.029082 | 236.4194 | 0.014943 | 0 | 0 | 0.029886 | 236.5429 | 0.015211 | 0 | 0 | 0.030422 | 236.5429 | 0.015211 | 0 | 0 | 0.030422
2017-06-09 14:00 | 208.4626 | 0.62134 |  | 222.6894 | 0 | 0 | 0 | 0 | 229.2756 | 0 | 0 | 0 | 0 | 234.3085 | 0.010365 | 0 | 0 | 0.020729 | 234.4328 | 0.010634 | 0 | 0 | 0.021268 | 234.6192 | 0.011038 | 0 | 0 | 0.022077 | 234.8056 | 0.011443 | 0 | 0 | 0.022886 | 234.992 | 0.011847 | 0 | 0 | 0.023694 | 235.1784 | 0.012251 | 0 | 0 | 0.024503 | 235.3648 | 0.012656 | 0 | 0 | 0.025311 | 235.5512 | 0.01306 | 0 | 0 | 0.02612 | 235.7376 | 0.013464 | 0 | 0 | 0.026929 | 235.8619 | 0.013734 | 0 | 0 | 0.027468 | 236.0483 | 0.014138 | 0 | 0 | 0.028276 | 236.2347 | 0.014542 | 0 | 0 | 0.029085 | 236.4211 | 0.014947 | 0 | 0 | 0.029894 | 236.5454 | 0.015216 | 0 | 0 | 0.030433 | 236.7318 | 0.015621 | 0 | 0 | 0.031241 | 236.856 | 0.01589 | 0 | 0 | 0.03178 | 236.9803 | 0.01616 | 0 | 0 | 0.032319 | 237.1667 | 0.016564 | 0 | 0 | 0.033128 | 237.291 | 0.016834 | 0 | 0 | 0.033667 | 237.4774 | 0.017238 | 0 | 0 | 0.034476 | 237.6016 | 0.017507 | 0 | 0 | 0.035015 | 237.788 | 0.017912 | 0 | 0 | 0.035823 | 237.9123 | 0.018181 | 0 | 0 | 0.036362 | 237.9123 | 0.018181 | 0 | 0 | 0.036362
2017-06-09 15:00 | 206.0577 | 0.61418 |  | 220.1204 | 0 | 0 | 0 | 0 | 226.6307 | 0 | 0 | 0 | 0 | 231.6055 | 0.0045018 | 0 | 0 | 0.0090035 | 231.7283 | 0.0047682 | 0 | 0 | 0.0095364 | 231.9126 | 0.0051678 | 0 | 0 | 0.010336 | 232.0968 | 0.0055675 | 0 | 0 | 0.011135 | 232.2811 | 0.0059671 | 0 | 0 | 0.011934 | 232.4653 | 0.0063668 | 0 | 0 | 0.012734 | 232.6496 | 0.0067664 | 0 | 0 | 0.013533 | 232.8338 | 0.007166 | 0 | 0 | 0.014332 | 233.0181 | 0.0075657 | 0 | 0 | 0.015131 | 233.1409 | 0.0078321 | 0 | 0 | 0.015664 | 233.3252 | 0.0082318 | 0 | 0 | 0.016464 | 233.5094 | 0.0086314 | 0 | 0 | 0.017263 | 233.6937 | 0.0090311 | 0 | 0 | 0.018062 | 233.8165 | 0.0092975 | 0 | 0 | 0.018595 | 234.0008 | 0.0096971 | 0 | 0 | 0.019394 | 234.1236 | 0.0099636 | 0 | 0 | 0.019927 | 234.2465 | 0.01023 | 0 | 0 | 0.02046 | 234.4307 | 0.01063 | 0 | 0 | 0.021259 | 234.5535 | 0.010896 | 0 | 0 | 0.021792 | 234.7378 | 0.011296 | 0 | 0 | 0.022591 | 234.8606 | 0.011562 | 0 | 0 | 0.023124 | 235.0449 | 0.011962 | 0 | 0 | 0.023924 | 235.1677 | 0.012228 | 0 | 0 | 0.024456 | 235.1677 | 0.012228 | 0 | 0 | 0.024456
2017-06-09 16:00 | 207.3259 | 0.61796 |  | 221.4752 | 0 | 0 | 0 | 0 | 228.0255 | 0 | 0 | 0 | 0 | 233.0309 | 0.0075935 | 0 | 0 | 0.015187 | 233.1545 | 0.0078616 | 0 | 0 | 0.015723 | 233.3399 | 0.0082637 | 0 | 0 | 0.016527 | 233.5253 | 0.0086658 | 0 | 0 | 0.017332 | 233.7107 | 0.0090679 | 0 | 0 | 0.018136 | 233.8961 | 0.00947 | 0 | 0 | 0.01894 | 234.0815 | 0.0098721 | 0 | 0 | 0.019744 | 234.2668 | 0.010274 | 0 | 0 | 0.020548 | 234.4522 | 0.010676 | 0 | 0 | 0.021353 | 234.5758 | 0.010944 | 0 | 0 | 0.021889 | 234.7612 | 0.011347 | 0 | 0 | 0.022693 | 234.9466 | 0.011749 | 0 | 0 | 0.023497 | 235.132 | 0.012151 | 0 | 0 | 0.024301 | 235.2556 | 0.012419 | 0 | 0 | 0.024838 | 235.441 | 0.012821 | 0 | 0 | 0.025642 | 235.5646 | 0.013089 | 0 | 0 | 0.026178 | 235.6881 | 0.013357 | 0 | 0 | 0.026714 | 235.8735 | 0.013759 | 0 | 0 | 0.027518 | 235.9971 | 0.014027 | 0 | 0 | 0.028054 | 236.1825 | 0.014429 | 0 | 0 | 0.028859 | 236.3061 | 0.014697 | 0 | 0 | 0.029395 | 236.4915 | 0.015099 | 0 | 0 | 0.030199 | 236.6151 | 0.015368 | 0 | 0 | 0.030735 | 236.6151 | 0.015368 | 0 | 0 | 0.030735
2017-06-09 17:00 | 211.1189 | 0.62926 |  | 225.527 | 0 | 0 | 0 | 0 | 232.1972 | 0.0057852 | 0 | 0 | 0.01157 | 237.2942 | 0.016841 | 0 | 0 | 0.033681 | 237.4201 | 0.017114 | 0 | 0 | 0.034227 | 237.6089 | 0.017523 | 0 | 0 | 0.035046 | 237.7976 | 0.017932 | 0 | 0 | 0.035865 | 237.9864 | 0.018342 | 0 | 0 | 0.036684 | 238.1752 | 0.018751 | 0 | 0 | 0.037503 | 238.364 | 0.019161 | 0 | 0 | 0.038322 | 238.5527 | 0.01957 | 0 | 0 | 0.039141 | 238.7415 | 0.01998 | 0 | 0 | 0.03996 | 238.8674 | 0.020253 | 0 | 0 | 0.040506 | 239.0562 | 0.020662 | 0 | 0 | 0.041324 | 239.2449 | 0.021072 | 0 | 0 | 0.042143 | 239.4337 | 0.021481 | 0 | 0 | 0.042962 | 239.5596 | 0.021754 | 0 | 0 | 0.043508 | 239.7483 | 0.022164 | 0 | 0 | 0.044327 | 239.8742 | 0.022437 | 0 | 0 | 0.044873 | 240 | 0.02271 | 0 | 0 | 0.045419 | 240.1888 | 0.023119 | 0 | 0 | 0.046238 | 240.3147 | 0.023392 | 0 | 0 | 0.046784 | 240.5034 | 0.023801 | 0 | 0 | 0.047603 | 240.6293 | 0.024074 | 0 | 0 | 0.048149 | 240.8181 | 0.024484 | 0 | 0 | 0.048968 | 240.9439 | 0.024757 | 0 | 0 | 0.049514 | 240.9439 | 0.024757 | 0 | 0 | 0.049514
2017-06-09 18:00 | 216.8296 | 0.64628 |  | 231.6274 | 0.0045492 | 0 | 0 | 0.0090985 | 238.478 | 0.019408 | 0 | 0 | 0.038816 | 243.7129 | 0.030763 | 0 | 0 | 0.061525 | 243.8421 | 0.031043 | 0 | 0 | 0.062086 | 244.036 | 0.031464 | 0 | 0 | 0.062927 | 244.2299 | 0.031884 | 0 | 0 | 0.063768 | 244.4238 | 0.032305 | 0 | 0 | 0.064609 | 244.6177 | 0.032725 | 0 | 0 | 0.06545 | 244.8115 | 0.033146 | 0 | 0 | 0.066291 | 245.0054 | 0.033566 | 0 | 0 | 0.067132 | 245.1993 | 0.033987 | 0 | 0 | 0.067973 | 245.3286 | 0.034267 | 0 | 0 | 0.068534 | 245.5225 | 0.034688 | 0 | 0 | 0.069375 | 245.7163 | 0.035108 | 0 | 0 | 0.070216 | 245.9102 | 0.035529 | 0 | 0 | 0.071057 | 246.0395 | 0.035809 | 0 | 0 | 0.071618 | 246.2334 | 0.03623 | 0 | 0 | 0.072459 | 246.3626 | 0.03651 | 0 | 0 | 0.07302 | 246.4919 | 0.03679 | 0 | 0 | 0.073581 | 246.6858 | 0.037211 | 0 | 0 | 0.074422 | 246.815 | 0.037491 | 0 | 0 | 0.074982 | 247.0089 | 0.037912 | 0 | 0 | 0.075823 | 247.1382 | 0.038192 | 0 | 0 | 0.076384 | 247.332 | 0.038613 | 0 | 0 | 0.077225 | 247.4613 | 0.038893 | 0 | 0 | 0.077786 | 247.4613 | 0.038893 | 0 | 0 | 0.077786
2017-06-09 19:00 | 213.4607 | 0.63624 |  | 228.0286 | 0 | 0 | 0 | 0 | 234.7727 | 0.011371 | 0 | 0 | 0.022743 | 239.9263 | 0.02255 | 0 | 0 | 0.045099 | 240.0535 | 0.022826 | 0 | 0 | 0.045651 | 240.2444 | 0.02324 | 0 | 0 | 0.046479 | 240.4353 | 0.023654 | 0 | 0 | 0.047307 | 240.6261 | 0.024068 | 0 | 0 | 0.048135 | 240.817 | 0.024482 | 0 | 0 | 0.048963 | 241.0079 | 0.024896 | 0 | 0 | 0.049791 | 241.1988 | 0.02531 | 0 | 0 | 0.050619 | 241.3896 | 0.025724 | 0 | 0 | 0.051447 | 241.5169 | 0.026 | 0 | 0 | 0.051999 | 241.7078 | 0.026414 | 0 | 0 | 0.052827 | 241.8986 | 0.026828 | 0 | 0 | 0.053655 | 242.0895 | 0.027242 | 0 | 0 | 0.054483 | 242.2167 | 0.027518 | 0 | 0 | 0.055035 | 242.4076 | 0.027932 | 0 | 0 | 0.055863 | 242.5349 | 0.028208 | 0 | 0 | 0.056415 | 242.6621 | 0.028484 | 0 | 0 | 0.056967 | 242.853 | 0.028898 | 0 | 0 | 0.057795 | 242.9802 | 0.029174 | 0 | 0 | 0.058347 | 243.1711 | 0.029588 | 0 | 0 | 0.059175 | 243.2984 | 0.029864 | 0 | 0 | 0.059727 | 243.4892 | 0.030278 | 0 | 0 | 0.060555 | 243.6165 | 0.030554 | 0 | 0 | 0.061107 | 243.6165 | 0.030554 | 0 | 0 | 0.061107
2017-06-09 20:00 | 203.92 | 0.6078 |  | 217.8368 | 0 | 0 | 0 | 0 | 224.2795 | 0 | 0 | 0 | 0 | 229.2028 | 0 | 0 | 0 | 0 | 229.3243 | 0 | 0 | 0 | 0 | 229.5067 | 0 | 0 | 0 | 0 | 229.689 | 0.00034486 | 0 | 0 | 0.00068972 | 229.8713 | 0.00074036 | 0 | 0 | 0.0014807 | 230.0537 | 0.0011359 | 0 | 0 | 0.0022717 | 230.236 | 0.0015314 | 0 | 0 | 0.0030627 | 230.4184 | 0.0019268 | 0 | 0 | 0.0038537 | 230.6007 | 0.0023223 | 0 | 0 | 0.0046447 | 230.7223 | 0.002586 | 0 | 0 | 0.005172 | 230.9046 | 0.0029815 | 0 | 0 | 0.005963 | 231.0869 | 0.003377 | 0 | 0 | 0.006754 | 231.2693 | 0.0037725 | 0 | 0 | 0.007545 | 231.3908 | 0.0040362 | 0 | 0 | 0.0080723 | 231.5732 | 0.0044317 | 0 | 0 | 0.0088633 | 231.6947 | 0.0046953 | 0 | 0 | 0.0093907 | 231.8163 | 0.004959 | 0 | 0 | 0.009918 | 231.9986 | 0.0053545 | 0 | 0 | 0.010709 | 232.1202 | 0.0056182 | 0 | 0 | 0.011236 | 232.3025 | 0.0060137 | 0 | 0 | 0.012027 | 232.4241 | 0.0062773 | 0 | 0 | 0.012555 | 232.6065 | 0.0066728 | 0 | 0 | 0.013346 | 232.728 | 0.0069365 | 0 | 0 | 0.013873 | 232.728 | 0.0069365 | 0 | 0 | 0.013873
2017-06-09 21:00 | 210.9062 | 0.62863 |  | 225.2998 | 0 | 0 | 0 | 0 | 231.9632 | 0.0052777 | 0 | 0 | 0.010555 | 237.0551 | 0.016322 | 0 | 0 | 0.032644 | 237.1808 | 0.016595 | 0 | 0 | 0.033189 | 237.3694 | 0.017004 | 0 | 0 | 0.034007 | 237.558 | 0.017413 | 0 | 0 | 0.034826 | 237.7466 | 0.017822 | 0 | 0 | 0.035644 | 237.9352 | 0.018231 | 0 | 0 | 0.036462 | 238.1238 | 0.01864 | 0 | 0 | 0.03728 | 238.3124 | 0.019049 | 0 | 0 | 0.038098 | 238.501 | 0.019458 | 0 | 0 | 0.038916 | 238.6267 | 0.019731 | 0 | 0 | 0.039461 | 238.8153 | 0.02014 | 0 | 0 | 0.04028 | 239.0039 | 0.020549 | 0 | 0 | 0.041098 | 239.1925 | 0.020958 | 0 | 0 | 0.041916 | 239.3182 | 0.021231 | 0 | 0 | 0.042461 | 239.5068 | 0.02164 | 0 | 0 | 0.043279 | 239.6325 | 0.021912 | 0 | 0 | 0.043825 | 239.7582 | 0.022185 | 0 | 0 | 0.04437 | 239.9468 | 0.022594 | 0 | 0 | 0.045188 | 240.0725 | 0.022867 | 0 | 0 | 0.045734 | 240.2611 | 0.023276 | 0 | 0 | 0.046552 | 240.3868 | 0.023548 | 0 | 0 | 0.047097 | 240.5754 | 0.023958 | 0 | 0 | 0.047915 | 240.7012 | 0.02423 | 0 | 0 | 0.04846 | 240.7012 | 0.02423 | 0 | 0 | 0.04846
2017-06-09 22:00 | 207.9472 | 0.61981 |  | 222.1388 | 0 | 0 | 0 | 0 | 228.7088 | 0 | 0 | 0 | 0 | 233.7292 | 0.0091081 | 0 | 0 | 0.018216 | 233.8532 | 0.009377 | 0 | 0 | 0.018754 | 234.0391 | 0.0097803 | 0 | 0 | 0.019561 | 234.2251 | 0.010184 | 0 | 0 | 0.020367 | 234.411 | 0.010587 | 0 | 0 | 0.021174 | 234.5969 | 0.01099 | 0 | 0 | 0.02198 | 234.7829 | 0.011394 | 0 | 0 | 0.022787 | 234.9688 | 0.011797 | 0 | 0 | 0.023594 | 235.1548 | 0.0122 | 0 | 0 | 0.0244 | 235.2787 | 0.012469 | 0 | 0 | 0.024938 | 235.4647 | 0.012872 | 0 | 0 | 0.025745 | 235.6506 | 0.013276 | 0 | 0 | 0.026551 | 235.8366 | 0.013679 | 0 | 0 | 0.027358 | 235.9605 | 0.013948 | 0 | 0 | 0.027896 | 236.1465 | 0.014351 | 0 | 0 | 0.028702 | 236.2704 | 0.01462 | 0 | 0 | 0.02924 | 236.3944 | 0.014889 | 0 | 0 | 0.029778 | 236.5803 | 0.015292 | 0 | 0 | 0.030584 | 236.7043 | 0.015561 | 0 | 0 | 0.031122 | 236.8902 | 0.015964 | 0 | 0 | 0.031929 | 237.0142 | 0.016233 | 0 | 0 | 0.032466 | 237.2001 | 0.016637 | 0 | 0 | 0.033273 | 237.3241 | 0.016905 | 0 | 0 | 0.033811 | 237.3241 | 0.016905 | 0 | 0 | 0.033811
2017-06-09 23:00 | 212.8689 | 0.63448 |  | 227.3964 | 0 | 0 | 0 | 0 | 234.1219 | 0.0099598 | 0 | 0 | 0.01992 | 239.2612 | 0.021107 | 0 | 0 | 0.042214 | 239.388 | 0.021382 | 0 | 0 | 0.042764 | 239.5784 | 0.021795 | 0 | 0 | 0.04359 | 239.7687 | 0.022208 | 0 | 0 | 0.044416 | 239.9591 | 0.022621 | 0 | 0 | 0.045241 | 240.1494 | 0.023034 | 0 | 0 | 0.046067 | 240.3398 | 0.023446 | 0 | 0 | 0.046893 | 240.5301 | 0.023859 | 0 | 0 | 0.047718 | 240.7204 | 0.024272 | 0 | 0 | 0.048544 | 240.8473 | 0.024547 | 0 | 0 | 0.049095 | 241.0377 | 0.02496 | 0 | 0 | 0.04992 | 241.228 | 0.025373 | 0 | 0 | 0.050746 | 241.4184 | 0.025786 | 0 | 0 | 0.051572 | 241.5453 | 0.026061 | 0 | 0 | 0.052122 | 241.7356 | 0.026474 | 0 | 0 | 0.052948 | 241.8625 | 0.026749 | 0 | 0 | 0.053498 | 241.9894 | 0.027024 | 0 | 0 | 0.054049 | 242.1797 | 0.027437 | 0 | 0 | 0.054875 | 242.3066 | 0.027713 | 0 | 0 | 0.055425 | 242.497 | 0.028125 | 0 | 0 | 0.056251 | 242.6239 | 0.028401 | 0 | 0 | 0.056801 | 242.8142 | 0.028813 | 0 | 0 | 0.057627 | 242.9411 | 0.029089 | 0 | 0 | 0.058177 | 242.9411 | 0.029089 | 0 | 0 | 0.058177
2017-06-10 | 198.8521 | 0.5927 |  | 212.423 | 0 | 0 | 0 | 0 | 218.7056 | 0 | 0 | 0 | 0 | 223.5065 | 0 | 0 | 0 | 0 | 223.625 | 0 | 0 | 0 | 0 | 223.8029 | 0 | 0 | 0 | 0 | 223.9807 | 0 | 0 | 0 | 0 | 224.1585 | 0 | 0 | 0 | 0 | 224.3363 | 0 | 0 | 0 | 0 | 224.5141 | 0 | 0 | 0 | 0 | 224.6919 | 0 | 0 | 0 | 0 | 224.8697 | 0 | 0 | 0 | 0 | 224.9882 | 0 | 0 | 0 | 0 | 225.1661 | 0 | 0 | 0 | 0 | 225.3439 | 0 | 0 | 0 | 0 | 225.5217 | 0 | 0 | 0 | 0 | 225.6402 | 0 | 0 | 0 | 0 | 225.818 | 0 | 0 | 0 | 0 | 225.9366 | 0 | 0 | 0 | 0 | 226.0551 | 0 | 0 | 0 | 0 | 226.2329 | 0 | 0 | 0 | 0 | 226.3515 | 0 | 0 | 0 | 0 | 226.5293 | 0 | 0 | 0 | 0 | 226.6478 | 0 | 0 | 0 | 0 | 226.8256 | 0 | 0 | 0 | 0 | 226.9442 | 0 | 0 | 0 | 0 | 226.9442 | 0 | 0 | 0 | 0
2017-06-10 01:00 | 203.5274 | 0.60663 |  | 217.4174 | 0 | 0 | 0 | 0 | 223.8477 | 0 | 0 | 0 | 0 | 228.7614 | 0 | 0 | 0 | 0 | 228.8827 | 0 | 0 | 0 | 0 | 229.0647 | 0 | 0 | 0 | 0 | 229.2467 | 0 | 0 | 0 | 0 | 229.4287 | 0 | 0 | 0 | 0 | 229.6107 | 0.000175 | 0 | 0 | 0.00035 | 229.7927 | 0.00056974 | 0 | 0 | 0.0011395 | 229.9747 | 0.00096447 | 0 | 0 | 0.0019289 | 230.1567 | 0.0013592 | 0 | 0 | 0.0027184 | 230.278 | 0.0016224 | 0 | 0 | 0.0032447 | 230.46 | 0.0020171 | 0 | 0 | 0.0040342 | 230.642 | 0.0024118 | 0 | 0 | 0.0048237 | 230.8239 | 0.0028066 | 0 | 0 | 0.0056132 | 230.9453 | 0.0030697 | 0 | 0 | 0.0061395 | 231.1273 | 0.0034645 | 0 | 0 | 0.0069289 | 231.2486 | 0.0037276 | 0 | 0 | 0.0074553 | 231.3699 | 0.0039908 | 0 | 0 | 0.0079816 | 231.5519 | 0.0043855 | 0 | 0 | 0.008771 | 231.6732 | 0.0046487 | 0 | 0 | 0.0092974 | 231.8552 | 0.0050434 | 0 | 0 | 0.010087 | 231.9766 | 0.0053066 | 0 | 0 | 0.010613 | 232.1585 | 0.0057013 | 0 | 0 | 0.011403 | 232.2799 | 0.0059645 | 0 | 0 | 0.011929 | 232.2799 | 0.0059645 | 0 | 0 | 0.011929
2017-06-10 02:00 | 216.1944 | 0.64439 |  | 230.9488 | 0.0030775 | 0 | 0 | 0.0061549 | 237.7794 | 0.017893 | 0 | 0 | 0.035786 | 242.9989 | 0.029214 | 0 | 0 | 0.058428 | 243.1278 | 0.029494 | 0 | 0 | 0.058987 | 243.3211 | 0.029913 | 0 | 0 | 0.059826 | 243.5144 | 0.030332 | 0 | 0 | 0.060664 | 243.7077 | 0.030751 | 0 | 0 | 0.061503 | 243.901 | 0.031171 | 0 | 0 | 0.062342 | 244.0944 | 0.03159 | 0 | 0 | 0.06318 | 244.2877 | 0.032009 | 0 | 0 | 0.064019 | 244.481 | 0.032429 | 0 | 0 | 0.064857 | 244.6099 | 0.032708 | 0 | 0 | 0.065416 | 244.8032 | 0.033128 | 0 | 0 | 0.066255 | 244.9965 | 0.033547 | 0 | 0 | 0.067094 | 245.1898 | 0.033966 | 0 | 0 | 0.067932 | 245.3187 | 0.034246 | 0 | 0 | 0.068491 | 245.512 | 0.034665 | 0 | 0 | 0.06933 | 245.6409 | 0.034945 | 0 | 0 | 0.069889 | 245.7698 | 0.035224 | 0 | 0 | 0.070448 | 245.9631 | 0.035643 | 0 | 0 | 0.071287 | 246.092 | 0.035923 | 0 | 0 | 0.071846 | 246.2853 | 0.036342 | 0 | 0 | 0.072684 | 246.4142 | 0.036622 | 0 | 0 | 0.073243 | 246.6075 | 0.037041 | 0 | 0 | 0.074082 | 246.7364 | 0.037321 | 0 | 0 | 0.074641 | 246.7364 | 0.037321 | 0 | 0 | 0.074641
2017-06-10 03:00 | 217.7071 | 0.6489 |  | 232.5649 | 0.0065826 | 0 | 0 | 0.013165 | 239.4432 | 0.021502 | 0 | 0 | 0.043003 | 244.6993 | 0.032902 | 0 | 0 | 0.065804 | 244.829 | 0.033184 | 0 | 0 | 0.066367 | 245.0237 | 0.033606 | 0 | 0 | 0.067212 | 245.2184 | 0.034028 | 0 | 0 | 0.068056 | 245.413 | 0.03445 | 0 | 0 | 0.068901 | 245.6077 | 0.034873 | 0 | 0 | 0.069745 | 245.8024 | 0.035295 | 0 | 0 | 0.07059 | 245.9971 | 0.035717 | 0 | 0 | 0.071434 | 246.1917 | 0.036139 | 0 | 0 | 0.072279 | 246.3215 | 0.036421 | 0 | 0 | 0.072842 | 246.5162 | 0.036843 | 0 | 0 | 0.073686 | 246.7108 | 0.037265 | 0 | 0 | 0.07453 | 246.9055 | 0.037687 | 0 | 0 | 0.075375 | 247.0353 | 0.037969 | 0 | 0 | 0.075938 | 247.23 | 0.038391 | 0 | 0 | 0.076782 | 247.3597 | 0.038673 | 0 | 0 | 0.077345 | 247.4895 | 0.038954 | 0 | 0 | 0.077908 | 247.6842 | 0.039376 | 0 | 0 | 0.078753 | 247.814 | 0.039658 | 0 | 0 | 0.079316 | 248.0086 | 0.04008 | 0 | 0 | 0.08016 | 248.1384 | 0.040362 | 0 | 0 | 0.080723 | 248.3331 | 0.040784 | 0 | 0 | 0.081568 | 248.4629 | 0.041065 | 0 | 0 | 0.082131 | 248.4629 | 0.041065 | 0 | 0 | 0.082131
2017-06-10 04:00 | 230.574 | 0.68725 |  | 246.3098 | 0.036395 | 0 | 0 | 0.072791 | 253.5947 | 0.052196 | 0 | 0 | 0.10439 | 259.1614 | 0.06427 | 0 | 0 | 0.12854 | 259.2988 | 0.064569 | 0 | 0 | 0.12914 | 259.505 | 0.065016 | 0 | 0 | 0.13003 | 259.7112 | 0.065463 | 0 | 0 | 0.13093 | 259.9174 | 0.06591 | 0 | 0 | 0.13182 | 260.1235 | 0.066357 | 0 | 0 | 0.13271 | 260.3297 | 0.066805 | 0 | 0 | 0.13361 | 260.5359 | 0.067252 | 0 | 0 | 0.1345 | 260.7421 | 0.067699 | 0 | 0 | 0.1354 | 260.8795 | 0.067997 | 0 | 0 | 0.13599 | 261.0857 | 0.068444 | 0 | 0 | 0.13689 | 261.2919 | 0.068891 | 0 | 0 | 0.13778 | 261.498 | 0.069339 | 0 | 0 | 0.13868 | 261.6355 | 0.069637 | 0 | 0 | 0.13927 | 261.8417 | 0.070084 | 0 | 0 | 0.14017 | 261.9791 | 0.070382 | 0 | 0 | 0.14076 | 262.1166 | 0.07068 | 0 | 0 | 0.14136 | 262.3227 | 0.071127 | 0 | 0 | 0.14225 | 262.4602 | 0.071426 | 0 | 0 | 0.14285 | 262.6663 | 0.071873 | 0 | 0 | 0.14375 | 262.8038 | 0.072171 | 0 | 0 | 0.14434 | 263.01 | 0.072618 | 0 | 0 | 0.14524 | 263.1474 | 0.072916 | 0 | 0 | 0.14583 | 263.1474 | 0.072916 | 0 | 0 | 0.14583
2017-06-10 05:00 | 233.5358 | 0.69608 |  | 249.4737 | 0.043258 | 0 | 0 | 0.086516 | 256.8521 | 0.059262 | 0 | 0 | 0.11852 | 262.4903 | 0.071491 | 0 | 0 | 0.14298 | 262.6296 | 0.071793 | 0 | 0 | 0.14359 | 262.8384 | 0.072246 | 0 | 0 | 0.14449 | 263.0472 | 0.072699 | 0 | 0 | 0.1454 | 263.256 | 0.073152 | 0 | 0 | 0.1463 | 263.4649 | 0.073605 | 0 | 0 | 0.14721 | 263.6737 | 0.074058 | 0 | 0 | 0.14812 | 263.8825 | 0.074511 | 0 | 0 | 0.14902 | 264.0913 | 0.074964 | 0 | 0 | 0.14993 | 264.2305 | 0.075265 | 0 | 0 | 0.15053 | 264.4394 | 0.075718 | 0 | 0 | 0.15144 | 264.6482 | 0.076171 | 0 | 0 | 0.15234 | 264.857 | 0.076624 | 0 | 0 | 0.15325 | 264.9962 | 0.076926 | 0 | 0 | 0.15385 | 265.205 | 0.077379 | 0 | 0 | 0.15476 | 265.3443 | 0.077681 | 0 | 0 | 0.15536 | 265.4835 | 0.077983 | 0 | 0 | 0.15597 | 265.6923 | 0.078436 | 0 | 0 | 0.15687 | 265.8315 | 0.078738 | 0 | 0 | 0.15748 | 266.0403 | 0.079191 | 0 | 0 | 0.15838 | 266.1795 | 0.079493 | 0 | 0 | 0.15899 | 266.3884 | 0.079946 | 0 | 0 | 0.15989 | 266.5276 | 0.080248 | 0 | 0 | 0.1605 | 266.5276 | 0.080248 | 0 | 0 | 0.1605
2017-06-10 06:00 | 230.2395 | 0.68625 |  | 245.9525 | 0.03562 | 0 | 0 | 0.071241 | 253.2268 | 0.051398 | 0 | 0 | 0.1028 | 258.7854 | 0.063455 | 0 | 0 | 0.12691 | 258.9226 | 0.063753 | 0 | 0 | 0.12751 | 259.1285 | 0.064199 | 0 | 0 | 0.1284 | 259.3344 | 0.064646 | 0 | 0 | 0.12929 | 259.5403 | 0.065092 | 0 | 0 | 0.13018 | 259.7461 | 0.065539 | 0 | 0 | 0.13108 | 259.952 | 0.065985 | 0 | 0 | 0.13197 | 260.1579 | 0.066432 | 0 | 0 | 0.13286 | 260.3638 | 0.066878 | 0 | 0 | 0.13376 | 260.501 | 0.067176 | 0 | 0 | 0.13435 | 260.7069 | 0.067623 | 0 | 0 | 0.13525 | 260.9128 | 0.068069 | 0 | 0 | 0.13614 | 261.1186 | 0.068516 | 0 | 0 | 0.13703 | 261.2559 | 0.068813 | 0 | 0 | 0.13763 | 261.4618 | 0.06926 | 0 | 0 | 0.13852 | 261.599 | 0.069558 | 0 | 0 | 0.13912 | 261.7363 | 0.069855 | 0 | 0 | 0.13971 | 261.9421 | 0.070302 | 0 | 0 | 0.1406 | 262.0794 | 0.0706 | 0 | 0 | 0.1412 | 262.2853 | 0.071046 | 0 | 0 | 0.14209 | 262.4225 | 0.071344 | 0 | 0 | 0.14269 | 262.6284 | 0.07179 | 0 | 0 | 0.14358 | 262.7656 | 0.072088 | 0 | 0 | 0.14418 | 262.7656 | 0.072088 | 0 | 0 | 0.14418
2017-06-10 07:00 | 231.9098 | 0.69123 |  | 247.7368 | 0.039491 | 0 | 0 | 0.078981 | 255.0639 | 0.055383 | 0 | 0 | 0.11077 | 260.6628 | 0.067527 | 0 | 0 | 0.13505 | 260.8011 | 0.067827 | 0 | 0 | 0.13565 | 261.0084 | 0.068277 | 0 | 0 | 0.13655 | 261.2158 | 0.068727 | 0 | 0 | 0.13745 | 261.4232 | 0.069176 | 0 | 0 | 0.13835 | 261.6306 | 0.069626 | 0 | 0 | 0.13925 | 261.8379 | 0.070076 | 0 | 0 | 0.14015 | 262.0453 | 0.070526 | 0 | 0 | 0.14105 | 262.2527 | 0.070975 | 0 | 0 | 0.14195 | 262.3909 | 0.071275 | 0 | 0 | 0.14255 | 262.5983 | 0.071725 | 0 | 0 | 0.14345 | 262.8056 | 0.072175 | 0 | 0 | 0.14435 | 263.013 | 0.072625 | 0 | 0 | 0.14525 | 263.1513 | 0.072925 | 0 | 0 | 0.14585 | 263.3586 | 0.073374 | 0 | 0 | 0.14675 | 263.4969 | 0.073674 | 0 | 0 | 0.14735 | 263.6351 | 0.073974 | 0 | 0 | 0.14795 | 263.8425 | 0.074424 | 0 | 0 | 0.14885 | 263.9807 | 0.074724 | 0 | 0 | 0.14945 | 264.1881 | 0.075173 | 0 | 0 | 0.15035 | 264.3264 | 0.075473 | 0 | 0 | 0.15095 | 264.5337 | 0.075923 | 0 | 0 | 0.15185 | 264.672 | 0.076223 | 0 | 0 | 0.15245 | 264.672 | 0.076223 | 0 | 0 | 0.15245
2017-06-10 08:00 | 228.3344 | 0.68057 |  | 243.9173 | 0.031206 | 0 | 0 | 0.062412 | 251.1314 | 0.046853 | 0 | 0 | 0.093707 | 256.6441 | 0.05881 | 0 | 0 | 0.11762 | 256.7802 | 0.059106 | 0 | 0 | 0.11821 | 256.9843 | 0.059548 | 0 | 0 | 0.1191 | 257.1885 | 0.059991 | 0 | 0 | 0.11998 | 257.3927 | 0.060434 | 0 | 0 | 0.12087 | 257.5969 | 0.060877 | 0 | 0 | 0.12175 | 257.801 | 0.06132 | 0 | 0 | 0.12264 | 258.0052 | 0.061763 | 0 | 0 | 0.12353 | 258.2094 | 0.062206 | 0 | 0 | 0.12441 | 258.3455 | 0.062501 | 0 | 0 | 0.125 | 258.5497 | 0.062944 | 0 | 0 | 0.12589 | 258.7538 | 0.063386 | 0 | 0 | 0.12677 | 258.958 | 0.063829 | 0 | 0 | 0.12766 | 259.0941 | 0.064125 | 0 | 0 | 0.12825 | 259.2983 | 0.064567 | 0 | 0 | 0.12913 | 259.4344 | 0.064863 | 0 | 0 | 0.12973 | 259.5705 | 0.065158 | 0 | 0 | 0.13032 | 259.7747 | 0.065601 | 0 | 0 | 0.1312 | 259.9108 | 0.065896 | 0 | 0 | 0.13179 | 260.115 | 0.066339 | 0 | 0 | 0.13268 | 260.2511 | 0.066634 | 0 | 0 | 0.13327 | 260.4553 | 0.067077 | 0 | 0 | 0.13415 | 260.5914 | 0.067372 | 0 | 0 | 0.13474 | 260.5914 | 0.067372 | 0 | 0 | 0.13474
2017-06-10 09:00 | 227.088 | 0.67686 |  | 242.586 | 0.028318 | 0 | 0 | 0.056637 | 249.7607 | 0.04388 | 0 | 0 | 0.087761 | 255.2432 | 0.055772 | 0 | 0 | 0.11154 | 255.3786 | 0.056066 | 0 | 0 | 0.11213 | 255.5816 | 0.056506 | 0 | 0 | 0.11301 | 255.7847 | 0.056946 | 0 | 0 | 0.11389 | 255.9878 | 0.057387 | 0 | 0 | 0.11477 | 256.1908 | 0.057827 | 0 | 0 | 0.11565 | 256.3939 | 0.058268 | 0 | 0 | 0.11654 | 256.5969 | 0.058708 | 0 | 0 | 0.11742 | 256.8 | 0.059149 | 0 | 0 | 0.1183 | 256.9354 | 0.059442 | 0 | 0 | 0.11888 | 257.1384 | 0.059883 | 0 | 0 | 0.11977 | 257.3415 | 0.060323 | 0 | 0 | 0.12065 | 257.5445 | 0.060764 | 0 | 0 | 0.12153 | 257.6799 | 0.061057 | 0 | 0 | 0.12211 | 257.883 | 0.061498 | 0 | 0 | 0.123 | 258.0183 | 0.061791 | 0 | 0 | 0.12358 | 258.1537 | 0.062085 | 0 | 0 | 0.12417 | 258.3568 | 0.062525 | 0 | 0 | 0.12505 | 258.4921 | 0.062819 | 0 | 0 | 0.12564 | 258.6952 | 0.063259 | 0 | 0 | 0.12652 | 258.8306 | 0.063553 | 0 | 0 | 0.12711 | 259.0336 | 0.063993 | 0 | 0 | 0.12799 | 259.169 | 0.064287 | 0 | 0 | 0.12857 | 259.169 | 0.064287 | 0 | 0 | 0.12857
2017-06-10 10:00 | 223.4233 | 0.66594 |  | 238.6711 | 0.019827 | 0 | 0 | 0.039654 | 245.7301 | 0.035138 | 0 | 0 | 0.070276 | 251.1241 | 0.046838 | 0 | 0 | 0.093675 | 251.2573 | 0.047127 | 0 | 0 | 0.094253 | 251.4571 | 0.04756 | 0 | 0 | 0.09512 | 251.6569 | 0.047993 | 0 | 0 | 0.095986 | 251.8567 | 0.048427 | 0 | 0 | 0.096853 | 252.0564 | 0.04886 | 0 | 0 | 0.09772 | 252.2562 | 0.049293 | 0 | 0 | 0.098586 | 252.456 | 0.049726 | 0 | 0 | 0.099453 | 252.6558 | 0.05016 | 0 | 0 | 0.10032 | 252.789 | 0.050449 | 0 | 0 | 0.1009 | 252.9887 | 0.050882 | 0 | 0 | 0.10176 | 253.1885 | 0.051315 | 0 | 0 | 0.10263 | 253.3883 | 0.051749 | 0 | 0 | 0.1035 | 253.5215 | 0.052038 | 0 | 0 | 0.10408 | 253.7213 | 0.052471 | 0 | 0 | 0.10494 | 253.8545 | 0.05276 | 0 | 0 | 0.10552 | 253.9877 | 0.053049 | 0 | 0 | 0.1061 | 254.1874 | 0.053482 | 0 | 0 | 0.10696 | 254.3206 | 0.053771 | 0 | 0 | 0.10754 | 254.5204 | 0.054204 | 0 | 0 | 0.10841 | 254.6536 | 0.054493 | 0 | 0 | 0.10899 | 254.8534 | 0.054926 | 0 | 0 | 0.10985 | 254.9866 | 0.055215 | 0 | 0 | 0.11043 | 254.9866 | 0.055215 | 0 | 0 | 0.11043
2017-06-10 11:00 | 210.9675 | 0.62881 |  | 225.3653 | 0 | 0 | 0 | 0 | 232.0307 | 0.005424 | 0 | 0 | 0.010848 | 237.1241 | 0.016472 | 0 | 0 | 0.032943 | 237.2498 | 0.016744 | 0 | 0 | 0.033489 | 237.4385 | 0.017153 | 0 | 0 | 0.034307 | 237.6271 | 0.017563 | 0 | 0 | 0.035125 | 237.8157 | 0.017972 | 0 | 0 | 0.035944 | 238.0044 | 0.018381 | 0 | 0 | 0.036762 | 238.193 | 0.01879 | 0 | 0 | 0.03758 | 238.3817 | 0.019199 | 0 | 0 | 0.038399 | 238.5703 | 0.019608 | 0 | 0 | 0.039217 | 238.6961 | 0.019881 | 0 | 0 | 0.039762 | 238.8847 | 0.02029 | 0 | 0 | 0.040581 | 239.0734 | 0.0207 | 0 | 0 | 0.041399 | 239.262 | 0.021109 | 0 | 0 | 0.042217 | 239.3878 | 0.021382 | 0 | 0 | 0.042763 | 239.5764 | 0.021791 | 0 | 0 | 0.043581 | 239.7022 | 0.022063 | 0 | 0 | 0.044127 | 239.8279 | 0.022336 | 0 | 0 | 0.044672 | 240.0166 | 0.022745 | 0 | 0 | 0.045491 | 240.1423 | 0.023018 | 0 | 0 | 0.046036 | 240.331 | 0.023427 | 0 | 0 | 0.046855 | 240.4567 | 0.0237 | 0 | 0 | 0.0474 | 240.6454 | 0.024109 | 0 | 0 | 0.048219 | 240.7712 | 0.024382 | 0 | 0 | 0.048764 | 240.7712 | 0.024382 | 0 | 0 | 0.048764
2017-06-10 12:00 | 214.0202 | 0.63791 |  | 228.6263 | 0 | 0 | 0 | 0 | 235.3882 | 0.012706 | 0 | 0 | 0.025413 | 240.5552 | 0.023914 | 0 | 0 | 0.047827 | 240.6828 | 0.02419 | 0 | 0 | 0.048381 | 240.8742 | 0.024606 | 0 | 0 | 0.049211 | 241.0655 | 0.025021 | 0 | 0 | 0.050041 | 241.2569 | 0.025436 | 0 | 0 | 0.050871 | 241.4483 | 0.025851 | 0 | 0 | 0.051702 | 241.6397 | 0.026266 | 0 | 0 | 0.052532 | 241.831 | 0.026681 | 0 | 0 | 0.053362 | 242.0224 | 0.027096 | 0 | 0 | 0.054192 | 242.15 | 0.027373 | 0 | 0 | 0.054745 | 242.3414 | 0.027788 | 0 | 0 | 0.055576 | 242.5327 | 0.028203 | 0 | 0 | 0.056406 | 242.7241 | 0.028618 | 0 | 0 | 0.057236 | 242.8517 | 0.028895 | 0 | 0 | 0.057789 | 243.0431 | 0.02931 | 0 | 0 | 0.05862 | 243.1706 | 0.029587 | 0 | 0 | 0.059173 | 243.2982 | 0.029863 | 0 | 0 | 0.059727 | 243.4896 | 0.030278 | 0 | 0 | 0.060557 | 243.6172 | 0.030555 | 0 | 0 | 0.06111 | 243.8085 | 0.03097 | 0 | 0 | 0.06194 | 243.9361 | 0.031247 | 0 | 0 | 0.062494 | 244.1275 | 0.031662 | 0 | 0 | 0.063324 | 244.2551 | 0.031939 | 0 | 0 | 0.063877 | 244.2551 | 0.031939 | 0 | 0 | 0.063877
2017-06-10 13:00 | 210.0123 | 0.62596 |  | 224.3449 | 0 | 0 | 0 | 0 | 230.9801 | 0.0031452 | 0 | 0 | 0.0062903 | 236.0503 | 0.014143 | 0 | 0 | 0.028285 | 236.1755 | 0.014414 | 0 | 0 | 0.028828 | 236.3633 | 0.014821 | 0 | 0 | 0.029643 | 236.5511 | 0.015229 | 0 | 0 | 0.030458 | 236.7389 | 0.015636 | 0 | 0 | 0.031272 | 236.9267 | 0.016043 | 0 | 0 | 0.032087 | 237.1145 | 0.016451 | 0 | 0 | 0.032901 | 237.3023 | 0.016858 | 0 | 0 | 0.033716 | 237.4901 | 0.017265 | 0 | 0 | 0.034531 | 237.6153 | 0.017537 | 0 | 0 | 0.035074 | 237.803 | 0.017944 | 0 | 0 | 0.035888 | 237.9908 | 0.018352 | 0 | 0 | 0.036703 | 238.1786 | 0.018759 | 0 | 0 | 0.037518 | 238.3038 | 0.01903 | 0 | 0 | 0.038061 | 238.4916 | 0.019438 | 0 | 0 | 0.038875 | 238.6168 | 0.019709 | 0 | 0 | 0.039419 | 238.742 | 0.019981 | 0 | 0 | 0.039962 | 238.9298 | 0.020388 | 0 | 0 | 0.040776 | 239.055 | 0.02066 | 0 | 0 | 0.041319 | 239.2428 | 0.021067 | 0 | 0 | 0.042134 | 239.3679 | 0.021339 | 0 | 0 | 0.042677 | 239.5557 | 0.021746 | 0 | 0 | 0.043492 | 239.6809 | 0.022017 | 0 | 0 | 0.044035 | 239.6809 | 0.022017 | 0 | 0 | 0.044035
2017-06-10 14:00 | 219.0298 | 0.65284 |  | 233.9778 | 0.0096472 | 0 | 0 | 0.019294 | 240.8979 | 0.024657 | 0 | 0 | 0.049314 | 246.1859 | 0.036127 | 0 | 0 | 0.072253 | 246.3164 | 0.03641 | 0 | 0 | 0.07282 | 246.5123 | 0.036835 | 0 | 0 | 0.073669 | 246.7081 | 0.037259 | 0 | 0 | 0.074519 | 246.904 | 0.037684 | 0 | 0 | 0.075368 | 247.0998 | 0.038109 | 0 | 0 | 0.076218 | 247.2957 | 0.038534 | 0 | 0 | 0.077068 | 247.4915 | 0.038959 | 0 | 0 | 0.077917 | 247.6874 | 0.039383 | 0 | 0 | 0.078767 | 247.818 | 0.039667 | 0 | 0 | 0.079333 | 248.0138 | 0.040091 | 0 | 0 | 0.080183 | 248.2097 | 0.040516 | 0 | 0 | 0.081032 | 248.4055 | 0.040941 | 0 | 0 | 0.081882 | 248.5361 | 0.041224 | 0 | 0 | 0.082448 | 248.7319 | 0.041649 | 0 | 0 | 0.083298 | 248.8625 | 0.041932 | 0 | 0 | 0.083864 | 248.9931 | 0.042215 | 0 | 0 | 0.084431 | 249.1889 | 0.04264 | 0 | 0 | 0.08528 | 249.3195 | 0.042923 | 0 | 0 | 0.085847 | 249.5153 | 0.043348 | 0 | 0 | 0.086696 | 249.6459 | 0.043631 | 0 | 0 | 0.087263 | 249.8418 | 0.044056 | 0 | 0 | 0.088112 | 249.9723 | 0.044339 | 0 | 0 | 0.088679 | 249.9723 | 0.044339 | 0 | 0 | 0.088679
2017-06-10 15:00 | 202.9804 | 0.605 |  | 216.8331 | 0 | 0 | 0 | 0 | 223.2461 | 0 | 0 | 0 | 0 | 228.1466 | 0 | 0 | 0 | 0 | 228.2677 | 0 | 0 | 0 | 0 | 228.4492 | 0 | 0 | 0 | 0 | 228.6307 | 0 | 0 | 0 | 0 | 228.8122 | 0 | 0 | 0 | 0 | 228.9937 | 0 | 0 | 0 | 0 | 229.1752 | 0 | 0 | 0 | 0 | 229.3567 | 0 | 0 | 0 | 0 | 229.5382 | 1.7692e-05 | 0 | 0 | 3.5384e-05 | 229.6592 | 0.00028014 | 0 | 0 | 0.00056028 | 229.8407 | 0.00067382 | 0 | 0 | 0.0013476 | 230.0222 | 0.0010675 | 0 | 0 | 0.002135 | 230.2037 | 0.0014612 | 0 | 0 | 0.0029223 | 230.3247 | 0.0017236 | 0 | 0 | 0.0034472 | 230.5062 | 0.0021173 | 0 | 0 | 0.0042346 | 230.6272 | 0.0023797 | 0 | 0 | 0.0047595 | 230.7482 | 0.0026422 | 0 | 0 | 0.0052844 | 230.9297 | 0.0030359 | 0 | 0 | 0.0060717 | 231.0507 | 0.0032983 | 0 | 0 | 0.0065966 | 231.2322 | 0.003692 | 0 | 0 | 0.007384 | 231.3532 | 0.0039544 | 0 | 0 | 0.0079089 | 231.5347 | 0.0043481 | 0 | 0 | 0.0086962 | 231.6557 | 0.0046106 | 0 | 0 | 0.0092211 | 231.6557 | 0.0046106 | 0 | 0 | 0.0092211
2017-06-10 16:00 | 198.8079 | 0.59257 |  | 212.3758 | 0 | 0 | 0 | 0 | 218.6571 | 0 | 0 | 0 | 0 | 223.4568 | 0 | 0 | 0 | 0 | 223.5754 | 0 | 0 | 0 | 0 | 223.7531 | 0 | 0 | 0 | 0 | 223.9309 | 0 | 0 | 0 | 0 | 224.1087 | 0 | 0 | 0 | 0 | 224.2864 | 0 | 0 | 0 | 0 | 224.4642 | 0 | 0 | 0 | 0 | 224.642 | 0 | 0 | 0 | 0 | 224.8197 | 0 | 0 | 0 | 0 | 224.9383 | 0 | 0 | 0 | 0 | 225.116 | 0 | 0 | 0 | 0 | 225.2938 | 0 | 0 | 0 | 0 | 225.4716 | 0 | 0 | 0 | 0 | 225.5901 | 0 | 0 | 0 | 0 | 225.7678 | 0 | 0 | 0 | 0 | 225.8864 | 0 | 0 | 0 | 0 | 226.0049 | 0 | 0 | 0 | 0 | 226.1826 | 0 | 0 | 0 | 0 | 226.3012 | 0 | 0 | 0 | 0 | 226.4789 | 0 | 0 | 0 | 0 | 226.5974 | 0 | 0 | 0 | 0 | 226.7752 | 0 | 0 | 0 | 0 | 226.8937 | 0 | 0 | 0 | 0 | 226.8937 | 0 | 0 | 0 | 0
2017-06-10 17:00 | 197.008 | 0.5872 |  | 210.4531 | 0 | 0 | 0 | 0 | 216.6774 | 0 | 0 | 0 | 0 | 221.4337 | 0 | 0 | 0 | 0 | 221.5512 | 0 | 0 | 0 | 0 | 221.7273 | 0 | 0 | 0 | 0 | 221.9035 | 0 | 0 | 0 | 0 | 222.0797 | 0 | 0 | 0 | 0 | 222.2558 | 0 | 0 | 0 | 0 | 222.432 | 0 | 0 | 0 | 0 | 222.6082 | 0 | 0 | 0 | 0 | 222.7843 | 0 | 0 | 0 | 0 | 222.9018 | 0 | 0 | 0 | 0 | 223.0779 | 0 | 0 | 0 | 0 | 223.2541 | 0 | 0 | 0 | 0 | 223.4302 | 0 | 0 | 0 | 0 | 223.5477 | 0 | 0 | 0 | 0 | 223.7238 | 0 | 0 | 0 | 0 | 223.8413 | 0 | 0 | 0 | 0 | 223.9587 | 0 | 0 | 0 | 0 | 224.1349 | 0 | 0 | 0 | 0 | 224.2523 | 0 | 0 | 0 | 0 | 224.4285 | 0 | 0 | 0 | 0 | 224.5459 | 0 | 0 | 0 | 0 | 224.7221 | 0 | 0 | 0 | 0 | 224.8395 | 0 | 0 | 0 | 0 | 224.8395 | 0 | 0 | 0 | 0
2017-06-10 18:00 | 193.307 | 0.57617 |  | 206.4995 | 0 | 0 | 0 | 0 | 212.6069 | 0 | 0 | 0 | 0 | 217.2739 | 0 | 0 | 0 | 0 | 217.3891 | 0 | 0 | 0 | 0 | 217.5619 | 0 | 0 | 0 | 0 | 217.7348 | 0 | 0 | 0 | 0 | 217.9076 | 0 | 0 | 0 | 0 | 218.0805 | 0 | 0 | 0 | 0 | 218.2533 | 0 | 0 | 0 | 0 | 218.4262 | 0 | 0 | 0 | 0 | 218.599 | 0 | 0 | 0 | 0 | 218.7143 | 0 | 0 | 0 | 0 | 218.8871 | 0 | 0 | 0 | 0 | 219.06 | 0 | 0 | 0 | 0 | 219.2328 | 0 | 0 | 0 | 0 | 219.3481 | 0 | 0 | 0 | 0 | 219.5209 | 0 | 0 | 0 | 0 | 219.6362 | 0 | 0 | 0 | 0 | 219.7514 | 0 | 0 | 0 | 0 | 219.9242 | 0 | 0 | 0 | 0 | 220.0395 | 0 | 0 | 0 | 0 | 220.2123 | 0 | 0 | 0 | 0 | 220.3276 | 0 | 0 | 0 | 0 | 220.5004 | 0 | 0 | 0 | 0 | 220.6156 | 0 | 0 | 0 | 0 | 220.6156 | 0 | 0 | 0 | 0
2017-06-10 19:00 | 190.3021 | 0.56721 |  | 203.2896 | 0 | 0 | 0 | 0 | 209.302 | 0 | 0 | 0 | 0 | 213.8965 | 0 | 0 | 0 | 0 | 214.0099 | 0 | 0 | 0 | 0 | 214.1801 | 0 | 0 | 0 | 0 | 214.3502 | 0 | 0 | 0 | 0 | 214.5204 | 0 | 0 | 0 | 0 | 214.6906 | 0 | 0 | 0 | 0 | 214.8607 | 0 | 0 | 0 | 0 | 215.0309 | 0 | 0 | 0 | 0 | 215.2011 | 0 | 0 | 0 | 0 | 215.3145 | 0 | 0 | 0 | 0 | 215.4847 | 0 | 0 | 0 | 0 | 215.6548 | 0 | 0 | 0 | 0 | 215.825 | 0 | 0 | 0 | 0 | 215.9384 | 0 | 0 | 0 | 0 | 216.1086 | 0 | 0 | 0 | 0 | 216.222 | 0 | 0 | 0 | 0 | 216.3355 | 0 | 0 | 0 | 0 | 216.5056 | 0 | 0 | 0 | 0 | 216.6191 | 0 | 0 | 0 | 0 | 216.7893 | 0 | 0 | 0 | 0 | 216.9027 | 0 | 0 | 0 | 0 | 217.0729 | 0 | 0 | 0 | 0 | 217.1863 | 0 | 0 | 0 | 0 | 217.1863 | 0 | 0 | 0 | 0
2017-06-10 20:00 | 170.0781 | 0.50693 |  | 181.6853 | 0 | 0 | 0 | 0 | 187.0588 | 0 | 0 | 0 | 0 | 191.165 | 0 | 0 | 0 | 0 | 191.2664 | 0 | 0 | 0 | 0 | 191.4185 | 0 | 0 | 0 | 0 | 191.5705 | 0 | 0 | 0 | 0 | 191.7226 | 0 | 0 | 0 | 0 | 191.8747 | 0 | 0 | 0 | 0 | 192.0268 | 0 | 0 | 0 | 0 | 192.1789 | 0 | 0 | 0 | 0 | 192.3309 | 0 | 0 | 0 | 0 | 192.4323 | 0 | 0 | 0 | 0 | 192.5844 | 0 | 0 | 0 | 0 | 192.7365 | 0 | 0 | 0 | 0 | 192.8886 | 0 | 0 | 0 | 0 | 192.99 | 0 | 0 | 0 | 0 | 193.142 | 0 | 0 | 0 | 0 | 193.2434 | 0 | 0 | 0 | 0 | 193.3448 | 0 | 0 | 0 | 0 | 193.4969 | 0 | 0 | 0 | 0 | 193.5983 | 0 | 0 | 0 | 0 | 193.7504 | 0 | 0 | 0 | 0 | 193.8517 | 0 | 0 | 0 | 0 | 194.0038 | 0 | 0 | 0 | 0 | 194.1052 | 0 | 0 | 0 | 0 | 194.1052 | 0 | 0 | 0 | 0
2017-06-10 21:00 | 178.1748 | 0.53107 |  | 190.3346 | 0 | 0 | 0 | 0 | 195.9639 | 0 | 0 | 0 | 0 | 200.2655 | 0 | 0 | 0 | 0 | 200.3718 | 0 | 0 | 0 | 0 | 200.5311 | 0 | 0 | 0 | 0 | 200.6904 | 0 | 0 | 0 | 0 | 200.8497 | 0 | 0 | 0 | 0 | 201.009 | 0 | 0 | 0 | 0 | 201.1684 | 0 | 0 | 0 | 0 | 201.3277 | 0 | 0 | 0 | 0 | 201.487 | 0 | 0 | 0 | 0 | 201.5932 | 0 | 0 | 0 | 0 | 201.7525 | 0 | 0 | 0 | 0 | 201.9118 | 0 | 0 | 0 | 0 | 202.0712 | 0 | 0 | 0 | 0 | 202.1774 | 0 | 0 | 0 | 0 | 202.3367 | 0 | 0 | 0 | 0 | 202.4429 | 0 | 0 | 0 | 0 | 202.5491 | 0 | 0 | 0 | 0 | 202.7084 | 0 | 0 | 0 | 0 | 202.8147 | 0 | 0 | 0 | 0 | 202.974 | 0 | 0 | 0 | 0 | 203.0802 | 0 | 0 | 0 | 0 | 203.2395 | 0 | 0 | 0 | 0 | 203.3457 | 0 | 0 | 0 | 0 | 203.3457 | 0 | 0 | 0 | 0
2017-06-10 22:00 | 165.1018 | 0.4921 |  | 176.3694 | 0 | 0 | 0 | 0 | 181.5857 | 0 | 0 | 0 | 0 | 185.5718 | 0 | 0 | 0 | 0 | 185.6702 | 0 | 0 | 0 | 0 | 185.8178 | 0 | 0 | 0 | 0 | 185.9654 | 0 | 0 | 0 | 0 | 186.1131 | 0 | 0 | 0 | 0 | 186.2607 | 0 | 0 | 0 | 0 | 186.4083 | 0 | 0 | 0 | 0 | 186.556 | 0 | 0 | 0 | 0 | 186.7036 | 0 | 0 | 0 | 0 | 186.802 | 0 | 0 | 0 | 0 | 186.9496 | 0 | 0 | 0 | 0 | 187.0973 | 0 | 0 | 0 | 0 | 187.2449 | 0 | 0 | 0 | 0 | 187.3433 | 0 | 0 | 0 | 0 | 187.491 | 0 | 0 | 0 | 0 | 187.5894 | 0 | 0 | 0 | 0 | 187.6878 | 0 | 0 | 0 | 0 | 187.8354 | 0 | 0 | 0 | 0 | 187.9338 | 0 | 0 | 0 | 0 | 188.0815 | 0 | 0 | 0 | 0 | 188.1799 | 0 | 0 | 0 | 0 | 188.3275 | 0 | 0 | 0 | 0 | 188.426 | 0 | 0 | 0 | 0 | 188.426 | 0 | 0 | 0 | 0
2017-06-10 23:00 | 160.6964 | 0.47897 |  | 171.6634 | 0 | 0 | 0 | 0 | 176.7405 | 0 | 0 | 0 | 0 | 180.6201 | 0 | 0 | 0 | 0 | 180.7159 | 0 | 0 | 0 | 0 | 180.8596 | 0 | 0 | 0 | 0 | 181.0033 | 0 | 0 | 0 | 0 | 181.147 | 0 | 0 | 0 | 0 | 181.2907 | 0 | 0 | 0 | 0 | 181.4344 | 0 | 0 | 0 | 0 | 181.5781 | 0 | 0 | 0 | 0 | 181.7218 | 0 | 0 | 0 | 0 | 181.8176 | 0 | 0 | 0 | 0 | 181.9612 | 0 | 0 | 0 | 0 | 182.1049 | 0 | 0 | 0 | 0 | 182.2486 | 0 | 0 | 0 | 0 | 182.3444 | 0 | 0 | 0 | 0 | 182.4881 | 0 | 0 | 0 | 0 | 182.5839 | 0 | 0 | 0 | 0 | 182.6797 | 0 | 0 | 0 | 0 | 182.8234 | 0 | 0 | 0 | 0 | 182.9192 | 0 | 0 | 0 | 0 | 183.0629 | 0 | 0 | 0 | 0 | 183.1587 | 0 | 0 | 0 | 0 | 183.3024 | 0 | 0 | 0 | 0 | 183.3982 | 0 | 0 | 0 | 0 | 183.3982 | 0 | 0 | 0 | 0
2017-06-11 | 141.4285 | 0.42154 |  | 151.0805 | 0 | 0 | 0 | 0 | 155.5488 | 0 | 0 | 0 | 0 | 158.9633 | 0 | 0 | 0 | 0 | 159.0476 | 0 | 0 | 0 | 0 | 159.174 | 0 | 0 | 0 | 0 | 159.3005 | 0 | 0 | 0 | 0 | 159.427 | 0 | 0 | 0 | 0 | 159.5534 | 0 | 0 | 0 | 0 | 159.6799 | 0 | 0 | 0 | 0 | 159.8064 | 0 | 0 | 0 | 0 | 159.9328 | 0 | 0 | 0 | 0 | 160.0171 | 0 | 0 | 0 | 0 | 160.1436 | 0 | 0 | 0 | 0 | 160.2701 | 0 | 0 | 0 | 0 | 160.3965 | 0 | 0 | 0 | 0 | 160.4808 | 0 | 0 | 0 | 0 | 160.6073 | 0 | 0 | 0 | 0 | 160.6916 | 0 | 0 | 0 | 0 | 160.7759 | 0 | 0 | 0 | 0 | 160.9024 | 0 | 0 | 0 | 0 | 160.9867 | 0 | 0 | 0 | 0 | 161.1131 | 0 | 0 | 0 | 0 | 161.1974 | 0 | 0 | 0 | 0 | 161.3239 | 0 | 0 | 0 | 0 | 161.4082 | 0 | 0 | 0 | 0 | 161.4082 | 0 | 0 | 0 | 0
2017-06-11 01:00 | 137.3241 | 0.40931 |  | 146.696 | 0 | 0 | 0 | 0 | 151.0347 | 0 | 0 | 0 | 0 | 154.3501 | 0 | 0 | 0 | 0 | 154.4319 | 0 | 0 | 0 | 0 | 154.5547 | 0 | 0 | 0 | 0 | 154.6775 | 0 | 0 | 0 | 0 | 154.8003 | 0 | 0 | 0 | 0 | 154.9231 | 0 | 0 | 0 | 0 | 155.0459 | 0 | 0 | 0 | 0 | 155.1687 | 0 | 0 | 0 | 0 | 155.2915 | 0 | 0 | 0 | 0 | 155.3733 | 0 | 0 | 0 | 0 | 155.4961 | 0 | 0 | 0 | 0 | 155.6189 | 0 | 0 | 0 | 0 | 155.7417 | 0 | 0 | 0 | 0 | 155.8236 | 0 | 0 | 0 | 0 | 155.9464 | 0 | 0 | 0 | 0 | 156.0282 | 0 | 0 | 0 | 0 | 156.1101 | 0 | 0 | 0 | 0 | 156.2329 | 0 | 0 | 0 | 0 | 156.3148 | 0 | 0 | 0 | 0 | 156.4375 | 0 | 0 | 0 | 0 | 156.5194 | 0 | 0 | 0 | 0 | 156.6422 | 0 | 0 | 0 | 0 | 156.7241 | 0 | 0 | 0 | 0 | 156.7241 | 0 | 0 | 0 | 0
2017-06-11 02:00 | 163.7015 | 0.48793 |  | 174.8736 | 0 | 0 | 0 | 0 | 180.0456 | 0 | 0 | 0 | 0 | 183.9978 | 0 | 0 | 0 | 0 | 184.0954 | 0 | 0 | 0 | 0 | 184.2418 | 0 | 0 | 0 | 0 | 184.3882 | 0 | 0 | 0 | 0 | 184.5345 | 0 | 0 | 0 | 0 | 184.6809 | 0 | 0 | 0 | 0 | 184.8273 | 0 | 0 | 0 | 0 | 184.9737 | 0 | 0 | 0 | 0 | 185.1201 | 0 | 0 | 0 | 0 | 185.2176 | 0 | 0 | 0 | 0 | 185.364 | 0 | 0 | 0 | 0 | 185.5104 | 0 | 0 | 0 | 0 | 185.6568 | 0 | 0 | 0 | 0 | 185.7544 | 0 | 0 | 0 | 0 | 185.9007 | 0 | 0 | 0 | 0 | 185.9983 | 0 | 0 | 0 | 0 | 186.0959 | 0 | 0 | 0 | 0 | 186.2423 | 0 | 0 | 0 | 0 | 186.3399 | 0 | 0 | 0 | 0 | 186.4863 | 0 | 0 | 0 | 0 | 186.5838 | 0 | 0 | 0 | 0 | 186.7302 | 0 | 0 | 0 | 0 | 186.8278 | 0 | 0 | 0 | 0 | 186.8278 | 0 | 0 | 0 | 0
2017-06-11 03:00 | 159.4539 | 0.47527 |  | 170.336 | 0 | 0 | 0 | 0 | 175.3739 | 0 | 0 | 0 | 0 | 179.2235 | 0 | 0 | 0 | 0 | 179.3186 | 0 | 0 | 0 | 0 | 179.4612 | 0 | 0 | 0 | 0 | 179.6037 | 0 | 0 | 0 | 0 | 179.7463 | 0 | 0 | 0 | 0 | 179.8889 | 0 | 0 | 0 | 0 | 180.0315 | 0 | 0 | 0 | 0 | 180.1741 | 0 | 0 | 0 | 0 | 180.3166 | 0 | 0 | 0 | 0 | 180.4117 | 0 | 0 | 0 | 0 | 180.5543 | 0 | 0 | 0 | 0 | 180.6969 | 0 | 0 | 0 | 0 | 180.8394 | 0 | 0 | 0 | 0 | 180.9345 | 0 | 0 | 0 | 0 | 181.0771 | 0 | 0 | 0 | 0 | 181.1721 | 0 | 0 | 0 | 0 | 181.2672 | 0 | 0 | 0 | 0 | 181.4098 | 0 | 0 | 0 | 0 | 181.5048 | 0 | 0 | 0 | 0 | 181.6474 | 0 | 0 | 0 | 0 | 181.7425 | 0 | 0 | 0 | 0 | 181.885 | 0 | 0 | 0 | 0 | 181.9801 | 0 | 0 | 0 | 0 | 181.9801 | 0 | 0 | 0 | 0
2017-06-11 04:00 | 181.8764 | 0.5421 |  | 194.2888 | 0 | 0 | 0 | 0 | 200.035 | 0 | 0 | 0 | 0 | 204.426 | 0 | 0 | 0 | 0 | 204.5344 | 0 | 0 | 0 | 0 | 204.6971 | 0 | 0 | 0 | 0 | 204.8597 | 0 | 0 | 0 | 0 | 205.0223 | 0 | 0 | 0 | 0 | 205.185 | 0 | 0 | 0 | 0 | 205.3476 | 0 | 0 | 0 | 0 | 205.5102 | 0 | 0 | 0 | 0 | 205.6729 | 0 | 0 | 0 | 0 | 205.7813 | 0 | 0 | 0 | 0 | 205.9439 | 0 | 0 | 0 | 0 | 206.1065 | 0 | 0 | 0 | 0 | 206.2692 | 0 | 0 | 0 | 0 | 206.3776 | 0 | 0 | 0 | 0 | 206.5402 | 0 | 0 | 0 | 0 | 206.6486 | 0 | 0 | 0 | 0 | 206.7571 | 0 | 0 | 0 | 0 | 206.9197 | 0 | 0 | 0 | 0 | 207.0281 | 0 | 0 | 0 | 0 | 207.1907 | 0 | 0 | 0 | 0 | 207.2992 | 0 | 0 | 0 | 0 | 207.4618 | 0 | 0 | 0 | 0 | 207.5702 | 0 | 0 | 0 | 0 | 207.5702 | 0 | 0 | 0 | 0
2017-06-11 05:00 | 189.6432 | 0.56525 |  | 202.5857 | 0 | 0 | 0 | 0 | 208.5773 | 0 | 0 | 0 | 0 | 213.1559 | 0 | 0 | 0 | 0 | 213.2689 | 0 | 0 | 0 | 0 | 213.4385 | 0 | 0 | 0 | 0 | 213.6081 | 0 | 0 | 0 | 0 | 213.7776 | 0 | 0 | 0 | 0 | 213.9472 | 0 | 0 | 0 | 0 | 214.1168 | 0 | 0 | 0 | 0 | 214.2864 | 0 | 0 | 0 | 0 | 214.4559 | 0 | 0 | 0 | 0 | 214.569 | 0 | 0 | 0 | 0 | 214.7386 | 0 | 0 | 0 | 0 | 214.9081 | 0 | 0 | 0 | 0 | 215.0777 | 0 | 0 | 0 | 0 | 215.1908 | 0 | 0 | 0 | 0 | 215.3603 | 0 | 0 | 0 | 0 | 215.4734 | 0 | 0 | 0 | 0 | 215.5864 | 0 | 0 | 0 | 0 | 215.756 | 0 | 0 | 0 | 0 | 215.8691 | 0 | 0 | 0 | 0 | 216.0386 | 0 | 0 | 0 | 0 | 216.1517 | 0 | 0 | 0 | 0 | 216.3213 | 0 | 0 | 0 | 0 | 216.4343 | 0 | 0 | 0 | 0 | 216.4343 | 0 | 0 | 0 | 0
2017-06-11 06:00 | 195.7988 | 0.5836 |  | 209.1614 | 0 | 0 | 0 | 0 | 215.3475 | 0 | 0 | 0 | 0 | 220.0747 | 0 | 0 | 0 | 0 | 220.1914 | 0 | 0 | 0 | 0 | 220.3665 | 0 | 0 | 0 | 0 | 220.5415 | 0 | 0 | 0 | 0 | 220.7166 | 0 | 0 | 0 | 0 | 220.8917 | 0 | 0 | 0 | 0 | 221.0668 | 0 | 0 | 0 | 0 | 221.2419 | 0 | 0 | 0 | 0 | 221.4169 | 0 | 0 | 0 | 0 | 221.5337 | 0 | 0 | 0 | 0 | 221.7087 | 0 | 0 | 0 | 0 | 221.8838 | 0 | 0 | 0 | 0 | 222.0589 | 0 | 0 | 0 | 0 | 222.1756 | 0 | 0 | 0 | 0 | 222.3507 | 0 | 0 | 0 | 0 | 222.4674 | 0 | 0 | 0 | 0 | 222.5841 | 0 | 0 | 0 | 0 | 222.7592 | 0 | 0 | 0 | 0 | 222.8759 | 0 | 0 | 0 | 0 | 223.051 | 0 | 0 | 0 | 0 | 223.1677 | 0 | 0 | 0 | 0 | 223.3428 | 0 | 0 | 0 | 0 | 223.4595 | 0 | 0 | 0 | 0 | 223.4595 | 0 | 0 | 0 | 0
2017-06-11 07:00 | 197.6306 | 0.58906 |  | 211.1182 | 0 | 0 | 0 | 0 | 217.3622 | 0 | 0 | 0 | 0 | 222.1336 | 0 | 0 | 0 | 0 | 222.2514 | 0 | 0 | 0 | 0 | 222.4281 | 0 | 0 | 0 | 0 | 222.6048 | 0 | 0 | 0 | 0 | 222.7815 | 0 | 0 | 0 | 0 | 222.9583 | 0 | 0 | 0 | 0 | 223.135 | 0 | 0 | 0 | 0 | 223.3117 | 0 | 0 | 0 | 0 | 223.4884 | 0 | 0 | 0 | 0 | 223.6062 | 0 | 0 | 0 | 0 | 223.7829 | 0 | 0 | 0 | 0 | 223.9596 | 0 | 0 | 0 | 0 | 224.1364 | 0 | 0 | 0 | 0 | 224.2542 | 0 | 0 | 0 | 0 | 224.4309 | 0 | 0 | 0 | 0 | 224.5487 | 0 | 0 | 0 | 0 | 224.6665 | 0 | 0 | 0 | 0 | 224.8432 | 0 | 0 | 0 | 0 | 224.961 | 0 | 0 | 0 | 0 | 225.1378 | 0 | 0 | 0 | 0 | 225.2556 | 0 | 0 | 0 | 0 | 225.4323 | 0 | 0 | 0 | 0 | 225.5501 | 0 | 0 | 0 | 0 | 225.5501 | 0 | 0 | 0 | 0
2017-06-11 08:00 | 178.7494 | 0.53278 |  | 190.9484 | 0 | 0 | 0 | 0 | 196.5959 | 0 | 0 | 0 | 0 | 200.9114 | 0 | 0 | 0 | 0 | 201.0179 | 0 | 0 | 0 | 0 | 201.1778 | 0 | 0 | 0 | 0 | 201.3376 | 0 | 0 | 0 | 0 | 201.4975 | 0 | 0 | 0 | 0 | 201.6573 | 0 | 0 | 0 | 0 | 201.8171 | 0 | 0 | 0 | 0 | 201.977 | 0 | 0 | 0 | 0 | 202.1368 | 0 | 0 | 0 | 0 | 202.2433 | 0 | 0 | 0 | 0 | 202.4032 | 0 | 0 | 0 | 0 | 202.563 | 0 | 0 | 0 | 0 | 202.7228 | 0 | 0 | 0 | 0 | 202.8294 | 0 | 0 | 0 | 0 | 202.9892 | 0 | 0 | 0 | 0 | 203.0958 | 0 | 0 | 0 | 0 | 203.2023 | 0 | 0 | 0 | 0 | 203.3622 | 0 | 0 | 0 | 0 | 203.4687 | 0 | 0 | 0 | 0 | 203.6286 | 0 | 0 | 0 | 0 | 203.7351 | 0 | 0 | 0 | 0 | 203.895 | 0 | 0 | 0 | 0 | 204.0015 | 0 | 0 | 0 | 0 | 204.0015 | 0 | 0 | 0 | 0
2017-06-11 09:00 | 190.2308 | 0.567 |  | 203.2133 | 0 | 0 | 0 | 0 | 209.2235 | 0 | 0 | 0 | 0 | 213.8162 | 0 | 0 | 0 | 0 | 213.9296 | 0 | 0 | 0 | 0 | 214.0997 | 0 | 0 | 0 | 0 | 214.2698 | 0 | 0 | 0 | 0 | 214.4399 | 0 | 0 | 0 | 0 | 214.61 | 0 | 0 | 0 | 0 | 214.7801 | 0 | 0 | 0 | 0 | 214.9502 | 0 | 0 | 0 | 0 | 215.1203 | 0 | 0 | 0 | 0 | 215.2337 | 0 | 0 | 0 | 0 | 215.4038 | 0 | 0 | 0 | 0 | 215.5739 | 0 | 0 | 0 | 0 | 215.7441 | 0 | 0 | 0 | 0 | 215.8575 | 0 | 0 | 0 | 0 | 216.0276 | 0 | 0 | 0 | 0 | 216.141 | 0 | 0 | 0 | 0 | 216.2544 | 0 | 0 | 0 | 0 | 216.4245 | 0 | 0 | 0 | 0 | 216.5379 | 0 | 0 | 0 | 0 | 216.708 | 0 | 0 | 0 | 0 | 216.8214 | 0 | 0 | 0 | 0 | 216.9915 | 0 | 0 | 0 | 0 | 217.1049 | 0 | 0 | 0 | 0 | 217.1049 | 0 | 0 | 0 | 0
2017-06-11 10:00 | 192.8671 | 0.57486 |  | 206.0296 | 0 | 0 | 0 | 0 | 212.1231 | 0 | 0 | 0 | 0 | 216.7794 | 0 | 0 | 0 | 0 | 216.8944 | 0 | 0 | 0 | 0 | 217.0669 | 0 | 0 | 0 | 0 | 217.2393 | 0 | 0 | 0 | 0 | 217.4118 | 0 | 0 | 0 | 0 | 217.5842 | 0 | 0 | 0 | 0 | 217.7567 | 0 | 0 | 0 | 0 | 217.9292 | 0 | 0 | 0 | 0 | 218.1016 | 0 | 0 | 0 | 0 | 218.2166 | 0 | 0 | 0 | 0 | 218.3891 | 0 | 0 | 0 | 0 | 218.5615 | 0 | 0 | 0 | 0 | 218.734 | 0 | 0 | 0 | 0 | 218.8489 | 0 | 0 | 0 | 0 | 219.0214 | 0 | 0 | 0 | 0 | 219.1364 | 0 | 0 | 0 | 0 | 219.2513 | 0 | 0 | 0 | 0 | 219.4238 | 0 | 0 | 0 | 0 | 219.5388 | 0 | 0 | 0 | 0 | 219.7112 | 0 | 0 | 0 | 0 | 219.8262 | 0 | 0 | 0 | 0 | 219.9987 | 0 | 0 | 0 | 0 | 220.1136 | 0 | 0 | 0 | 0 | 220.1136 | 0 | 0 | 0 | 0
2017-06-11 11:00 | 195.211 | 0.58185 |  | 208.5335 | 0 | 0 | 0 | 0 | 214.7011 | 0 | 0 | 0 | 0 | 219.414 | 0 | 0 | 0 | 0 | 219.5304 | 0 | 0 | 0 | 0 | 219.7049 | 0 | 0 | 0 | 0 | 219.8795 | 0 | 0 | 0 | 0 | 220.054 | 0 | 0 | 0 | 0 | 220.2286 | 0 | 0 | 0 | 0 | 220.4031 | 0 | 0 | 0 | 0 | 220.5777 | 0 | 0 | 0 | 0 | 220.7522 | 0 | 0 | 0 | 0 | 220.8686 | 0 | 0 | 0 | 0 | 221.0432 | 0 | 0 | 0 | 0 | 221.2177 | 0 | 0 | 0 | 0 | 221.3923 | 0 | 0 | 0 | 0 | 221.5086 | 0 | 0 | 0 | 0 | 221.6832 | 0 | 0 | 0 | 0 | 221.7996 | 0 | 0 | 0 | 0 | 221.9159 | 0 | 0 | 0 | 0 | 222.0905 | 0 | 0 | 0 | 0 | 222.2069 | 0 | 0 | 0 | 0 | 222.3814 | 0 | 0 | 0 | 0 | 222.4978 | 0 | 0 | 0 | 0 | 222.6723 | 0 | 0 | 0 | 0 | 222.7887 | 0 | 0 | 0 | 0 | 222.7887 | 0 | 0 | 0 | 0
2017-06-11 12:00 | 199.9753 | 0.59605 |  | 213.6229 | 0 | 0 | 0 | 0 | 219.941 | 0 | 0 | 0 | 0 | 224.769 | 0 | 0 | 0 | 0 | 224.8882 | 0 | 0 | 0 | 0 | 225.067 | 0 | 0 | 0 | 0 | 225.2458 | 0 | 0 | 0 | 0 | 225.4246 | 0 | 0 | 0 | 0 | 225.6034 | 0 | 0 | 0 | 0 | 225.7822 | 0 | 0 | 0 | 0 | 225.9611 | 0 | 0 | 0 | 0 | 226.1399 | 0 | 0 | 0 | 0 | 226.2591 | 0 | 0 | 0 | 0 | 226.4379 | 0 | 0 | 0 | 0 | 226.6167 | 0 | 0 | 0 | 0 | 226.7955 | 0 | 0 | 0 | 0 | 226.9147 | 0 | 0 | 0 | 0 | 227.0935 | 0 | 0 | 0 | 0 | 227.2128 | 0 | 0 | 0 | 0 | 227.332 | 0 | 0 | 0 | 0 | 227.5108 | 0 | 0 | 0 | 0 | 227.63 | 0 | 0 | 0 | 0 | 227.8088 | 0 | 0 | 0 | 0 | 227.928 | 0 | 0 | 0 | 0 | 228.1068 | 0 | 0 | 0 | 0 | 228.226 | 0 | 0 | 0 | 0 | 228.226 | 0 | 0 | 0 | 0
2017-06-11 13:00 | 204.7779 | 0.61036 |  | 218.7532 | 0 | 0 | 0 | 0 | 225.223 | 0 | 0 | 0 | 0 | 230.1669 | 0.0013815 | 0 | 0 | 0.0027631 | 230.289 | 0.0016463 | 0 | 0 | 0.0032926 | 230.4721 | 0.0020435 | 0 | 0 | 0.0040869 | 230.6552 | 0.0024406 | 0 | 0 | 0.0048813 | 230.8383 | 0.0028378 | 0 | 0 | 0.0056756 | 231.0214 | 0.0032349 | 0 | 0 | 0.0064699 | 231.2046 | 0.0036321 | 0 | 0 | 0.0072642 | 231.3877 | 0.0040293 | 0 | 0 | 0.0080585 | 231.5708 | 0.0044264 | 0 | 0 | 0.0088529 | 231.6928 | 0.0046912 | 0 | 0 | 0.0093824 | 231.876 | 0.0050884 | 0 | 0 | 0.010177 | 232.0591 | 0.0054855 | 0 | 0 | 0.010971 | 232.2422 | 0.0058827 | 0 | 0 | 0.011765 | 232.3642 | 0.0061475 | 0 | 0 | 0.012295 | 232.5473 | 0.0065446 | 0 | 0 | 0.013089 | 232.6694 | 0.0068094 | 0 | 0 | 0.013619 | 232.7915 | 0.0070742 | 0 | 0 | 0.014148 | 232.9746 | 0.0074713 | 0 | 0 | 0.014943 | 233.0967 | 0.0077361 | 0 | 0 | 0.015472 | 233.2798 | 0.0081333 | 0 | 0 | 0.016267 | 233.4019 | 0.008398 | 0 | 0 | 0.016796 | 233.585 | 0.0087952 | 0 | 0 | 0.01759 | 233.707 | 0.00906 | 0 | 0 | 0.01812 | 233.707 | 0.00906 | 0 | 0 | 0.01812
2017-06-11 14:00 | 202.5405 | 0.60369 |  | 216.3631 | 0 | 0 | 0 | 0 | 222.7622 | 0 | 0 | 0 | 0 | 227.6521 | 0 | 0 | 0 | 0 | 227.7729 | 0 | 0 | 0 | 0 | 227.954 | 0 | 0 | 0 | 0 | 228.1351 | 0 | 0 | 0 | 0 | 228.3162 | 0 | 0 | 0 | 0 | 228.4973 | 0 | 0 | 0 | 0 | 228.6784 | 0 | 0 | 0 | 0 | 228.8595 | 0 | 0 | 0 | 0 | 229.0406 | 0 | 0 | 0 | 0 | 229.1614 | 0 | 0 | 0 | 0 | 229.3425 | 0 | 0 | 0 | 0 | 229.5236 | 0 | 0 | 0 | 0 | 229.7047 | 0.0003789 | 0 | 0 | 0.0007578 | 229.8254 | 0.00064078 | 0 | 0 | 0.0012816 | 230.0065 | 0.0010336 | 0 | 0 | 0.0020672 | 230.1273 | 0.0012955 | 0 | 0 | 0.002591 | 230.248 | 0.0015574 | 0 | 0 | 0.0031147 | 230.4291 | 0.0019502 | 0 | 0 | 0.0039004 | 230.5499 | 0.0022121 | 0 | 0 | 0.0044241 | 230.731 | 0.0026049 | 0 | 0 | 0.0052098 | 230.8517 | 0.0028668 | 0 | 0 | 0.0057335 | 231.0328 | 0.0032596 | 0 | 0 | 0.0065192 | 231.1535 | 0.0035215 | 0 | 0 | 0.007043 | 231.1535 | 0.0035215 | 0 | 0 | 0.007043
2017-06-11 15:00 | 200.6359 | 0.59801 |  | 214.3285 | 0 | 0 | 0 | 0 | 220.6675 | 0 | 0 | 0 | 0 | 225.5114 | 0 | 0 | 0 | 0 | 225.631 | 0 | 0 | 0 | 0 | 225.8104 | 0 | 0 | 0 | 0 | 225.9898 | 0 | 0 | 0 | 0 | 226.1692 | 0 | 0 | 0 | 0 | 226.3486 | 0 | 0 | 0 | 0 | 226.528 | 0 | 0 | 0 | 0 | 226.7075 | 0 | 0 | 0 | 0 | 226.8869 | 0 | 0 | 0 | 0 | 227.0065 | 0 | 0 | 0 | 0 | 227.1859 | 0 | 0 | 0 | 0 | 227.3653 | 0 | 0 | 0 | 0 | 227.5447 | 0 | 0 | 0 | 0 | 227.6643 | 0 | 0 | 0 | 0 | 227.8437 | 0 | 0 | 0 | 0 | 227.9633 | 0 | 0 | 0 | 0 | 228.0829 | 0 | 0 | 0 | 0 | 228.2623 | 0 | 0 | 0 | 0 | 228.3819 | 0 | 0 | 0 | 0 | 228.5613 | 0 | 0 | 0 | 0 | 228.6809 | 0 | 0 | 0 | 0 | 228.8603 | 0 | 0 | 0 | 0 | 228.9799 | 0 | 0 | 0 | 0 | 228.9799 | 0 | 0 | 0 | 0
2017-06-11 16:00 | 204.8038 | 0.61044 |  | 218.7809 | 0 | 0 | 0 | 0 | 225.2515 | 0 | 0 | 0 | 0 | 230.1961 | 0.0014447 | 0 | 0 | 0.0028895 | 230.3182 | 0.0017095 | 0 | 0 | 0.0034191 | 230.5013 | 0.0021067 | 0 | 0 | 0.0042135 | 230.6844 | 0.002504 | 0 | 0 | 0.0050079 | 230.8676 | 0.0029012 | 0 | 0 | 0.0058023 | 231.0507 | 0.0032984 | 0 | 0 | 0.0065968 | 231.2338 | 0.0036956 | 0 | 0 | 0.0073912 | 231.417 | 0.0040928 | 0 | 0 | 0.0081856 | 231.6001 | 0.00449 | 0 | 0 | 0.00898 | 231.7222 | 0.0047548 | 0 | 0 | 0.0095097 | 231.9053 | 0.005152 | 0 | 0 | 0.010304 | 232.0884 | 0.0055493 | 0 | 0 | 0.011099 | 232.2716 | 0.0059465 | 0 | 0 | 0.011893 | 232.3937 | 0.0062113 | 0 | 0 | 0.012423 | 232.5768 | 0.0066085 | 0 | 0 | 0.013217 | 232.6989 | 0.0068733 | 0 | 0 | 0.013747 | 232.821 | 0.0071381 | 0 | 0 | 0.014276 | 233.0041 | 0.0075353 | 0 | 0 | 0.015071 | 233.1262 | 0.0078001 | 0 | 0 | 0.0156 | 233.3093 | 0.0081973 | 0 | 0 | 0.016395 | 233.4314 | 0.0084621 | 0 | 0 | 0.016924 | 233.6145 | 0.0088594 | 0 | 0 | 0.017719 | 233.7366 | 0.0091242 | 0 | 0 | 0.018248 | 233.7366 | 0.0091242 | 0 | 0 | 0.018248
2017-06-11 17:00 | 211.9381 | 0.6317 |  | 226.4021 | 0 | 0 | 0 | 0 | 233.0982 | 0.0077393 | 0 | 0 | 0.015479 | 238.215 | 0.018838 | 0 | 0 | 0.037675 | 238.3413 | 0.019112 | 0 | 0 | 0.038223 | 238.5308 | 0.019523 | 0 | 0 | 0.039045 | 238.7203 | 0.019934 | 0 | 0 | 0.039868 | 238.9098 | 0.020345 | 0 | 0 | 0.04069 | 239.0993 | 0.020756 | 0 | 0 | 0.041512 | 239.2888 | 0.021167 | 0 | 0 | 0.042334 | 239.4784 | 0.021578 | 0 | 0 | 0.043156 | 239.6679 | 0.021989 | 0 | 0 | 0.043978 | 239.7942 | 0.022263 | 0 | 0 | 0.044526 | 239.9837 | 0.022674 | 0 | 0 | 0.045348 | 240.1732 | 0.023085 | 0 | 0 | 0.04617 | 240.3627 | 0.023496 | 0 | 0 | 0.046992 | 240.4891 | 0.02377 | 0 | 0 | 0.04754 | 240.6786 | 0.024181 | 0 | 0 | 0.048363 | 240.8049 | 0.024455 | 0 | 0 | 0.048911 | 240.9313 | 0.024729 | 0 | 0 | 0.049459 | 241.1208 | 0.02514 | 0 | 0 | 0.050281 | 241.2471 | 0.025414 | 0 | 0 | 0.050829 | 241.4366 | 0.025825 | 0 | 0 | 0.051651 | 241.563 | 0.0261 | 0 | 0 | 0.052199 | 241.7525 | 0.026511 | 0 | 0 | 0.053021 | 241.8788 | 0.026785 | 0 | 0 | 0.053569 | 241.8788 | 0.026785 | 0 | 0 | 0.053569
2017-06-11 18:00 | 212.6108 | 0.63371 |  | 227.1207 | 0 | 0 | 0 | 0 | 233.838 | 0.0093441 | 0 | 0 | 0.018688 | 238.971 | 0.020478 | 0 | 0 | 0.040955 | 239.0978 | 0.020753 | 0 | 0 | 0.041505 | 239.2879 | 0.021165 | 0 | 0 | 0.04233 | 239.478 | 0.021577 | 0 | 0 | 0.043154 | 239.6681 | 0.02199 | 0 | 0 | 0.043979 | 239.8582 | 0.022402 | 0 | 0 | 0.044804 | 240.0483 | 0.022814 | 0 | 0 | 0.045629 | 240.2385 | 0.023227 | 0 | 0 | 0.046453 | 240.4286 | 0.023639 | 0 | 0 | 0.047278 | 240.5553 | 0.023914 | 0 | 0 | 0.047828 | 240.7454 | 0.024326 | 0 | 0 | 0.048652 | 240.9355 | 0.024739 | 0 | 0 | 0.049477 | 241.1256 | 0.025151 | 0 | 0 | 0.050302 | 241.2524 | 0.025426 | 0 | 0 | 0.050852 | 241.4425 | 0.025838 | 0 | 0 | 0.051676 | 241.5692 | 0.026113 | 0 | 0 | 0.052226 | 241.696 | 0.026388 | 0 | 0 | 0.052776 | 241.8861 | 0.0268 | 0 | 0 | 0.053601 | 242.0128 | 0.027075 | 0 | 0 | 0.054151 | 242.2029 | 0.027488 | 0 | 0 | 0.054975 | 242.3297 | 0.027763 | 0 | 0 | 0.055525 | 242.5198 | 0.028175 | 0 | 0 | 0.05635 | 242.6465 | 0.02845 | 0 | 0 | 0.0569 | 242.6465 | 0.02845 | 0 | 0 | 0.0569
2017-06-11 19:00 | 214.1669 | 0.63835 |  | 228.783 | 0 | 0 | 0 | 0 | 235.5495 | 0.013056 | 0 | 0 | 0.026113 | 240.7201 | 0.024271 | 0 | 0 | 0.048543 | 240.8478 | 0.024548 | 0 | 0 | 0.049096 | 241.0393 | 0.024964 | 0 | 0 | 0.049927 | 241.2308 | 0.025379 | 0 | 0 | 0.050758 | 241.4223 | 0.025794 | 0 | 0 | 0.051589 | 241.6138 | 0.02621 | 0 | 0 | 0.052419 | 241.8053 | 0.026625 | 0 | 0 | 0.05325 | 241.9968 | 0.02704 | 0 | 0 | 0.054081 | 242.1883 | 0.027456 | 0 | 0 | 0.054912 | 242.3159 | 0.027733 | 0 | 0 | 0.055465 | 242.5075 | 0.028148 | 0 | 0 | 0.056296 | 242.699 | 0.028563 | 0 | 0 | 0.057127 | 242.8905 | 0.028979 | 0 | 0 | 0.057958 | 243.0181 | 0.029256 | 0 | 0 | 0.058511 | 243.2096 | 0.029671 | 0 | 0 | 0.059342 | 243.3373 | 0.029948 | 0 | 0 | 0.059896 | 243.465 | 0.030225 | 0 | 0 | 0.06045 | 243.6565 | 0.03064 | 0 | 0 | 0.061281 | 243.7841 | 0.030917 | 0 | 0 | 0.061834 | 243.9756 | 0.031333 | 0 | 0 | 0.062665 | 244.1033 | 0.03161 | 0 | 0 | 0.063219 | 244.2948 | 0.032025 | 0 | 0 | 0.06405 | 244.4225 | 0.032302 | 0 | 0 | 0.064604 | 244.4225 | 0.032302 | 0 | 0 | 0.064604
2017-06-11 20:00 | 213.6785 | 0.63689 |  | 228.2613 | 0 | 0 | 0 | 0 | 235.0124 | 0.011891 | 0 | 0 | 0.023782 | 240.1712 | 0.023081 | 0 | 0 | 0.046161 | 240.2985 | 0.023357 | 0 | 0 | 0.046714 | 240.4896 | 0.023771 | 0 | 0 | 0.047543 | 240.6807 | 0.024186 | 0 | 0 | 0.048372 | 240.8717 | 0.0246 | 0 | 0 | 0.049201 | 241.0628 | 0.025015 | 0 | 0 | 0.050029 | 241.2539 | 0.025429 | 0 | 0 | 0.050858 | 241.4449 | 0.025844 | 0 | 0 | 0.051687 | 241.636 | 0.026258 | 0 | 0 | 0.052516 | 241.7634 | 0.026534 | 0 | 0 | 0.053068 | 241.9545 | 0.026949 | 0 | 0 | 0.053897 | 242.1455 | 0.027363 | 0 | 0 | 0.054726 | 242.3366 | 0.027778 | 0 | 0 | 0.055555 | 242.464 | 0.028054 | 0 | 0 | 0.056108 | 242.655 | 0.028468 | 0 | 0 | 0.056936 | 242.7824 | 0.028744 | 0 | 0 | 0.057489 | 242.9098 | 0.029021 | 0 | 0 | 0.058042 | 243.1009 | 0.029435 | 0 | 0 | 0.05887 | 243.2282 | 0.029711 | 0 | 0 | 0.059423 | 243.4193 | 0.030126 | 0 | 0 | 0.060252 | 243.5467 | 0.030402 | 0 | 0 | 0.060804 | 243.7378 | 0.030817 | 0 | 0 | 0.061633 | 243.8651 | 0.031093 | 0 | 0 | 0.062186 | 243.8651 | 0.031093 | 0 | 0 | 0.062186
2017-06-11 21:00 | 220.1922 | 0.6563 |  | 235.2195 | 0.01234 | 0 | 0 | 0.024681 | 242.1763 | 0.02743 | 0 | 0 | 0.05486 | 247.4924 | 0.03896 | 0 | 0 | 0.077921 | 247.6236 | 0.039245 | 0 | 0 | 0.07849 | 247.8205 | 0.039672 | 0 | 0 | 0.079344 | 248.0174 | 0.040099 | 0 | 0 | 0.080198 | 248.2143 | 0.040526 | 0 | 0 | 0.081052 | 248.4112 | 0.040953 | 0 | 0 | 0.081907 | 248.6081 | 0.04138 | 0 | 0 | 0.082761 | 248.805 | 0.041807 | 0 | 0 | 0.083615 | 249.0019 | 0.042234 | 0 | 0 | 0.084469 | 249.1331 | 0.042519 | 0 | 0 | 0.085038 | 249.33 | 0.042946 | 0 | 0 | 0.085892 | 249.5269 | 0.043373 | 0 | 0 | 0.086747 | 249.7238 | 0.0438 | 0 | 0 | 0.087601 | 249.8551 | 0.044085 | 0 | 0 | 0.08817 | 250.0519 | 0.044512 | 0 | 0 | 0.089024 | 250.1832 | 0.044797 | 0 | 0 | 0.089594 | 250.3145 | 0.045082 | 0 | 0 | 0.090163 | 250.5114 | 0.045509 | 0 | 0 | 0.091017 | 250.6426 | 0.045793 | 0 | 0 | 0.091587 | 250.8395 | 0.04622 | 0 | 0 | 0.092441 | 250.9708 | 0.046505 | 0 | 0 | 0.09301 | 251.1677 | 0.046932 | 0 | 0 | 0.093864 | 251.2989 | 0.047217 | 0 | 0 | 0.094434 | 251.2989 | 0.047217 | 0 | 0 | 0.094434
2017-06-11 22:00 | 215.9015 | 0.64352 |  | 230.6359 | 0.0023988 | 0 | 0 | 0.0047976 | 237.4572 | 0.017194 | 0 | 0 | 0.034388 | 242.6697 | 0.0285 | 0 | 0 | 0.057 | 242.7984 | 0.028779 | 0 | 0 | 0.057558 | 242.9914 | 0.029198 | 0 | 0 | 0.058396 | 243.1845 | 0.029617 | 0 | 0 | 0.059233 | 243.3775 | 0.030035 | 0 | 0 | 0.060071 | 243.5706 | 0.030454 | 0 | 0 | 0.060908 | 243.7637 | 0.030873 | 0 | 0 | 0.061746 | 243.9567 | 0.031292 | 0 | 0 | 0.062583 | 244.1498 | 0.03171 | 0 | 0 | 0.063421 | 244.2785 | 0.031989 | 0 | 0 | 0.063979 | 244.4715 | 0.032408 | 0 | 0 | 0.064816 | 244.6646 | 0.032827 | 0 | 0 | 0.065654 | 244.8576 | 0.033246 | 0 | 0 | 0.066491 | 244.9863 | 0.033525 | 0 | 0 | 0.06705 | 245.1794 | 0.033944 | 0 | 0 | 0.067887 | 245.3081 | 0.034223 | 0 | 0 | 0.068445 | 245.4368 | 0.034502 | 0 | 0 | 0.069004 | 245.6299 | 0.034921 | 0 | 0 | 0.069841 | 245.7586 | 0.0352 | 0 | 0 | 0.070399 | 245.9516 | 0.035618 | 0 | 0 | 0.071237 | 246.0803 | 0.035898 | 0 | 0 | 0.071795 | 246.2734 | 0.036316 | 0 | 0 | 0.072633 | 246.4021 | 0.036596 | 0 | 0 | 0.073191 | 246.4021 | 0.036596 | 0 | 0 | 0.073191
2017-06-11 23:00 | 227.1604 | 0.67707 |  | 242.6633 | 0.028486 | 0 | 0 | 0.056972 | 249.8402 | 0.044053 | 0 | 0 | 0.088106 | 255.3245 | 0.055948 | 0 | 0 | 0.1119 | 255.46 | 0.056242 | 0 | 0 | 0.11248 | 255.6631 | 0.056683 | 0 | 0 | 0.11337 | 255.8662 | 0.057123 | 0 | 0 | 0.11425 | 256.0693 | 0.057564 | 0 | 0 | 0.11513 | 256.2724 | 0.058004 | 0 | 0 | 0.11601 | 256.4756 | 0.058445 | 0 | 0 | 0.11689 | 256.6787 | 0.058885 | 0 | 0 | 0.11777 | 256.8818 | 0.059326 | 0 | 0 | 0.11865 | 257.0172 | 0.05962 | 0 | 0 | 0.11924 | 257.2203 | 0.06006 | 0 | 0 | 0.12012 | 257.4235 | 0.060501 | 0 | 0 | 0.121 | 257.6266 | 0.060942 | 0 | 0 | 0.12188 | 257.762 | 0.061235 | 0 | 0 | 0.12247 | 257.9651 | 0.061676 | 0 | 0 | 0.12335 | 258.1005 | 0.06197 | 0 | 0 | 0.12394 | 258.236 | 0.062263 | 0 | 0 | 0.12453 | 258.4391 | 0.062704 | 0 | 0 | 0.12541 | 258.5745 | 0.062998 | 0 | 0 | 0.126 | 258.7776 | 0.063438 | 0 | 0 | 0.12688 | 258.913 | 0.063732 | 0 | 0 | 0.12746 | 259.1162 | 0.064172 | 0 | 0 | 0.12834 | 259.2516 | 0.064466 | 0 | 0 | 0.12893 | 259.2516 | 0.064466 | 0 | 0 | 0.12893
2017-06-12 | 223.3503 | 0.66572 |  | 238.5931 | 0.019658 | 0 | 0 | 0.039316 | 245.6497 | 0.034964 | 0 | 0 | 0.069927 | 251.0421 | 0.04666 | 0 | 0 | 0.093319 | 251.1752 | 0.046948 | 0 | 0 | 0.093897 | 251.3749 | 0.047382 | 0 | 0 | 0.094763 | 251.5746 | 0.047815 | 0 | 0 | 0.09563 | 251.7743 | 0.048248 | 0 | 0 | 0.096496 | 251.9741 | 0.048681 | 0 | 0 | 0.097362 | 252.1738 | 0.049114 | 0 | 0 | 0.098229 | 252.3735 | 0.049548 | 0 | 0 | 0.099095 | 252.5732 | 0.049981 | 0 | 0 | 0.099961 | 252.7064 | 0.05027 | 0 | 0 | 0.10054 | 252.9061 | 0.050703 | 0 | 0 | 0.10141 | 253.1058 | 0.051136 | 0 | 0 | 0.10227 | 253.3055 | 0.051569 | 0 | 0 | 0.10314 | 253.4386 | 0.051858 | 0 | 0 | 0.10372 | 253.6384 | 0.052291 | 0 | 0 | 0.10458 | 253.7715 | 0.05258 | 0 | 0 | 0.10516 | 253.9046 | 0.052869 | 0 | 0 | 0.10574 | 254.1044 | 0.053302 | 0 | 0 | 0.1066 | 254.2375 | 0.053591 | 0 | 0 | 0.10718 | 254.4372 | 0.054024 | 0 | 0 | 0.10805 | 254.5704 | 0.054313 | 0 | 0 | 0.10863 | 254.7701 | 0.054746 | 0 | 0 | 0.10949 | 254.9032 | 0.055035 | 0 | 0 | 0.11007 | 254.9032 | 0.055035 | 0 | 0 | 0.11007
2017-06-12 01:00 | 223.3931 | 0.66585 |  | 238.6388 | 0.019757 | 0 | 0 | 0.039514 | 245.6968 | 0.035066 | 0 | 0 | 0.070132 | 251.0902 | 0.046764 | 0 | 0 | 0.093528 | 251.2233 | 0.047053 | 0 | 0 | 0.094106 | 251.4231 | 0.047486 | 0 | 0 | 0.094972 | 251.6228 | 0.047919 | 0 | 0 | 0.095839 | 251.8226 | 0.048353 | 0 | 0 | 0.096705 | 252.0223 | 0.048786 | 0 | 0 | 0.097572 | 252.2221 | 0.049219 | 0 | 0 | 0.098438 | 252.4218 | 0.049652 | 0 | 0 | 0.099305 | 252.6216 | 0.050086 | 0 | 0 | 0.10017 | 252.7548 | 0.050375 | 0 | 0 | 0.10075 | 252.9545 | 0.050808 | 0 | 0 | 0.10162 | 253.1543 | 0.051241 | 0 | 0 | 0.10248 | 253.354 | 0.051674 | 0 | 0 | 0.10335 | 253.4872 | 0.051963 | 0 | 0 | 0.10393 | 253.6869 | 0.052396 | 0 | 0 | 0.10479 | 253.8201 | 0.052685 | 0 | 0 | 0.10537 | 253.9533 | 0.052974 | 0 | 0 | 0.10595 | 254.153 | 0.053407 | 0 | 0 | 0.10681 | 254.2862 | 0.053696 | 0 | 0 | 0.10739 | 254.486 | 0.054129 | 0 | 0 | 0.10826 | 254.6191 | 0.054418 | 0 | 0 | 0.10884 | 254.8189 | 0.054852 | 0 | 0 | 0.1097 | 254.9521 | 0.05514 | 0 | 0 | 0.11028 | 254.9521 | 0.05514 | 0 | 0 | 0.11028
2017-06-12 02:00 | 221.2979 | 0.6596 |  | 236.4007 | 0.014903 | 0 | 0 | 0.029805 | 243.3925 | 0.030068 | 0 | 0 | 0.060135 | 248.7352 | 0.041656 | 0 | 0 | 0.083312 | 248.8672 | 0.041942 | 0 | 0 | 0.083885 | 249.065 | 0.042371 | 0 | 0 | 0.084743 | 249.2629 | 0.042801 | 0 | 0 | 0.085601 | 249.4608 | 0.04323 | 0 | 0 | 0.08646 | 249.6587 | 0.043659 | 0 | 0 | 0.087318 | 249.8566 | 0.044088 | 0 | 0 | 0.088177 | 250.0544 | 0.044517 | 0 | 0 | 0.089035 | 250.2523 | 0.044947 | 0 | 0 | 0.089893 | 250.3842 | 0.045233 | 0 | 0 | 0.090466 | 250.5821 | 0.045662 | 0 | 0 | 0.091324 | 250.78 | 0.046091 | 0 | 0 | 0.092182 | 250.9779 | 0.04652 | 0 | 0 | 0.093041 | 251.1098 | 0.046807 | 0 | 0 | 0.093613 | 251.3077 | 0.047236 | 0 | 0 | 0.094472 | 251.4396 | 0.047522 | 0 | 0 | 0.095044 | 251.5715 | 0.047808 | 0 | 0 | 0.095616 | 251.7694 | 0.048237 | 0 | 0 | 0.096474 | 251.9013 | 0.048523 | 0 | 0 | 0.097047 | 252.0992 | 0.048953 | 0 | 0 | 0.097905 | 252.2311 | 0.049239 | 0 | 0 | 0.098477 | 252.429 | 0.049668 | 0 | 0 | 0.099336 | 252.5609 | 0.049954 | 0 | 0 | 0.099908 | 252.5609 | 0.049954 | 0 | 0 | 0.099908
2017-06-12 03:00 | 228.9936 | 0.68254 |  | 244.6216 | 0.032734 | 0 | 0 | 0.065467 | 251.8565 | 0.048426 | 0 | 0 | 0.096852 | 257.3851 | 0.060418 | 0 | 0 | 0.12084 | 257.5216 | 0.060714 | 0 | 0 | 0.12143 | 257.7263 | 0.061158 | 0 | 0 | 0.12232 | 257.9311 | 0.061602 | 0 | 0 | 0.1232 | 258.1358 | 0.062046 | 0 | 0 | 0.12409 | 258.3406 | 0.06249 | 0 | 0 | 0.12498 | 258.5454 | 0.062934 | 0 | 0 | 0.12587 | 258.7501 | 0.063378 | 0 | 0 | 0.12676 | 258.9549 | 0.063823 | 0 | 0 | 0.12765 | 259.0914 | 0.064119 | 0 | 0 | 0.12824 | 259.2962 | 0.064563 | 0 | 0 | 0.12913 | 259.5009 | 0.065007 | 0 | 0 | 0.13001 | 259.7057 | 0.065451 | 0 | 0 | 0.1309 | 259.8422 | 0.065747 | 0 | 0 | 0.13149 | 260.047 | 0.066191 | 0 | 0 | 0.13238 | 260.1835 | 0.066487 | 0 | 0 | 0.13297 | 260.32 | 0.066783 | 0 | 0 | 0.13357 | 260.5247 | 0.067228 | 0 | 0 | 0.13446 | 260.6612 | 0.067524 | 0 | 0 | 0.13505 | 260.866 | 0.067968 | 0 | 0 | 0.13594 | 261.0025 | 0.068264 | 0 | 0 | 0.13653 | 261.2073 | 0.068708 | 0 | 0 | 0.13742 | 261.3438 | 0.069004 | 0 | 0 | 0.13801 | 261.3438 | 0.069004 | 0 | 0 | 0.13801
2017-06-12 04:00 | 233.9022 | 0.69717 |  | 249.8652 | 0.044107 | 0 | 0 | 0.088214 | 257.2552 | 0.060136 | 0 | 0 | 0.12027 | 262.9023 | 0.072384 | 0 | 0 | 0.14477 | 263.0417 | 0.072687 | 0 | 0 | 0.14537 | 263.2509 | 0.073141 | 0 | 0 | 0.14628 | 263.46 | 0.073594 | 0 | 0 | 0.14719 | 263.6692 | 0.074048 | 0 | 0 | 0.1481 | 263.8783 | 0.074501 | 0 | 0 | 0.149 | 264.0875 | 0.074955 | 0 | 0 | 0.14991 | 264.2966 | 0.075409 | 0 | 0 | 0.15082 | 264.5058 | 0.075862 | 0 | 0 | 0.15172 | 264.6452 | 0.076165 | 0 | 0 | 0.15233 | 264.8543 | 0.076618 | 0 | 0 | 0.15324 | 265.0635 | 0.077072 | 0 | 0 | 0.15414 | 265.2726 | 0.077526 | 0 | 0 | 0.15505 | 265.4121 | 0.077828 | 0 | 0 | 0.15566 | 265.6212 | 0.078282 | 0 | 0 | 0.15656 | 265.7607 | 0.078584 | 0 | 0 | 0.15717 | 265.9001 | 0.078887 | 0 | 0 | 0.15777 | 266.1092 | 0.07934 | 0 | 0 | 0.15868 | 266.2487 | 0.079643 | 0 | 0 | 0.15929 | 266.4578 | 0.080096 | 0 | 0 | 0.16019 | 266.5973 | 0.080399 | 0 | 0 | 0.1608 | 266.8064 | 0.080853 | 0 | 0 | 0.16171 | 266.9458 | 0.081155 | 0 | 0 | 0.16231 | 266.9458 | 0.081155 | 0 | 0 | 0.16231
2017-06-12 05:00 | 229.7997 | 0.68494 |  | 245.4827 | 0.034601 | 0 | 0 | 0.069203 | 252.743 | 0.050349 | 0 | 0 | 0.1007 | 258.2911 | 0.062383 | 0 | 0 | 0.12477 | 258.4281 | 0.06268 | 0 | 0 | 0.12536 | 258.6335 | 0.063126 | 0 | 0 | 0.12625 | 258.839 | 0.063571 | 0 | 0 | 0.12714 | 259.0445 | 0.064017 | 0 | 0 | 0.12803 | 259.25 | 0.064463 | 0 | 0 | 0.12893 | 259.4555 | 0.064908 | 0 | 0 | 0.12982 | 259.6609 | 0.065354 | 0 | 0 | 0.13071 | 259.8664 | 0.0658 | 0 | 0 | 0.1316 | 260.0034 | 0.066097 | 0 | 0 | 0.13219 | 260.2089 | 0.066543 | 0 | 0 | 0.13309 | 260.4144 | 0.066988 | 0 | 0 | 0.13398 | 260.6199 | 0.067434 | 0 | 0 | 0.13487 | 260.7569 | 0.067731 | 0 | 0 | 0.13546 | 260.9623 | 0.068177 | 0 | 0 | 0.13635 | 261.0993 | 0.068474 | 0 | 0 | 0.13695 | 261.2363 | 0.068771 | 0 | 0 | 0.13754 | 261.4418 | 0.069217 | 0 | 0 | 0.13843 | 261.5788 | 0.069514 | 0 | 0 | 0.13903 | 261.7843 | 0.069959 | 0 | 0 | 0.13992 | 261.9212 | 0.070257 | 0 | 0 | 0.14051 | 262.1267 | 0.070702 | 0 | 0 | 0.1414 | 262.2637 | 0.070999 | 0 | 0 | 0.142 | 262.2637 | 0.070999 | 0 | 0 | 0.142
2017-06-12 06:00 | 234.3447 | 0.69849 |  | 250.3378 | 0.045132 | 0 | 0 | 0.090264 | 257.7418 | 0.061191 | 0 | 0 | 0.12238 | 263.3996 | 0.073463 | 0 | 0 | 0.14693 | 263.5393 | 0.073766 | 0 | 0 | 0.14753 | 263.7488 | 0.074221 | 0 | 0 | 0.14844 | 263.9583 | 0.074675 | 0 | 0 | 0.14935 | 264.1679 | 0.07513 | 0 | 0 | 0.15026 | 264.3774 | 0.075584 | 0 | 0 | 0.15117 | 264.587 | 0.076039 | 0 | 0 | 0.15208 | 264.7965 | 0.076493 | 0 | 0 | 0.15299 | 265.0061 | 0.076948 | 0 | 0 | 0.1539 | 265.1458 | 0.077251 | 0 | 0 | 0.1545 | 265.3553 | 0.077705 | 0 | 0 | 0.15541 | 265.5649 | 0.07816 | 0 | 0 | 0.15632 | 265.7744 | 0.078614 | 0 | 0 | 0.15723 | 265.9141 | 0.078917 | 0 | 0 | 0.15783 | 266.1237 | 0.079372 | 0 | 0 | 0.15874 | 266.2634 | 0.079675 | 0 | 0 | 0.15935 | 266.4031 | 0.079978 | 0 | 0 | 0.15996 | 266.6126 | 0.080432 | 0 | 0 | 0.16086 | 266.7523 | 0.080735 | 0 | 0 | 0.16147 | 266.9618 | 0.08119 | 0 | 0 | 0.16238 | 267.1015 | 0.081493 | 0 | 0 | 0.16299 | 267.3111 | 0.081947 | 0 | 0 | 0.16389 | 267.4508 | 0.08225 | 0 | 0 | 0.1645 | 267.4508 | 0.08225 | 0 | 0 | 0.1645
2017-06-12 07:00 | 240.6448 | 0.71727 |  | 257.068 | 0.05973 | 0 | 0 | 0.11946 | 264.671 | 0.076221 | 0 | 0 | 0.15244 | 270.4808 | 0.088822 | 0 | 0 | 0.17764 | 270.6243 | 0.089134 | 0 | 0 | 0.17827 | 270.8395 | 0.0896 | 0 | 0 | 0.1792 | 271.0547 | 0.090067 | 0 | 0 | 0.18013 | 271.2698 | 0.090534 | 0 | 0 | 0.18107 | 271.485 | 0.091 | 0 | 0 | 0.182 | 271.7002 | 0.091467 | 0 | 0 | 0.18293 | 271.9154 | 0.091934 | 0 | 0 | 0.18387 | 272.1306 | 0.092401 | 0 | 0 | 0.1848 | 272.274 | 0.092712 | 0 | 0 | 0.18542 | 272.4892 | 0.093178 | 0 | 0 | 0.18636 | 272.7044 | 0.093645 | 0 | 0 | 0.18729 | 272.9195 | 0.094112 | 0 | 0 | 0.18822 | 273.063 | 0.094423 | 0 | 0 | 0.18885 | 273.2782 | 0.09489 | 0 | 0 | 0.18978 | 273.4216 | 0.095201 | 0 | 0 | 0.1904 | 273.5651 | 0.095512 | 0 | 0 | 0.19102 | 273.7803 | 0.095979 | 0 | 0 | 0.19196 | 273.9237 | 0.09629 | 0 | 0 | 0.19258 | 274.1389 | 0.096757 | 0 | 0 | 0.19351 | 274.2823 | 0.097068 | 0 | 0 | 0.19414 | 274.4975 | 0.097535 | 0 | 0 | 0.19507 | 274.641 | 0.097846 | 0 | 0 | 0.19569 | 274.641 | 0.097846 | 0 | 0 | 0.19569
2017-06-12 08:00 | 229.9625 | 0.68543 |  | 245.6566 | 0.034979 | 0 | 0 | 0.069957 | 252.9221 | 0.050738 | 0 | 0 | 0.10148 | 258.4741 | 0.06278 | 0 | 0 | 0.12556 | 258.6112 | 0.063077 | 0 | 0 | 0.12615 | 258.8168 | 0.063523 | 0 | 0 | 0.12705 | 259.0224 | 0.063969 | 0 | 0 | 0.12794 | 259.2281 | 0.064415 | 0 | 0 | 0.12883 | 259.4337 | 0.064861 | 0 | 0 | 0.12972 | 259.6393 | 0.065307 | 0 | 0 | 0.13061 | 259.8449 | 0.065753 | 0 | 0 | 0.13151 | 260.0506 | 0.066199 | 0 | 0 | 0.1324 | 260.1877 | 0.066496 | 0 | 0 | 0.13299 | 260.3933 | 0.066942 | 0 | 0 | 0.13388 | 260.5989 | 0.067388 | 0 | 0 | 0.13478 | 260.8045 | 0.067834 | 0 | 0 | 0.13567 | 260.9416 | 0.068132 | 0 | 0 | 0.13626 | 261.1473 | 0.068578 | 0 | 0 | 0.13716 | 261.2843 | 0.068875 | 0 | 0 | 0.13775 | 261.4214 | 0.069173 | 0 | 0 | 0.13835 | 261.6271 | 0.069619 | 0 | 0 | 0.13924 | 261.7641 | 0.069916 | 0 | 0 | 0.13983 | 261.9698 | 0.070362 | 0 | 0 | 0.14072 | 262.1069 | 0.070659 | 0 | 0 | 0.14132 | 262.3125 | 0.071105 | 0 | 0 | 0.14221 | 262.4496 | 0.071403 | 0 | 0 | 0.14281 | 262.4496 | 0.071403 | 0 | 0 | 0.14281
2017-06-12 09:00 | 235.5213 | 0.70199 |  | 251.5948 | 0.047858 | 0 | 0 | 0.095717 | 259.0359 | 0.063998 | 0 | 0 | 0.128 | 264.7221 | 0.076332 | 0 | 0 | 0.15266 | 264.8625 | 0.076636 | 0 | 0 | 0.15327 | 265.0731 | 0.077093 | 0 | 0 | 0.15419 | 265.2837 | 0.07755 | 0 | 0 | 0.1551 | 265.4943 | 0.078006 | 0 | 0 | 0.15601 | 265.7049 | 0.078463 | 0 | 0 | 0.15693 | 265.9155 | 0.07892 | 0 | 0 | 0.15784 | 266.1261 | 0.079377 | 0 | 0 | 0.15875 | 266.3366 | 0.079834 | 0 | 0 | 0.15967 | 266.477 | 0.080138 | 0 | 0 | 0.16028 | 266.6876 | 0.080595 | 0 | 0 | 0.16119 | 266.8982 | 0.081052 | 0 | 0 | 0.1621 | 267.1088 | 0.081509 | 0 | 0 | 0.16302 | 267.2492 | 0.081813 | 0 | 0 | 0.16363 | 267.4598 | 0.08227 | 0 | 0 | 0.16454 | 267.6002 | 0.082574 | 0 | 0 | 0.16515 | 267.7406 | 0.082879 | 0 | 0 | 0.16576 | 267.9512 | 0.083336 | 0 | 0 | 0.16667 | 268.0916 | 0.08364 | 0 | 0 | 0.16728 | 268.3022 | 0.084097 | 0 | 0 | 0.16819 | 268.4426 | 0.084401 | 0 | 0 | 0.1688 | 268.6532 | 0.084858 | 0 | 0 | 0.16972 | 268.7936 | 0.085163 | 0 | 0 | 0.17033 | 268.7936 | 0.085163 | 0 | 0 | 0.17033
2017-06-12 10:00 | 221.959 | 0.66157 |  | 237.1069 | 0.016434 | 0 | 0 | 0.032869 | 244.1196 | 0.031645 | 0 | 0 | 0.06329 | 249.4783 | 0.043268 | 0 | 0 | 0.086536 | 249.6106 | 0.043555 | 0 | 0 | 0.08711 | 249.8091 | 0.043985 | 0 | 0 | 0.087971 | 250.0076 | 0.044416 | 0 | 0 | 0.088832 | 250.206 | 0.044846 | 0 | 0 | 0.089693 | 250.4045 | 0.045277 | 0 | 0 | 0.090554 | 250.603 | 0.045707 | 0 | 0 | 0.091415 | 250.8015 | 0.046138 | 0 | 0 | 0.092276 | 250.9999 | 0.046568 | 0 | 0 | 0.093137 | 251.1322 | 0.046855 | 0 | 0 | 0.093711 | 251.3307 | 0.047286 | 0 | 0 | 0.094572 | 251.5292 | 0.047716 | 0 | 0 | 0.095432 | 251.7277 | 0.048147 | 0 | 0 | 0.096293 | 251.86 | 0.048434 | 0 | 0 | 0.096867 | 252.0584 | 0.048864 | 0 | 0 | 0.097728 | 252.1908 | 0.049151 | 0 | 0 | 0.098302 | 252.3231 | 0.049438 | 0 | 0 | 0.098876 | 252.5215 | 0.049869 | 0 | 0 | 0.099737 | 252.6539 | 0.050156 | 0 | 0 | 0.10031 | 252.8523 | 0.050586 | 0 | 0 | 0.10117 | 252.9846 | 0.050873 | 0 | 0 | 0.10175 | 253.1831 | 0.051304 | 0 | 0 | 0.10261 | 253.3154 | 0.051591 | 0 | 0 | 0.10318 | 253.3154 | 0.051591 | 0 | 0 | 0.10318
2017-06-12 11:00 | 210.6106 | 0.62775 |  | 224.984 | 0 | 0 | 0 | 0 | 231.6381 | 0.0045726 | 0 | 0 | 0.0091451 | 236.7229 | 0.015601 | 0 | 0 | 0.031203 | 236.8484 | 0.015874 | 0 | 0 | 0.031747 | 237.0368 | 0.016282 | 0 | 0 | 0.032564 | 237.2251 | 0.016691 | 0 | 0 | 0.033381 | 237.4134 | 0.017099 | 0 | 0 | 0.034198 | 237.6017 | 0.017508 | 0 | 0 | 0.035015 | 237.79 | 0.017916 | 0 | 0 | 0.035832 | 237.9784 | 0.018325 | 0 | 0 | 0.036649 | 238.1667 | 0.018733 | 0 | 0 | 0.037466 | 238.2922 | 0.019005 | 0 | 0 | 0.038011 | 238.4806 | 0.019414 | 0 | 0 | 0.038828 | 238.6689 | 0.019822 | 0 | 0 | 0.039645 | 238.8572 | 0.020231 | 0 | 0 | 0.040461 | 238.9828 | 0.020503 | 0 | 0 | 0.041006 | 239.1711 | 0.020912 | 0 | 0 | 0.041823 | 239.2966 | 0.021184 | 0 | 0 | 0.042368 | 239.4222 | 0.021456 | 0 | 0 | 0.042912 | 239.6105 | 0.021865 | 0 | 0 | 0.043729 | 239.7361 | 0.022137 | 0 | 0 | 0.044274 | 239.9244 | 0.022545 | 0 | 0 | 0.045091 | 240.0499 | 0.022818 | 0 | 0 | 0.045635 | 240.2383 | 0.023226 | 0 | 0 | 0.046452 | 240.3638 | 0.023499 | 0 | 0 | 0.046997 | 240.3638 | 0.023499 | 0 | 0 | 0.046997
2017-06-12 12:00 | 214.8519 | 0.64039 |  | 229.5147 | 0 | 0 | 0 | 0 | 236.3028 | 0.01469 | 0 | 0 | 0.029381 | 241.49 | 0.025941 | 0 | 0 | 0.051882 | 241.618 | 0.026219 | 0 | 0 | 0.052438 | 241.8102 | 0.026636 | 0 | 0 | 0.053271 | 242.0023 | 0.027052 | 0 | 0 | 0.054105 | 242.1944 | 0.027469 | 0 | 0 | 0.054938 | 242.3865 | 0.027886 | 0 | 0 | 0.055772 | 242.5786 | 0.028302 | 0 | 0 | 0.056605 | 242.7707 | 0.028719 | 0 | 0 | 0.057438 | 242.9629 | 0.029136 | 0 | 0 | 0.058272 | 243.0909 | 0.029414 | 0 | 0 | 0.058827 | 243.2831 | 0.02983 | 0 | 0 | 0.059661 | 243.4752 | 0.030247 | 0 | 0 | 0.060494 | 243.6673 | 0.030664 | 0 | 0 | 0.061328 | 243.7954 | 0.030942 | 0 | 0 | 0.061883 | 243.9875 | 0.031358 | 0 | 0 | 0.062717 | 244.1156 | 0.031636 | 0 | 0 | 0.063272 | 244.2436 | 0.031914 | 0 | 0 | 0.063828 | 244.4357 | 0.032331 | 0 | 0 | 0.064661 | 244.5638 | 0.032608 | 0 | 0 | 0.065217 | 244.7559 | 0.033025 | 0 | 0 | 0.06605 | 244.884 | 0.033303 | 0 | 0 | 0.066606 | 245.0761 | 0.03372 | 0 | 0 | 0.067439 | 245.2042 | 0.033997 | 0 | 0 | 0.067995 | 245.2042 | 0.033997 | 0 | 0 | 0.067995
2017-06-12 13:00 | 227.6015 | 0.67839 |  | 243.1344 | 0.029508 | 0 | 0 | 0.059016 | 250.3254 | 0.045105 | 0 | 0 | 0.09021 | 255.8203 | 0.057024 | 0 | 0 | 0.11405 | 255.956 | 0.057318 | 0 | 0 | 0.11464 | 256.1595 | 0.057759 | 0 | 0 | 0.11552 | 256.363 | 0.058201 | 0 | 0 | 0.1164 | 256.5665 | 0.058642 | 0 | 0 | 0.11728 | 256.77 | 0.059084 | 0 | 0 | 0.11817 | 256.9736 | 0.059525 | 0 | 0 | 0.11905 | 257.1771 | 0.059967 | 0 | 0 | 0.11993 | 257.3806 | 0.060408 | 0 | 0 | 0.12082 | 257.5163 | 0.060702 | 0 | 0 | 0.1214 | 257.7198 | 0.061144 | 0 | 0 | 0.12229 | 257.9233 | 0.061585 | 0 | 0 | 0.12317 | 258.1268 | 0.062027 | 0 | 0 | 0.12405 | 258.2625 | 0.062321 | 0 | 0 | 0.12464 | 258.466 | 0.062762 | 0 | 0 | 0.12552 | 258.6017 | 0.063057 | 0 | 0 | 0.12611 | 258.7374 | 0.063351 | 0 | 0 | 0.1267 | 258.9409 | 0.063792 | 0 | 0 | 0.12758 | 259.0766 | 0.064087 | 0 | 0 | 0.12817 | 259.2801 | 0.064528 | 0 | 0 | 0.12906 | 259.4158 | 0.064822 | 0 | 0 | 0.12964 | 259.6193 | 0.065264 | 0 | 0 | 0.13053 | 259.755 | 0.065558 | 0 | 0 | 0.13112 | 259.755 | 0.065558 | 0 | 0 | 0.13112
2017-06-12 14:00 | 227.455 | 0.67795 |  | 242.978 | 0.029169 | 0 | 0 | 0.058338 | 250.1643 | 0.044756 | 0 | 0 | 0.089512 | 255.6557 | 0.056667 | 0 | 0 | 0.11333 | 255.7913 | 0.056961 | 0 | 0 | 0.11392 | 255.9947 | 0.057402 | 0 | 0 | 0.1148 | 256.1981 | 0.057843 | 0 | 0 | 0.11569 | 256.4015 | 0.058284 | 0 | 0 | 0.11657 | 256.6049 | 0.058725 | 0 | 0 | 0.11745 | 256.8083 | 0.059167 | 0 | 0 | 0.11833 | 257.0116 | 0.059608 | 0 | 0 | 0.11922 | 257.215 | 0.060049 | 0 | 0 | 0.1201 | 257.3506 | 0.060343 | 0 | 0 | 0.12069 | 257.554 | 0.060784 | 0 | 0 | 0.12157 | 257.7574 | 0.061225 | 0 | 0 | 0.12245 | 257.9608 | 0.061666 | 0 | 0 | 0.12333 | 258.0964 | 0.06196 | 0 | 0 | 0.12392 | 258.2997 | 0.062402 | 0 | 0 | 0.1248 | 258.4353 | 0.062696 | 0 | 0 | 0.12539 | 258.5709 | 0.06299 | 0 | 0 | 0.12598 | 258.7743 | 0.063431 | 0 | 0 | 0.12686 | 258.9099 | 0.063725 | 0 | 0 | 0.12745 | 259.1133 | 0.064166 | 0 | 0 | 0.12833 | 259.2489 | 0.06446 | 0 | 0 | 0.12892 | 259.4523 | 0.064901 | 0 | 0 | 0.1298 | 259.5879 | 0.065195 | 0 | 0 | 0.13039 | 259.5879 | 0.065195 | 0 | 0 | 0.13039
2017-06-12 15:00 | 206.7171 | 0.61614 |  | 220.8248 | 0 | 0 | 0 | 0 | 227.3559 | 0 | 0 | 0 | 0 | 232.3466 | 0.0061093 | 0 | 0 | 0.012219 | 232.4699 | 0.0063765 | 0 | 0 | 0.012753 | 232.6547 | 0.0067775 | 0 | 0 | 0.013555 | 232.8395 | 0.0071784 | 0 | 0 | 0.014357 | 233.0244 | 0.0075793 | 0 | 0 | 0.015159 | 233.2092 | 0.0079802 | 0 | 0 | 0.01596 | 233.3941 | 0.0083812 | 0 | 0 | 0.016762 | 233.5789 | 0.0087821 | 0 | 0 | 0.017564 | 233.7637 | 0.009183 | 0 | 0 | 0.018366 | 233.887 | 0.0094503 | 0 | 0 | 0.018901 | 234.0718 | 0.0098512 | 0 | 0 | 0.019702 | 234.2567 | 0.010252 | 0 | 0 | 0.020504 | 234.4415 | 0.010653 | 0 | 0 | 0.021306 | 234.5647 | 0.01092 | 0 | 0 | 0.021841 | 234.7496 | 0.011321 | 0 | 0 | 0.022643 | 234.8728 | 0.011589 | 0 | 0 | 0.023177 | 234.996 | 0.011856 | 0 | 0 | 0.023712 | 235.1809 | 0.012257 | 0 | 0 | 0.024513 | 235.3041 | 0.012524 | 0 | 0 | 0.025048 | 235.4889 | 0.012925 | 0 | 0 | 0.02585 | 235.6122 | 0.013192 | 0 | 0 | 0.026384 | 235.797 | 0.013593 | 0 | 0 | 0.027186 | 235.9202 | 0.01386 | 0 | 0 | 0.027721 | 235.9202 | 0.01386 | 0 | 0 | 0.027721
2017-06-12 16:00 | 210.7464 | 0.62815 |  | 225.1291 | 0 | 0 | 0 | 0 | 231.7875 | 0.0048965 | 0 | 0 | 0.0097929 | 236.8755 | 0.015932 | 0 | 0 | 0.031865 | 237.0011 | 0.016205 | 0 | 0 | 0.03241 | 237.1896 | 0.016614 | 0 | 0 | 0.033227 | 237.378 | 0.017022 | 0 | 0 | 0.034045 | 237.5665 | 0.017431 | 0 | 0 | 0.034862 | 237.7549 | 0.01784 | 0 | 0 | 0.03568 | 237.9433 | 0.018249 | 0 | 0 | 0.036497 | 238.1318 | 0.018657 | 0 | 0 | 0.037315 | 238.3202 | 0.019066 | 0 | 0 | 0.038132 | 238.4459 | 0.019339 | 0 | 0 | 0.038677 | 238.6343 | 0.019747 | 0 | 0 | 0.039494 | 238.8228 | 0.020156 | 0 | 0 | 0.040312 | 239.0112 | 0.020565 | 0 | 0 | 0.041129 | 239.1368 | 0.020837 | 0 | 0 | 0.041674 | 239.3253 | 0.021246 | 0 | 0 | 0.042492 | 239.4509 | 0.021518 | 0 | 0 | 0.043037 | 239.5765 | 0.021791 | 0 | 0 | 0.043582 | 239.765 | 0.0222 | 0 | 0 | 0.044399 | 239.8906 | 0.022472 | 0 | 0 | 0.044944 | 240.0791 | 0.022881 | 0 | 0 | 0.045762 | 240.2047 | 0.023153 | 0 | 0 | 0.046307 | 240.3931 | 0.023562 | 0 | 0 | 0.047124 | 240.5188 | 0.023835 | 0 | 0 | 0.047669 | 240.5188 | 0.023835 | 0 | 0 | 0.047669
2017-06-12 17:00 | 210.0636 | 0.62612 |  | 224.3996 | 0 | 0 | 0 | 0 | 231.0364 | 0.0032675 | 0 | 0 | 0.006535 | 236.108 | 0.014268 | 0 | 0 | 0.028535 | 236.2332 | 0.014539 | 0 | 0 | 0.029078 | 236.421 | 0.014947 | 0 | 0 | 0.029893 | 236.6089 | 0.015354 | 0 | 0 | 0.030708 | 236.7967 | 0.015761 | 0 | 0 | 0.031523 | 236.9845 | 0.016169 | 0 | 0 | 0.032338 | 237.1724 | 0.016576 | 0 | 0 | 0.033153 | 237.3602 | 0.016984 | 0 | 0 | 0.033967 | 237.548 | 0.017391 | 0 | 0 | 0.034782 | 237.6733 | 0.017663 | 0 | 0 | 0.035325 | 237.8611 | 0.01807 | 0 | 0 | 0.03614 | 238.0489 | 0.018478 | 0 | 0 | 0.036955 | 238.2368 | 0.018885 | 0 | 0 | 0.03777 | 238.362 | 0.019157 | 0 | 0 | 0.038313 | 238.5498 | 0.019564 | 0 | 0 | 0.039128 | 238.6751 | 0.019836 | 0 | 0 | 0.039671 | 238.8003 | 0.020107 | 0 | 0 | 0.040214 | 238.9881 | 0.020515 | 0 | 0 | 0.041029 | 239.1133 | 0.020786 | 0 | 0 | 0.041572 | 239.3012 | 0.021194 | 0 | 0 | 0.042387 | 239.4264 | 0.021465 | 0 | 0 | 0.042931 | 239.6142 | 0.021873 | 0 | 0 | 0.043745 | 239.7394 | 0.022144 | 0 | 0 | 0.044289 | 239.7394 | 0.022144 | 0 | 0 | 0.044289
2017-06-12 18:00 | 204.5929 | 0.60981 |  | 218.5556 | 0 | 0 | 0 | 0 | 225.0196 | 0 | 0 | 0 | 0 | 229.959 | 0.00093056 | 0 | 0 | 0.0018611 | 230.081 | 0.0011951 | 0 | 0 | 0.0023902 | 230.2639 | 0.0015919 | 0 | 0 | 0.0031838 | 230.4469 | 0.0019887 | 0 | 0 | 0.0039774 | 230.6298 | 0.0023855 | 0 | 0 | 0.004771 | 230.8128 | 0.0027823 | 0 | 0 | 0.0055646 | 230.9957 | 0.0031791 | 0 | 0 | 0.0063582 | 231.1786 | 0.0035759 | 0 | 0 | 0.0071518 | 231.3616 | 0.0039727 | 0 | 0 | 0.0079454 | 231.4835 | 0.0042372 | 0 | 0 | 0.0084745 | 231.6665 | 0.004634 | 0 | 0 | 0.0092681 | 231.8494 | 0.0050309 | 0 | 0 | 0.010062 | 232.0324 | 0.0054277 | 0 | 0 | 0.010855 | 232.1543 | 0.0056922 | 0 | 0 | 0.011384 | 232.3373 | 0.006089 | 0 | 0 | 0.012178 | 232.4592 | 0.0063535 | 0 | 0 | 0.012707 | 232.5812 | 0.0066181 | 0 | 0 | 0.013236 | 232.7641 | 0.0070149 | 0 | 0 | 0.01403 | 232.8861 | 0.0072794 | 0 | 0 | 0.014559 | 233.0691 | 0.0076762 | 0 | 0 | 0.015352 | 233.191 | 0.0079407 | 0 | 0 | 0.015881 | 233.374 | 0.0083375 | 0 | 0 | 0.016675 | 233.4959 | 0.0086021 | 0 | 0 | 0.017204 | 233.4959 | 0.0086021 | 0 | 0 | 0.017204
2017-06-12 19:00 | 211.6267 | 0.63077 |  | 226.0695 | 0 | 0 | 0 | 0 | 232.7557 | 0.0069965 | 0 | 0 | 0.013993 | 237.865 | 0.018079 | 0 | 0 | 0.036157 | 237.9911 | 0.018352 | 0 | 0 | 0.036704 | 238.1803 | 0.018763 | 0 | 0 | 0.037525 | 238.3696 | 0.019173 | 0 | 0 | 0.038346 | 238.5588 | 0.019583 | 0 | 0 | 0.039167 | 238.748 | 0.019994 | 0 | 0 | 0.039988 | 238.9373 | 0.020404 | 0 | 0 | 0.040809 | 239.1265 | 0.020815 | 0 | 0 | 0.04163 | 239.3157 | 0.021225 | 0 | 0 | 0.042451 | 239.4419 | 0.021499 | 0 | 0 | 0.042998 | 239.6311 | 0.021909 | 0 | 0 | 0.043819 | 239.8204 | 0.02232 | 0 | 0 | 0.04464 | 240.0096 | 0.02273 | 0 | 0 | 0.04546 | 240.1357 | 0.023004 | 0 | 0 | 0.046008 | 240.325 | 0.023414 | 0 | 0 | 0.046829 | 240.4511 | 0.023688 | 0 | 0 | 0.047376 | 240.5773 | 0.023962 | 0 | 0 | 0.047923 | 240.7665 | 0.024372 | 0 | 0 | 0.048744 | 240.8927 | 0.024646 | 0 | 0 | 0.049291 | 241.0819 | 0.025056 | 0 | 0 | 0.050112 | 241.2081 | 0.02533 | 0 | 0 | 0.050659 | 241.3973 | 0.02574 | 0 | 0 | 0.05148 | 241.5234 | 0.026014 | 0 | 0 | 0.052028 | 241.5234 | 0.026014 | 0 | 0 | 0.052028
2017-06-12 20:00 | 218.6604 | 0.65174 |  | 233.5832 | 0.0087914 | 0 | 0 | 0.017583 | 240.4916 | 0.023776 | 0 | 0 | 0.047552 | 245.7707 | 0.035226 | 0 | 0 | 0.070452 | 245.9011 | 0.035509 | 0 | 0 | 0.071018 | 246.0966 | 0.035933 | 0 | 0 | 0.071866 | 246.2921 | 0.036357 | 0 | 0 | 0.072714 | 246.4876 | 0.036781 | 0 | 0 | 0.073562 | 246.6832 | 0.037205 | 0 | 0 | 0.07441 | 246.8787 | 0.037629 | 0 | 0 | 0.075259 | 247.0742 | 0.038053 | 0 | 0 | 0.076107 | 247.2697 | 0.038477 | 0 | 0 | 0.076955 | 247.4001 | 0.03876 | 0 | 0 | 0.07752 | 247.5956 | 0.039184 | 0 | 0 | 0.078369 | 247.7911 | 0.039608 | 0 | 0 | 0.079217 | 247.9866 | 0.040032 | 0 | 0 | 0.080065 | 248.117 | 0.040315 | 0 | 0 | 0.08063 | 248.3125 | 0.040739 | 0 | 0 | 0.081479 | 248.4429 | 0.041022 | 0 | 0 | 0.082044 | 248.5732 | 0.041305 | 0 | 0 | 0.082609 | 248.7687 | 0.041729 | 0 | 0 | 0.083458 | 248.8991 | 0.042012 | 0 | 0 | 0.084023 | 249.0946 | 0.042436 | 0 | 0 | 0.084871 | 249.2249 | 0.042718 | 0 | 0 | 0.085437 | 249.4205 | 0.043142 | 0 | 0 | 0.086285 | 249.5508 | 0.043425 | 0 | 0 | 0.08685 | 249.5508 | 0.043425 | 0 | 0 | 0.08685
2017-06-12 21:00 | 229.3616 | 0.68363 |  | 245.0147 | 0.033586 | 0 | 0 | 0.067172 | 252.2612 | 0.049304 | 0 | 0 | 0.098608 | 257.7986 | 0.061315 | 0 | 0 | 0.12263 | 257.9353 | 0.061611 | 0 | 0 | 0.12322 | 258.1404 | 0.062056 | 0 | 0 | 0.12411 | 258.3455 | 0.062501 | 0 | 0 | 0.125 | 258.5506 | 0.062946 | 0 | 0 | 0.12589 | 258.7557 | 0.063391 | 0 | 0 | 0.12678 | 258.9608 | 0.063835 | 0 | 0 | 0.12767 | 259.1659 | 0.06428 | 0 | 0 | 0.12856 | 259.371 | 0.064725 | 0 | 0 | 0.12945 | 259.5077 | 0.065022 | 0 | 0 | 0.13004 | 259.7128 | 0.065466 | 0 | 0 | 0.13093 | 259.9179 | 0.065911 | 0 | 0 | 0.13182 | 260.123 | 0.066356 | 0 | 0 | 0.13271 | 260.2597 | 0.066653 | 0 | 0 | 0.13331 | 260.4648 | 0.067098 | 0 | 0 | 0.1342 | 260.6015 | 0.067394 | 0 | 0 | 0.13479 | 260.7382 | 0.067691 | 0 | 0 | 0.13538 | 260.9433 | 0.068136 | 0 | 0 | 0.13627 | 261.0801 | 0.068432 | 0 | 0 | 0.13686 | 261.2852 | 0.068877 | 0 | 0 | 0.13775 | 261.4219 | 0.069173 | 0 | 0 | 0.13835 | 261.627 | 0.069618 | 0 | 0 | 0.13924 | 261.7637 | 0.069915 | 0 | 0 | 0.13983 | 261.7637 | 0.069915 | 0 | 0 | 0.13983
2017-06-12 22:00 | 230.3858 | 0.68669 |  | 246.1088 | 0.03596 | 0 | 0 | 0.071919 | 253.3877 | 0.051747 | 0 | 0 | 0.10349 | 258.9499 | 0.063812 | 0 | 0 | 0.12762 | 259.0872 | 0.06411 | 0 | 0 | 0.12822 | 259.2933 | 0.064556 | 0 | 0 | 0.12911 | 259.4993 | 0.065003 | 0 | 0 | 0.13001 | 259.7053 | 0.06545 | 0 | 0 | 0.1309 | 259.9113 | 0.065897 | 0 | 0 | 0.13179 | 260.1173 | 0.066344 | 0 | 0 | 0.13269 | 260.3233 | 0.066791 | 0 | 0 | 0.13358 | 260.5293 | 0.067237 | 0 | 0 | 0.13447 | 260.6666 | 0.067535 | 0 | 0 | 0.13507 | 260.8726 | 0.067982 | 0 | 0 | 0.13596 | 261.0786 | 0.068429 | 0 | 0 | 0.13686 | 261.2846 | 0.068876 | 0 | 0 | 0.13775 | 261.422 | 0.069174 | 0 | 0 | 0.13835 | 261.628 | 0.069621 | 0 | 0 | 0.13924 | 261.7653 | 0.069918 | 0 | 0 | 0.13984 | 261.9027 | 0.070216 | 0 | 0 | 0.14043 | 262.1087 | 0.070663 | 0 | 0 | 0.14133 | 262.246 | 0.070961 | 0 | 0 | 0.14192 | 262.452 | 0.071408 | 0 | 0 | 0.14282 | 262.5894 | 0.071706 | 0 | 0 | 0.14341 | 262.7954 | 0.072153 | 0 | 0 | 0.14431 | 262.9327 | 0.07245 | 0 | 0 | 0.1449 | 262.9327 | 0.07245 | 0 | 0 | 0.1449
2017-06-12 23:00 | 229.8 | 0.68494 |  | 245.483 | 0.034602 | 0 | 0 | 0.069204 | 252.7434 | 0.05035 | 0 | 0 | 0.1007 | 258.2914 | 0.062383 | 0 | 0 | 0.12477 | 258.4284 | 0.062681 | 0 | 0 | 0.12536 | 258.6339 | 0.063126 | 0 | 0 | 0.12625 | 258.8394 | 0.063572 | 0 | 0 | 0.12714 | 259.0448 | 0.064018 | 0 | 0 | 0.12804 | 259.2503 | 0.064463 | 0 | 0 | 0.12893 | 259.4558 | 0.064909 | 0 | 0 | 0.12982 | 259.6613 | 0.065355 | 0 | 0 | 0.13071 | 259.8668 | 0.0658 | 0 | 0 | 0.1316 | 260.0038 | 0.066098 | 0 | 0 | 0.1322 | 260.2092 | 0.066543 | 0 | 0 | 0.13309 | 260.4147 | 0.066989 | 0 | 0 | 0.13398 | 260.6202 | 0.067435 | 0 | 0 | 0.13487 | 260.7572 | 0.067732 | 0 | 0 | 0.13546 | 260.9627 | 0.068177 | 0 | 0 | 0.13635 | 261.0997 | 0.068475 | 0 | 0 | 0.13695 | 261.2367 | 0.068772 | 0 | 0 | 0.13754 | 261.4421 | 0.069217 | 0 | 0 | 0.13843 | 261.5791 | 0.069515 | 0 | 0 | 0.13903 | 261.7846 | 0.06996 | 0 | 0 | 0.13992 | 261.9216 | 0.070257 | 0 | 0 | 0.14051 | 262.1271 | 0.070703 | 0 | 0 | 0.14141 | 262.2641 | 0.071 | 0 | 0 | 0.142 | 262.2641 | 0.071 | 0 | 0 | 0.142
2017-06-13 | 221.4167 | 0.65995 |  | 236.5276 | 0.015178 | 0 | 0 | 0.030356 | 243.5231 | 0.030351 | 0 | 0 | 0.060702 | 248.8688 | 0.041946 | 0 | 0 | 0.083892 | 249.0008 | 0.042232 | 0 | 0 | 0.084464 | 249.1987 | 0.042662 | 0 | 0 | 0.085323 | 249.3967 | 0.043091 | 0 | 0 | 0.086182 | 249.5947 | 0.04352 | 0 | 0 | 0.087041 | 249.7927 | 0.04395 | 0 | 0 | 0.0879 | 249.9907 | 0.044379 | 0 | 0 | 0.088758 | 250.1887 | 0.044809 | 0 | 0 | 0.089617 | 250.3867 | 0.045238 | 0 | 0 | 0.090476 | 250.5187 | 0.045524 | 0 | 0 | 0.091049 | 250.7166 | 0.045954 | 0 | 0 | 0.091908 | 250.9146 | 0.046383 | 0 | 0 | 0.092767 | 251.1126 | 0.046813 | 0 | 0 | 0.093625 | 251.2446 | 0.047099 | 0 | 0 | 0.094198 | 251.4426 | 0.047528 | 0 | 0 | 0.095057 | 251.5746 | 0.047815 | 0 | 0 | 0.095629 | 251.7066 | 0.048101 | 0 | 0 | 0.096202 | 251.9046 | 0.04853 | 0 | 0 | 0.097061 | 252.0365 | 0.048817 | 0 | 0 | 0.097633 | 252.2345 | 0.049246 | 0 | 0 | 0.098492 | 252.3665 | 0.049532 | 0 | 0 | 0.099065 | 252.5645 | 0.049962 | 0 | 0 | 0.099924 | 252.6965 | 0.050248 | 0 | 0 | 0.1005 | 252.6965 | 0.050248 | 0 | 0 | 0.1005
2017-06-13 01:00 | 171.1033 | 0.50999 |  | 182.7804 | 0 | 0 | 0 | 0 | 188.1863 | 0 | 0 | 0 | 0 | 192.3173 | 0 | 0 | 0 | 0 | 192.4193 | 0 | 0 | 0 | 0 | 192.5723 | 0 | 0 | 0 | 0 | 192.7253 | 0 | 0 | 0 | 0 | 192.8783 | 0 | 0 | 0 | 0 | 193.0312 | 0 | 0 | 0 | 0 | 193.1842 | 0 | 0 | 0 | 0 | 193.3372 | 0 | 0 | 0 | 0 | 193.4902 | 0 | 0 | 0 | 0 | 193.5922 | 0 | 0 | 0 | 0 | 193.7452 | 0 | 0 | 0 | 0 | 193.8982 | 0 | 0 | 0 | 0 | 194.0512 | 0 | 0 | 0 | 0 | 194.1532 | 0 | 0 | 0 | 0 | 194.3062 | 0 | 0 | 0 | 0 | 194.4082 | 0 | 0 | 0 | 0 | 194.5102 | 0 | 0 | 0 | 0 | 194.6632 | 0 | 0 | 0 | 0 | 194.7652 | 0 | 0 | 0 | 0 | 194.9182 | 0 | 0 | 0 | 0 | 195.0202 | 0 | 0 | 0 | 0 | 195.1732 | 0 | 0 | 0 | 0 | 195.2752 | 0 | 0 | 0 | 0 | 195.2752 | 0 | 0 | 0 | 0
2017-06-13 02:00 | 169.9307 | 0.5065 |  | 181.5278 | 0 | 0 | 0 | 0 | 186.8967 | 0 | 0 | 0 | 0 | 190.9993 | 0 | 0 | 0 | 0 | 191.1006 | 0 | 0 | 0 | 0 | 191.2525 | 0 | 0 | 0 | 0 | 191.4045 | 0 | 0 | 0 | 0 | 191.5564 | 0 | 0 | 0 | 0 | 191.7084 | 0 | 0 | 0 | 0 | 191.8603 | 0 | 0 | 0 | 0 | 192.0123 | 0 | 0 | 0 | 0 | 192.1642 | 0 | 0 | 0 | 0 | 192.2655 | 0 | 0 | 0 | 0 | 192.4175 | 0 | 0 | 0 | 0 | 192.5694 | 0 | 0 | 0 | 0 | 192.7214 | 0 | 0 | 0 | 0 | 192.8227 | 0 | 0 | 0 | 0 | 192.9746 | 0 | 0 | 0 | 0 | 193.0759 | 0 | 0 | 0 | 0 | 193.1772 | 0 | 0 | 0 | 0 | 193.3292 | 0 | 0 | 0 | 0 | 193.4305 | 0 | 0 | 0 | 0 | 193.5824 | 0 | 0 | 0 | 0 | 193.6837 | 0 | 0 | 0 | 0 | 193.8357 | 0 | 0 | 0 | 0 | 193.937 | 0 | 0 | 0 | 0 | 193.937 | 0 | 0 | 0 | 0
2017-06-13 03:00 | 171.9116 | 0.5124 |  | 183.6439 | 0 | 0 | 0 | 0 | 189.0753 | 0 | 0 | 0 | 0 | 193.2258 | 0 | 0 | 0 | 0 | 193.3282 | 0 | 0 | 0 | 0 | 193.482 | 0 | 0 | 0 | 0 | 193.6357 | 0 | 0 | 0 | 0 | 193.7894 | 0 | 0 | 0 | 0 | 193.9431 | 0 | 0 | 0 | 0 | 194.0968 | 0 | 0 | 0 | 0 | 194.2506 | 0 | 0 | 0 | 0 | 194.4043 | 0 | 0 | 0 | 0 | 194.5068 | 0 | 0 | 0 | 0 | 194.6605 | 0 | 0 | 0 | 0 | 194.8142 | 0 | 0 | 0 | 0 | 194.9679 | 0 | 0 | 0 | 0 | 195.0704 | 0 | 0 | 0 | 0 | 195.2241 | 0 | 0 | 0 | 0 | 195.3266 | 0 | 0 | 0 | 0 | 195.4291 | 0 | 0 | 0 | 0 | 195.5828 | 0 | 0 | 0 | 0 | 195.6853 | 0 | 0 | 0 | 0 | 195.839 | 0 | 0 | 0 | 0 | 195.9415 | 0 | 0 | 0 | 0 | 196.0952 | 0 | 0 | 0 | 0 | 196.1977 | 0 | 0 | 0 | 0 | 196.1977 | 0 | 0 | 0 | 0
2017-06-13 04:00 | 169.0535 | 0.50388 |  | 180.5907 | 0 | 0 | 0 | 0 | 185.9319 | 0 | 0 | 0 | 0 | 190.0133 | 0 | 0 | 0 | 0 | 190.1141 | 0 | 0 | 0 | 0 | 190.2653 | 0 | 0 | 0 | 0 | 190.4164 | 0 | 0 | 0 | 0 | 190.5676 | 0 | 0 | 0 | 0 | 190.7187 | 0 | 0 | 0 | 0 | 190.8699 | 0 | 0 | 0 | 0 | 191.0211 | 0 | 0 | 0 | 0 | 191.1722 | 0 | 0 | 0 | 0 | 191.273 | 0 | 0 | 0 | 0 | 191.4242 | 0 | 0 | 0 | 0 | 191.5753 | 0 | 0 | 0 | 0 | 191.7265 | 0 | 0 | 0 | 0 | 191.8273 | 0 | 0 | 0 | 0 | 191.9784 | 0 | 0 | 0 | 0 | 192.0792 | 0 | 0 | 0 | 0 | 192.18 | 0 | 0 | 0 | 0 | 192.3312 | 0 | 0 | 0 | 0 | 192.4319 | 0 | 0 | 0 | 0 | 192.5831 | 0 | 0 | 0 | 0 | 192.6839 | 0 | 0 | 0 | 0 | 192.835 | 0 | 0 | 0 | 0 | 192.9358 | 0 | 0 | 0 | 0 | 192.9358 | 0 | 0 | 0 | 0
2017-06-13 05:00 | 166.049 | 0.49493 |  | 177.3812 | 0 | 0 | 0 | 0 | 182.6274 | 0 | 0 | 0 | 0 | 186.6363 | 0 | 0 | 0 | 0 | 186.7353 | 0 | 0 | 0 | 0 | 186.8838 | 0 | 0 | 0 | 0 | 187.0323 | 0 | 0 | 0 | 0 | 187.1807 | 0 | 0 | 0 | 0 | 187.3292 | 0 | 0 | 0 | 0 | 187.4777 | 0 | 0 | 0 | 0 | 187.6262 | 0 | 0 | 0 | 0 | 187.7747 | 0 | 0 | 0 | 0 | 187.8736 | 0 | 0 | 0 | 0 | 188.0221 | 0 | 0 | 0 | 0 | 188.1706 | 0 | 0 | 0 | 0 | 188.3191 | 0 | 0 | 0 | 0 | 188.4181 | 0 | 0 | 0 | 0 | 188.5665 | 0 | 0 | 0 | 0 | 188.6655 | 0 | 0 | 0 | 0 | 188.7645 | 0 | 0 | 0 | 0 | 188.913 | 0 | 0 | 0 | 0 | 189.012 | 0 | 0 | 0 | 0 | 189.1604 | 0 | 0 | 0 | 0 | 189.2594 | 0 | 0 | 0 | 0 | 189.4079 | 0 | 0 | 0 | 0 | 189.5069 | 0 | 0 | 0 | 0 | 189.5069 | 0 | 0 | 0 | 0
2017-06-13 06:00 | 156.0087 | 0.465 |  | 166.6558 | 0 | 0 | 0 | 0 | 171.5848 | 0 | 0 | 0 | 0 | 175.3513 | 0 | 0 | 0 | 0 | 175.4443 | 0 | 0 | 0 | 0 | 175.5838 | 0 | 0 | 0 | 0 | 175.7233 | 0 | 0 | 0 | 0 | 175.8628 | 0 | 0 | 0 | 0 | 176.0023 | 0 | 0 | 0 | 0 | 176.1418 | 0 | 0 | 0 | 0 | 176.2813 | 0 | 0 | 0 | 0 | 176.4208 | 0 | 0 | 0 | 0 | 176.5138 | 0 | 0 | 0 | 0 | 176.6533 | 0 | 0 | 0 | 0 | 176.7928 | 0 | 0 | 0 | 0 | 176.9323 | 0 | 0 | 0 | 0 | 177.0253 | 0 | 0 | 0 | 0 | 177.1648 | 0 | 0 | 0 | 0 | 177.2578 | 0 | 0 | 0 | 0 | 177.3508 | 0 | 0 | 0 | 0 | 177.4903 | 0 | 0 | 0 | 0 | 177.5833 | 0 | 0 | 0 | 0 | 177.7228 | 0 | 0 | 0 | 0 | 177.8158 | 0 | 0 | 0 | 0 | 177.9553 | 0 | 0 | 0 | 0 | 178.0483 | 0 | 0 | 0 | 0 | 178.0483 | 0 | 0 | 0 | 0
2017-06-13 07:00 | 162.7008 | 0.48495 |  | 173.8045 | 0 | 0 | 0 | 0 | 178.945 | 0 | 0 | 0 | 0 | 182.873 | 0 | 0 | 0 | 0 | 182.97 | 0 | 0 | 0 | 0 | 183.1155 | 0 | 0 | 0 | 0 | 183.261 | 0 | 0 | 0 | 0 | 183.4065 | 0 | 0 | 0 | 0 | 183.5519 | 0 | 0 | 0 | 0 | 183.6974 | 0 | 0 | 0 | 0 | 183.8429 | 0 | 0 | 0 | 0 | 183.9884 | 0 | 0 | 0 | 0 | 184.0854 | 0 | 0 | 0 | 0 | 184.2309 | 0 | 0 | 0 | 0 | 184.3763 | 0 | 0 | 0 | 0 | 184.5218 | 0 | 0 | 0 | 0 | 184.6188 | 0 | 0 | 0 | 0 | 184.7643 | 0 | 0 | 0 | 0 | 184.8613 | 0 | 0 | 0 | 0 | 184.9583 | 0 | 0 | 0 | 0 | 185.1038 | 0 | 0 | 0 | 0 | 185.2008 | 0 | 0 | 0 | 0 | 185.3462 | 0 | 0 | 0 | 0 | 185.4432 | 0 | 0 | 0 | 0 | 185.5887 | 0 | 0 | 0 | 0 | 185.6857 | 0 | 0 | 0 | 0 | 185.6857 | 0 | 0 | 0 | 0
2017-06-13 08:00 | 155.3227 | 0.46295 |  | 165.9229 | 0 | 0 | 0 | 0 | 170.8302 | 0 | 0 | 0 | 0 | 174.5802 | 0 | 0 | 0 | 0 | 174.6728 | 0 | 0 | 0 | 0 | 174.8117 | 0 | 0 | 0 | 0 | 174.9505 | 0 | 0 | 0 | 0 | 175.0894 | 0 | 0 | 0 | 0 | 175.2283 | 0 | 0 | 0 | 0 | 175.3672 | 0 | 0 | 0 | 0 | 175.5061 | 0 | 0 | 0 | 0 | 175.645 | 0 | 0 | 0 | 0 | 175.7376 | 0 | 0 | 0 | 0 | 175.8764 | 0 | 0 | 0 | 0 | 176.0153 | 0 | 0 | 0 | 0 | 176.1542 | 0 | 0 | 0 | 0 | 176.2468 | 0 | 0 | 0 | 0 | 176.3857 | 0 | 0 | 0 | 0 | 176.4783 | 0 | 0 | 0 | 0 | 176.5709 | 0 | 0 | 0 | 0 | 176.7098 | 0 | 0 | 0 | 0 | 176.8024 | 0 | 0 | 0 | 0 | 176.9412 | 0 | 0 | 0 | 0 | 177.0338 | 0 | 0 | 0 | 0 | 177.1727 | 0 | 0 | 0 | 0 | 177.2653 | 0 | 0 | 0 | 0 | 177.2653 | 0 | 0 | 0 | 0
2017-06-13 09:00 | 156.2676 | 0.46577 |  | 166.9323 | 0 | 0 | 0 | 0 | 171.8695 | 0 | 0 | 0 | 0 | 175.6423 | 0 | 0 | 0 | 0 | 175.7354 | 0 | 0 | 0 | 0 | 175.8751 | 0 | 0 | 0 | 0 | 176.0149 | 0 | 0 | 0 | 0 | 176.1546 | 0 | 0 | 0 | 0 | 176.2943 | 0 | 0 | 0 | 0 | 176.4341 | 0 | 0 | 0 | 0 | 176.5738 | 0 | 0 | 0 | 0 | 176.7135 | 0 | 0 | 0 | 0 | 176.8067 | 0 | 0 | 0 | 0 | 176.9464 | 0 | 0 | 0 | 0 | 177.0862 | 0 | 0 | 0 | 0 | 177.2259 | 0 | 0 | 0 | 0 | 177.319 | 0 | 0 | 0 | 0 | 177.4588 | 0 | 0 | 0 | 0 | 177.5519 | 0 | 0 | 0 | 0 | 177.6451 | 0 | 0 | 0 | 0 | 177.7848 | 0 | 0 | 0 | 0 | 177.878 | 0 | 0 | 0 | 0 | 178.0177 | 0 | 0 | 0 | 0 | 178.1108 | 0 | 0 | 0 | 0 | 178.2506 | 0 | 0 | 0 | 0 | 178.3437 | 0 | 0 | 0 | 0 | 178.3437 | 0 | 0 | 0 | 0
2017-06-13 10:00 | 151.8571 | 0.45263 |  | 162.2208 | 0 | 0 | 0 | 0 | 167.0187 | 0 | 0 | 0 | 0 | 170.6849 | 0 | 0 | 0 | 0 | 170.7755 | 0 | 0 | 0 | 0 | 170.9112 | 0 | 0 | 0 | 0 | 171.047 | 0 | 0 | 0 | 0 | 171.1828 | 0 | 0 | 0 | 0 | 171.3186 | 0 | 0 | 0 | 0 | 171.4544 | 0 | 0 | 0 | 0 | 171.5902 | 0 | 0 | 0 | 0 | 171.726 | 0 | 0 | 0 | 0 | 171.8165 | 0 | 0 | 0 | 0 | 171.9523 | 0 | 0 | 0 | 0 | 172.0881 | 0 | 0 | 0 | 0 | 172.2239 | 0 | 0 | 0 | 0 | 172.3144 | 0 | 0 | 0 | 0 | 172.4502 | 0 | 0 | 0 | 0 | 172.5407 | 0 | 0 | 0 | 0 | 172.6312 | 0 | 0 | 0 | 0 | 172.767 | 0 | 0 | 0 | 0 | 172.8575 | 0 | 0 | 0 | 0 | 172.9933 | 0 | 0 | 0 | 0 | 173.0839 | 0 | 0 | 0 | 0 | 173.2196 | 0 | 0 | 0 | 0 | 173.3102 | 0 | 0 | 0 | 0 | 173.3102 | 0 | 0 | 0 | 0
2017-06-13 11:00 | 156.5961 | 0.46675 |  | 167.2832 | 0 | 0 | 0 | 0 | 172.2308 | 0 | 0 | 0 | 0 | 176.0114 | 0 | 0 | 0 | 0 | 176.1048 | 0 | 0 | 0 | 0 | 176.2448 | 0 | 0 | 0 | 0 | 176.3848 | 0 | 0 | 0 | 0 | 176.5249 | 0 | 0 | 0 | 0 | 176.6649 | 0 | 0 | 0 | 0 | 176.8049 | 0 | 0 | 0 | 0 | 176.9449 | 0 | 0 | 0 | 0 | 177.085 | 0 | 0 | 0 | 0 | 177.1783 | 0 | 0 | 0 | 0 | 177.3183 | 0 | 0 | 0 | 0 | 177.4584 | 0 | 0 | 0 | 0 | 177.5984 | 0 | 0 | 0 | 0 | 177.6917 | 0 | 0 | 0 | 0 | 177.8318 | 0 | 0 | 0 | 0 | 177.9251 | 0 | 0 | 0 | 0 | 178.0185 | 0 | 0 | 0 | 0 | 178.1585 | 0 | 0 | 0 | 0 | 178.2518 | 0 | 0 | 0 | 0 | 178.3919 | 0 | 0 | 0 | 0 | 178.4852 | 0 | 0 | 0 | 0 | 178.6252 | 0 | 0 | 0 | 0 | 178.7186 | 0 | 0 | 0 | 0 | 178.7186 | 0 | 0 | 0 | 0
2017-06-13 12:00 | 157.3336 | 0.46895 |  | 168.071 | 0 | 0 | 0 | 0 | 173.0419 | 0 | 0 | 0 | 0 | 176.8404 | 0 | 0 | 0 | 0 | 176.9341 | 0 | 0 | 0 | 0 | 177.0748 | 0 | 0 | 0 | 0 | 177.2155 | 0 | 0 | 0 | 0 | 177.3562 | 0 | 0 | 0 | 0 | 177.4969 | 0 | 0 | 0 | 0 | 177.6376 | 0 | 0 | 0 | 0 | 177.7783 | 0 | 0 | 0 | 0 | 177.9189 | 0 | 0 | 0 | 0 | 178.0127 | 0 | 0 | 0 | 0 | 178.1534 | 0 | 0 | 0 | 0 | 178.2941 | 0 | 0 | 0 | 0 | 178.4348 | 0 | 0 | 0 | 0 | 178.5286 | 0 | 0 | 0 | 0 | 178.6693 | 0 | 0 | 0 | 0 | 178.763 | 0 | 0 | 0 | 0 | 178.8568 | 0 | 0 | 0 | 0 | 178.9975 | 0 | 0 | 0 | 0 | 179.0913 | 0 | 0 | 0 | 0 | 179.232 | 0 | 0 | 0 | 0 | 179.3258 | 0 | 0 | 0 | 0 | 179.4665 | 0 | 0 | 0 | 0 | 179.5603 | 0 | 0 | 0 | 0 | 179.5603 | 0 | 0 | 0 | 0
2017-06-13 13:00 | 156.2163 | 0.46562 |  | 166.8775 | 0 | 0 | 0 | 0 | 171.8131 | 0 | 0 | 0 | 0 | 175.5846 | 0 | 0 | 0 | 0 | 175.6777 | 0 | 0 | 0 | 0 | 175.8174 | 0 | 0 | 0 | 0 | 175.9571 | 0 | 0 | 0 | 0 | 176.0968 | 0 | 0 | 0 | 0 | 176.2365 | 0 | 0 | 0 | 0 | 176.3761 | 0 | 0 | 0 | 0 | 176.5158 | 0 | 0 | 0 | 0 | 176.6555 | 0 | 0 | 0 | 0 | 176.7486 | 0 | 0 | 0 | 0 | 176.8883 | 0 | 0 | 0 | 0 | 177.028 | 0 | 0 | 0 | 0 | 177.1677 | 0 | 0 | 0 | 0 | 177.2608 | 0 | 0 | 0 | 0 | 177.4005 | 0 | 0 | 0 | 0 | 177.4936 | 0 | 0 | 0 | 0 | 177.5868 | 0 | 0 | 0 | 0 | 177.7264 | 0 | 0 | 0 | 0 | 177.8196 | 0 | 0 | 0 | 0 | 177.9593 | 0 | 0 | 0 | 0 | 178.0524 | 0 | 0 | 0 | 0 | 178.1921 | 0 | 0 | 0 | 0 | 178.2852 | 0 | 0 | 0 | 0 | 178.2852 | 0 | 0 | 0 | 0
2017-06-13 14:00 | 155.1542 | 0.46245 |  | 165.7429 | 0 | 0 | 0 | 0 | 170.6449 | 0 | 0 | 0 | 0 | 174.3908 | 0 | 0 | 0 | 0 | 174.4833 | 0 | 0 | 0 | 0 | 174.622 | 0 | 0 | 0 | 0 | 174.7608 | 0 | 0 | 0 | 0 | 174.8995 | 0 | 0 | 0 | 0 | 175.0382 | 0 | 0 | 0 | 0 | 175.177 | 0 | 0 | 0 | 0 | 175.3157 | 0 | 0 | 0 | 0 | 175.4544 | 0 | 0 | 0 | 0 | 175.5469 | 0 | 0 | 0 | 0 | 175.6857 | 0 | 0 | 0 | 0 | 175.8244 | 0 | 0 | 0 | 0 | 175.9631 | 0 | 0 | 0 | 0 | 176.0556 | 0 | 0 | 0 | 0 | 176.1944 | 0 | 0 | 0 | 0 | 176.2869 | 0 | 0 | 0 | 0 | 176.3794 | 0 | 0 | 0 | 0 | 176.5181 | 0 | 0 | 0 | 0 | 176.6106 | 0 | 0 | 0 | 0 | 176.7493 | 0 | 0 | 0 | 0 | 176.8418 | 0 | 0 | 0 | 0 | 176.9805 | 0 | 0 | 0 | 0 | 177.073 | 0 | 0 | 0 | 0 | 177.073 | 0 | 0 | 0 | 0
2017-06-13 15:00 | 154.5803 | 0.46074 |  | 165.1299 | 0 | 0 | 0 | 0 | 170.0137 | 0 | 0 | 0 | 0 | 173.7457 | 0 | 0 | 0 | 0 | 173.8379 | 0 | 0 | 0 | 0 | 173.9761 | 0 | 0 | 0 | 0 | 174.1143 | 0 | 0 | 0 | 0 | 174.2525 | 0 | 0 | 0 | 0 | 174.3908 | 0 | 0 | 0 | 0 | 174.529 | 0 | 0 | 0 | 0 | 174.6672 | 0 | 0 | 0 | 0 | 174.8054 | 0 | 0 | 0 | 0 | 174.8976 | 0 | 0 | 0 | 0 | 175.0358 | 0 | 0 | 0 | 0 | 175.174 | 0 | 0 | 0 | 0 | 175.3122 | 0 | 0 | 0 | 0 | 175.4044 | 0 | 0 | 0 | 0 | 175.5426 | 0 | 0 | 0 | 0 | 175.6348 | 0 | 0 | 0 | 0 | 175.7269 | 0 | 0 | 0 | 0 | 175.8651 | 0 | 0 | 0 | 0 | 175.9573 | 0 | 0 | 0 | 0 | 176.0955 | 0 | 0 | 0 | 0 | 176.1877 | 0 | 0 | 0 | 0 | 176.3259 | 0 | 0 | 0 | 0 | 176.418 | 0 | 0 | 0 | 0 | 176.418 | 0 | 0 | 0 | 0
2017-06-13 16:00 | 152.7837 | 0.45539 |  | 163.2106 | 0 | 0 | 0 | 0 | 168.0377 | 0 | 0 | 0 | 0 | 171.7264 | 0 | 0 | 0 | 0 | 171.8175 | 0 | 0 | 0 | 0 | 171.9541 | 0 | 0 | 0 | 0 | 172.0907 | 0 | 0 | 0 | 0 | 172.2273 | 0 | 0 | 0 | 0 | 172.3639 | 0 | 0 | 0 | 0 | 172.5005 | 0 | 0 | 0 | 0 | 172.6372 | 0 | 0 | 0 | 0 | 172.7738 | 0 | 0 | 0 | 0 | 172.8648 | 0 | 0 | 0 | 0 | 173.0015 | 0 | 0 | 0 | 0 | 173.1381 | 0 | 0 | 0 | 0 | 173.2747 | 0 | 0 | 0 | 0 | 173.3658 | 0 | 0 | 0 | 0 | 173.5024 | 0 | 0 | 0 | 0 | 173.5935 | 0 | 0 | 0 | 0 | 173.6845 | 0 | 0 | 0 | 0 | 173.8212 | 0 | 0 | 0 | 0 | 173.9122 | 0 | 0 | 0 | 0 | 174.0489 | 0 | 0 | 0 | 0 | 174.1399 | 0 | 0 | 0 | 0 | 174.2765 | 0 | 0 | 0 | 0 | 174.3676 | 0 | 0 | 0 | 0 | 174.3676 | 0 | 0 | 0 | 0
2017-06-13 17:00 | 155.6172 | 0.46383 |  | 166.2375 | 0 | 0 | 0 | 0 | 171.1542 | 0 | 0 | 0 | 0 | 174.9112 | 0 | 0 | 0 | 0 | 175.004 | 0 | 0 | 0 | 0 | 175.1431 | 0 | 0 | 0 | 0 | 175.2823 | 0 | 0 | 0 | 0 | 175.4214 | 0 | 0 | 0 | 0 | 175.5606 | 0 | 0 | 0 | 0 | 175.6997 | 0 | 0 | 0 | 0 | 175.8389 | 0 | 0 | 0 | 0 | 175.978 | 0 | 0 | 0 | 0 | 176.0708 | 0 | 0 | 0 | 0 | 176.2099 | 0 | 0 | 0 | 0 | 176.3491 | 0 | 0 | 0 | 0 | 176.4882 | 0 | 0 | 0 | 0 | 176.581 | 0 | 0 | 0 | 0 | 176.7201 | 0 | 0 | 0 | 0 | 176.8129 | 0 | 0 | 0 | 0 | 176.9057 | 0 | 0 | 0 | 0 | 177.0448 | 0 | 0 | 0 | 0 | 177.1376 | 0 | 0 | 0 | 0 | 177.2767 | 0 | 0 | 0 | 0 | 177.3695 | 0 | 0 | 0 | 0 | 177.5087 | 0 | 0 | 0 | 0 | 177.6014 | 0 | 0 | 0 | 0 | 177.6014 | 0 | 0 | 0 | 0
2017-06-13 18:00 | 154.873 | 0.46161 |  | 165.4425 | 0 | 0 | 0 | 0 | 170.3356 | 0 | 0 | 0 | 0 | 174.0747 | 0 | 0 | 0 | 0 | 174.167 | 0 | 0 | 0 | 0 | 174.3055 | 0 | 0 | 0 | 0 | 174.444 | 0 | 0 | 0 | 0 | 174.5825 | 0 | 0 | 0 | 0 | 174.7209 | 0 | 0 | 0 | 0 | 174.8594 | 0 | 0 | 0 | 0 | 174.9979 | 0 | 0 | 0 | 0 | 175.1364 | 0 | 0 | 0 | 0 | 175.2287 | 0 | 0 | 0 | 0 | 175.3672 | 0 | 0 | 0 | 0 | 175.5057 | 0 | 0 | 0 | 0 | 175.6442 | 0 | 0 | 0 | 0 | 175.7365 | 0 | 0 | 0 | 0 | 175.875 | 0 | 0 | 0 | 0 | 175.9673 | 0 | 0 | 0 | 0 | 176.0596 | 0 | 0 | 0 | 0 | 176.1981 | 0 | 0 | 0 | 0 | 176.2904 | 0 | 0 | 0 | 0 | 176.4289 | 0 | 0 | 0 | 0 | 176.5212 | 0 | 0 | 0 | 0 | 176.6597 | 0 | 0 | 0 | 0 | 176.752 | 0 | 0 | 0 | 0 | 176.752 | 0 | 0 | 0 | 0
2017-06-13 19:00 | 161.1126 | 0.48021 |  | 172.108 | 0 | 0 | 0 | 0 | 177.1982 | 0 | 0 | 0 | 0 | 181.088 | 0 | 0 | 0 | 0 | 181.184 | 0 | 0 | 0 | 0 | 181.3281 | 0 | 0 | 0 | 0 | 181.4721 | 0 | 0 | 0 | 0 | 181.6162 | 0 | 0 | 0 | 0 | 181.7603 | 0 | 0 | 0 | 0 | 181.9043 | 0 | 0 | 0 | 0 | 182.0484 | 0 | 0 | 0 | 0 | 182.1925 | 0 | 0 | 0 | 0 | 182.2885 | 0 | 0 | 0 | 0 | 182.4326 | 0 | 0 | 0 | 0 | 182.5766 | 0 | 0 | 0 | 0 | 182.7207 | 0 | 0 | 0 | 0 | 182.8167 | 0 | 0 | 0 | 0 | 182.9608 | 0 | 0 | 0 | 0 | 183.0568 | 0 | 0 | 0 | 0 | 183.1529 | 0 | 0 | 0 | 0 | 183.2969 | 0 | 0 | 0 | 0 | 183.393 | 0 | 0 | 0 | 0 | 183.537 | 0 | 0 | 0 | 0 | 183.6331 | 0 | 0 | 0 | 0 | 183.7772 | 0 | 0 | 0 | 0 | 183.8732 | 0 | 0 | 0 | 0 | 183.8732 | 0 | 0 | 0 | 0
2017-06-13 20:00 | 154.4111 | 0.46024 |  | 164.9491 | 0 | 0 | 0 | 0 | 169.8276 | 0 | 0 | 0 | 0 | 173.5556 | 0 | 0 | 0 | 0 | 173.6476 | 0 | 0 | 0 | 0 | 173.7857 | 0 | 0 | 0 | 0 | 173.9238 | 0 | 0 | 0 | 0 | 174.0618 | 0 | 0 | 0 | 0 | 174.1999 | 0 | 0 | 0 | 0 | 174.338 | 0 | 0 | 0 | 0 | 174.476 | 0 | 0 | 0 | 0 | 174.6141 | 0 | 0 | 0 | 0 | 174.7062 | 0 | 0 | 0 | 0 | 174.8442 | 0 | 0 | 0 | 0 | 174.9823 | 0 | 0 | 0 | 0 | 175.1204 | 0 | 0 | 0 | 0 | 175.2124 | 0 | 0 | 0 | 0 | 175.3505 | 0 | 0 | 0 | 0 | 175.4425 | 0 | 0 | 0 | 0 | 175.5346 | 0 | 0 | 0 | 0 | 175.6727 | 0 | 0 | 0 | 0 | 175.7647 | 0 | 0 | 0 | 0 | 175.9028 | 0 | 0 | 0 | 0 | 175.9948 | 0 | 0 | 0 | 0 | 176.1329 | 0 | 0 | 0 | 0 | 176.2249 | 0 | 0 | 0 | 0 | 176.2249 | 0 | 0 | 0 | 0
2017-06-13 21:00 | 160.5643 | 0.47858 |  | 171.5223 | 0 | 0 | 0 | 0 | 176.5952 | 0 | 0 | 0 | 0 | 180.4717 | 0 | 0 | 0 | 0 | 180.5674 | 0 | 0 | 0 | 0 | 180.711 | 0 | 0 | 0 | 0 | 180.8545 | 0 | 0 | 0 | 0 | 180.9981 | 0 | 0 | 0 | 0 | 181.1417 | 0 | 0 | 0 | 0 | 181.2852 | 0 | 0 | 0 | 0 | 181.4288 | 0 | 0 | 0 | 0 | 181.5724 | 0 | 0 | 0 | 0 | 181.6681 | 0 | 0 | 0 | 0 | 181.8117 | 0 | 0 | 0 | 0 | 181.9553 | 0 | 0 | 0 | 0 | 182.0988 | 0 | 0 | 0 | 0 | 182.1945 | 0 | 0 | 0 | 0 | 182.3381 | 0 | 0 | 0 | 0 | 182.4338 | 0 | 0 | 0 | 0 | 182.5295 | 0 | 0 | 0 | 0 | 182.6731 | 0 | 0 | 0 | 0 | 182.7688 | 0 | 0 | 0 | 0 | 182.9124 | 0 | 0 | 0 | 0 | 183.0081 | 0 | 0 | 0 | 0 | 183.1517 | 0 | 0 | 0 | 0 | 183.2474 | 0 | 0 | 0 | 0 | 183.2474 | 0 | 0 | 0 | 0
2017-06-13 22:00 | 162.822 | 0.48531 |  | 173.934 | 0 | 0 | 0 | 0 | 179.0782 | 0 | 0 | 0 | 0 | 183.0092 | 0 | 0 | 0 | 0 | 183.1063 | 0 | 0 | 0 | 0 | 183.2519 | 0 | 0 | 0 | 0 | 183.3975 | 0 | 0 | 0 | 0 | 183.543 | 0 | 0 | 0 | 0 | 183.6886 | 0 | 0 | 0 | 0 | 183.8342 | 0 | 0 | 0 | 0 | 183.9798 | 0 | 0 | 0 | 0 | 184.1254 | 0 | 0 | 0 | 0 | 184.2225 | 0 | 0 | 0 | 0 | 184.3681 | 0 | 0 | 0 | 0 | 184.5137 | 0 | 0 | 0 | 0 | 184.6593 | 0 | 0 | 0 | 0 | 184.7563 | 0 | 0 | 0 | 0 | 184.9019 | 0 | 0 | 0 | 0 | 184.999 | 0 | 0 | 0 | 0 | 185.096 | 0 | 0 | 0 | 0 | 185.2416 | 0 | 0 | 0 | 0 | 185.3387 | 0 | 0 | 0 | 0 | 185.4843 | 0 | 0 | 0 | 0 | 185.5813 | 0 | 0 | 0 | 0 | 185.7269 | 0 | 0 | 0 | 0 | 185.824 | 0 | 0 | 0 | 0 | 185.824 | 0 | 0 | 0 | 0
2017-06-13 23:00 | 163.9595 | 0.4887 |  | 175.1491 | 0 | 0 | 0 | 0 | 180.3293 | 0 | 0 | 0 | 0 | 184.2878 | 0 | 0 | 0 | 0 | 184.3855 | 0 | 0 | 0 | 0 | 184.5321 | 0 | 0 | 0 | 0 | 184.6787 | 0 | 0 | 0 | 0 | 184.8253 | 0 | 0 | 0 | 0 | 184.972 | 0 | 0 | 0 | 0 | 185.1186 | 0 | 0 | 0 | 0 | 185.2652 | 0 | 0 | 0 | 0 | 185.4118 | 0 | 0 | 0 | 0 | 185.5095 | 0 | 0 | 0 | 0 | 185.6561 | 0 | 0 | 0 | 0 | 185.8027 | 0 | 0 | 0 | 0 | 185.9494 | 0 | 0 | 0 | 0 | 186.0471 | 0 | 0 | 0 | 0 | 186.1937 | 0 | 0 | 0 | 0 | 186.2914 | 0 | 0 | 0 | 0 | 186.3892 | 0 | 0 | 0 | 0 | 186.5358 | 0 | 0 | 0 | 0 | 186.6335 | 0 | 0 | 0 | 0 | 186.7801 | 0 | 0 | 0 | 0 | 186.8779 | 0 | 0 | 0 | 0 | 187.0245 | 0 | 0 | 0 | 0 | 187.1222 | 0 | 0 | 0 | 0 | 187.1222 | 0 | 0 | 0 | 0
2017-06-14 | 163.1753 | 0.48636 |  | 174.3114 | 0 | 0 | 0 | 0 | 179.4668 | 0 | 0 | 0 | 0 | 183.4063 | 0 | 0 | 0 | 0 | 183.5036 | 0 | 0 | 0 | 0 | 183.6495 | 0 | 0 | 0 | 0 | 183.7954 | 0 | 0 | 0 | 0 | 183.9413 | 0 | 0 | 0 | 0 | 184.0872 | 0 | 0 | 0 | 0 | 184.2331 | 0 | 0 | 0 | 0 | 184.379 | 0 | 0 | 0 | 0 | 184.5249 | 0 | 0 | 0 | 0 | 184.6222 | 0 | 0 | 0 | 0 | 184.7681 | 0 | 0 | 0 | 0 | 184.914 | 0 | 0 | 0 | 0 | 185.0599 | 0 | 0 | 0 | 0 | 185.1572 | 0 | 0 | 0 | 0 | 185.3031 | 0 | 0 | 0 | 0 | 185.4004 | 0 | 0 | 0 | 0 | 185.4977 | 0 | 0 | 0 | 0 | 185.6436 | 0 | 0 | 0 | 0 | 185.7408 | 0 | 0 | 0 | 0 | 185.8867 | 0 | 0 | 0 | 0 | 185.984 | 0 | 0 | 0 | 0 | 186.1299 | 0 | 0 | 0 | 0 | 186.2272 | 0 | 0 | 0 | 0 | 186.2272 | 0 | 0 | 0 | 0
2017-06-14 01:00 | 156.3386 | 0.46598 |  | 167.0081 | 0 | 0 | 0 | 0 | 171.9475 | 0 | 0 | 0 | 0 | 175.722 | 0 | 0 | 0 | 0 | 175.8152 | 0 | 0 | 0 | 0 | 175.955 | 0 | 0 | 0 | 0 | 176.0948 | 0 | 0 | 0 | 0 | 176.2345 | 0 | 0 | 0 | 0 | 176.3743 | 0 | 0 | 0 | 0 | 176.5141 | 0 | 0 | 0 | 0 | 176.6539 | 0 | 0 | 0 | 0 | 176.7937 | 0 | 0 | 0 | 0 | 176.8869 | 0 | 0 | 0 | 0 | 177.0267 | 0 | 0 | 0 | 0 | 177.1665 | 0 | 0 | 0 | 0 | 177.3063 | 0 | 0 | 0 | 0 | 177.3995 | 0 | 0 | 0 | 0 | 177.5393 | 0 | 0 | 0 | 0 | 177.6325 | 0 | 0 | 0 | 0 | 177.7257 | 0 | 0 | 0 | 0 | 177.8655 | 0 | 0 | 0 | 0 | 177.9587 | 0 | 0 | 0 | 0 | 178.0985 | 0 | 0 | 0 | 0 | 178.1917 | 0 | 0 | 0 | 0 | 178.3315 | 0 | 0 | 0 | 0 | 178.4247 | 0 | 0 | 0 | 0 | 178.4247 | 0 | 0 | 0 | 0
2017-06-14 02:00 | 159.8515 | 0.47645 |  | 170.7608 | 0 | 0 | 0 | 0 | 175.8112 | 0 | 0 | 0 | 0 | 179.6705 | 0 | 0 | 0 | 0 | 179.7658 | 0 | 0 | 0 | 0 | 179.9087 | 0 | 0 | 0 | 0 | 180.0517 | 0 | 0 | 0 | 0 | 180.1946 | 0 | 0 | 0 | 0 | 180.3375 | 0 | 0 | 0 | 0 | 180.4805 | 0 | 0 | 0 | 0 | 180.6234 | 0 | 0 | 0 | 0 | 180.7664 | 0 | 0 | 0 | 0 | 180.8616 | 0 | 0 | 0 | 0 | 181.0046 | 0 | 0 | 0 | 0 | 181.1475 | 0 | 0 | 0 | 0 | 181.2905 | 0 | 0 | 0 | 0 | 181.3857 | 0 | 0 | 0 | 0 | 181.5287 | 0 | 0 | 0 | 0 | 181.624 | 0 | 0 | 0 | 0 | 181.7193 | 0 | 0 | 0 | 0 | 181.8622 | 0 | 0 | 0 | 0 | 181.9575 | 0 | 0 | 0 | 0 | 182.1004 | 0 | 0 | 0 | 0 | 182.1957 | 0 | 0 | 0 | 0 | 182.3387 | 0 | 0 | 0 | 0 | 182.4339 | 0 | 0 | 0 | 0 | 182.4339 | 0 | 0 | 0 | 0
2017-06-14 03:00 | 166.4032 | 0.49598 |  | 177.7596 | 0 | 0 | 0 | 0 | 183.017 | 0 | 0 | 0 | 0 | 187.0345 | 0 | 0 | 0 | 0 | 187.1337 | 0 | 0 | 0 | 0 | 187.2825 | 0 | 0 | 0 | 0 | 187.4312 | 0 | 0 | 0 | 0 | 187.58 | 0 | 0 | 0 | 0 | 187.7288 | 0 | 0 | 0 | 0 | 187.8776 | 0 | 0 | 0 | 0 | 188.0264 | 0 | 0 | 0 | 0 | 188.1752 | 0 | 0 | 0 | 0 | 188.2744 | 0 | 0 | 0 | 0 | 188.4232 | 0 | 0 | 0 | 0 | 188.572 | 0 | 0 | 0 | 0 | 188.7208 | 0 | 0 | 0 | 0 | 188.82 | 0 | 0 | 0 | 0 | 188.9688 | 0 | 0 | 0 | 0 | 189.068 | 0 | 0 | 0 | 0 | 189.1672 | 0 | 0 | 0 | 0 | 189.316 | 0 | 0 | 0 | 0 | 189.4152 | 0 | 0 | 0 | 0 | 189.564 | 0 | 0 | 0 | 0 | 189.6632 | 0 | 0 | 0 | 0 | 189.812 | 0 | 0 | 0 | 0 | 189.9112 | 0 | 0 | 0 | 0 | 189.9112 | 0 | 0 | 0 | 0
2017-06-14 04:00 | 166.8933 | 0.49744 |  | 178.2832 | 0 | 0 | 0 | 0 | 183.5561 | 0 | 0 | 0 | 0 | 187.5853 | 0 | 0 | 0 | 0 | 187.6848 | 0 | 0 | 0 | 0 | 187.8341 | 0 | 0 | 0 | 0 | 187.9833 | 0 | 0 | 0 | 0 | 188.1325 | 0 | 0 | 0 | 0 | 188.2818 | 0 | 0 | 0 | 0 | 188.431 | 0 | 0 | 0 | 0 | 188.5802 | 0 | 0 | 0 | 0 | 188.7295 | 0 | 0 | 0 | 0 | 188.829 | 0 | 0 | 0 | 0 | 188.9782 | 0 | 0 | 0 | 0 | 189.1274 | 0 | 0 | 0 | 0 | 189.2766 | 0 | 0 | 0 | 0 | 189.3761 | 0 | 0 | 0 | 0 | 189.5254 | 0 | 0 | 0 | 0 | 189.6249 | 0 | 0 | 0 | 0 | 189.7243 | 0 | 0 | 0 | 0 | 189.8736 | 0 | 0 | 0 | 0 | 189.9731 | 0 | 0 | 0 | 0 | 190.1223 | 0 | 0 | 0 | 0 | 190.2218 | 0 | 0 | 0 | 0 | 190.371 | 0 | 0 | 0 | 0 | 190.4705 | 0 | 0 | 0 | 0 | 190.4705 | 0 | 0 | 0 | 0
2017-06-14 05:00 | 170.103 | 0.50701 |  | 181.7119 | 0 | 0 | 0 | 0 | 187.0862 | 0 | 0 | 0 | 0 | 191.1929 | 0 | 0 | 0 | 0 | 191.2943 | 0 | 0 | 0 | 0 | 191.4464 | 0 | 0 | 0 | 0 | 191.5985 | 0 | 0 | 0 | 0 | 191.7506 | 0 | 0 | 0 | 0 | 191.9027 | 0 | 0 | 0 | 0 | 192.0548 | 0 | 0 | 0 | 0 | 192.2069 | 0 | 0 | 0 | 0 | 192.359 | 0 | 0 | 0 | 0 | 192.4605 | 0 | 0 | 0 | 0 | 192.6126 | 0 | 0 | 0 | 0 | 192.7647 | 0 | 0 | 0 | 0 | 192.9168 | 0 | 0 | 0 | 0 | 193.0182 | 0 | 0 | 0 | 0 | 193.1703 | 0 | 0 | 0 | 0 | 193.2717 | 0 | 0 | 0 | 0 | 193.3731 | 0 | 0 | 0 | 0 | 193.5252 | 0 | 0 | 0 | 0 | 193.6266 | 0 | 0 | 0 | 0 | 193.7787 | 0 | 0 | 0 | 0 | 193.8801 | 0 | 0 | 0 | 0 | 194.0322 | 0 | 0 | 0 | 0 | 194.1336 | 0 | 0 | 0 | 0 | 194.1336 | 0 | 0 | 0 | 0
2017-06-14 06:00 | 167.7856 | 0.5001 |  | 179.2363 | 0 | 0 | 0 | 0 | 184.5374 | 0 | 0 | 0 | 0 | 188.5882 | 0 | 0 | 0 | 0 | 188.6883 | 0 | 0 | 0 | 0 | 188.8383 | 0 | 0 | 0 | 0 | 188.9883 | 0 | 0 | 0 | 0 | 189.1384 | 0 | 0 | 0 | 0 | 189.2884 | 0 | 0 | 0 | 0 | 189.4384 | 0 | 0 | 0 | 0 | 189.5884 | 0 | 0 | 0 | 0 | 189.7385 | 0 | 0 | 0 | 0 | 189.8385 | 0 | 0 | 0 | 0 | 189.9885 | 0 | 0 | 0 | 0 | 190.1386 | 0 | 0 | 0 | 0 | 190.2886 | 0 | 0 | 0 | 0 | 190.3886 | 0 | 0 | 0 | 0 | 190.5386 | 0 | 0 | 0 | 0 | 190.6387 | 0 | 0 | 0 | 0 | 190.7387 | 0 | 0 | 0 | 0 | 190.8887 | 0 | 0 | 0 | 0 | 190.9887 | 0 | 0 | 0 | 0 | 191.1388 | 0 | 0 | 0 | 0 | 191.2388 | 0 | 0 | 0 | 0 | 191.3888 | 0 | 0 | 0 | 0 | 191.4888 | 0 | 0 | 0 | 0 | 191.4888 | 0 | 0 | 0 | 0
2017-06-14 07:00 | 170.5918 | 0.50847 |  | 182.2341 | 0 | 0 | 0 | 0 | 187.6238 | 0 | 0 | 0 | 0 | 191.7424 | 0 | 0 | 0 | 0 | 191.8441 | 0 | 0 | 0 | 0 | 191.9966 | 0 | 0 | 0 | 0 | 192.1492 | 0 | 0 | 0 | 0 | 192.3017 | 0 | 0 | 0 | 0 | 192.4543 | 0 | 0 | 0 | 0 | 192.6068 | 0 | 0 | 0 | 0 | 192.7593 | 0 | 0 | 0 | 0 | 192.9119 | 0 | 0 | 0 | 0 | 193.0136 | 0 | 0 | 0 | 0 | 193.1661 | 0 | 0 | 0 | 0 | 193.3186 | 0 | 0 | 0 | 0 | 193.4712 | 0 | 0 | 0 | 0 | 193.5729 | 0 | 0 | 0 | 0 | 193.7254 | 0 | 0 | 0 | 0 | 193.8271 | 0 | 0 | 0 | 0 | 193.9288 | 0 | 0 | 0 | 0 | 194.0813 | 0 | 0 | 0 | 0 | 194.183 | 0 | 0 | 0 | 0 | 194.3356 | 0 | 0 | 0 | 0 | 194.4373 | 0 | 0 | 0 | 0 | 194.5898 | 0 | 0 | 0 | 0 | 194.6915 | 0 | 0 | 0 | 0 | 194.6915 | 0 | 0 | 0 | 0
2017-06-14 08:00 | 166.5818 | 0.49651 |  | 177.9504 | 0 | 0 | 0 | 0 | 183.2134 | 0 | 0 | 0 | 0 | 187.2352 | 0 | 0 | 0 | 0 | 187.3345 | 0 | 0 | 0 | 0 | 187.4834 | 0 | 0 | 0 | 0 | 187.6324 | 0 | 0 | 0 | 0 | 187.7813 | 0 | 0 | 0 | 0 | 187.9303 | 0 | 0 | 0 | 0 | 188.0792 | 0 | 0 | 0 | 0 | 188.2282 | 0 | 0 | 0 | 0 | 188.3771 | 0 | 0 | 0 | 0 | 188.4764 | 0 | 0 | 0 | 0 | 188.6254 | 0 | 0 | 0 | 0 | 188.7744 | 0 | 0 | 0 | 0 | 188.9233 | 0 | 0 | 0 | 0 | 189.0226 | 0 | 0 | 0 | 0 | 189.1716 | 0 | 0 | 0 | 0 | 189.2709 | 0 | 0 | 0 | 0 | 189.3702 | 0 | 0 | 0 | 0 | 189.5191 | 0 | 0 | 0 | 0 | 189.6184 | 0 | 0 | 0 | 0 | 189.7674 | 0 | 0 | 0 | 0 | 189.8667 | 0 | 0 | 0 | 0 | 190.0156 | 0 | 0 | 0 | 0 | 190.1149 | 0 | 0 | 0 | 0 | 190.1149 | 0 | 0 | 0 | 0
2017-06-14 09:00 | 164.4852 | 0.49026 |  | 175.7107 | 0 | 0 | 0 | 0 | 180.9075 | 0 | 0 | 0 | 0 | 184.8786 | 0 | 0 | 0 | 0 | 184.9767 | 0 | 0 | 0 | 0 | 185.1237 | 0 | 0 | 0 | 0 | 185.2708 | 0 | 0 | 0 | 0 | 185.4179 | 0 | 0 | 0 | 0 | 185.565 | 0 | 0 | 0 | 0 | 185.7121 | 0 | 0 | 0 | 0 | 185.8591 | 0 | 0 | 0 | 0 | 186.0062 | 0 | 0 | 0 | 0 | 186.1043 | 0 | 0 | 0 | 0 | 186.2513 | 0 | 0 | 0 | 0 | 186.3984 | 0 | 0 | 0 | 0 | 186.5455 | 0 | 0 | 0 | 0 | 186.6436 | 0 | 0 | 0 | 0 | 186.7906 | 0 | 0 | 0 | 0 | 186.8887 | 0 | 0 | 0 | 0 | 186.9867 | 0 | 0 | 0 | 0 | 187.1338 | 0 | 0 | 0 | 0 | 187.2319 | 0 | 0 | 0 | 0 | 187.379 | 0 | 0 | 0 | 0 | 187.477 | 0 | 0 | 0 | 0 | 187.6241 | 0 | 0 | 0 | 0 | 187.7221 | 0 | 0 | 0 | 0 | 187.7221 | 0 | 0 | 0 | 0
2017-06-14 10:00 | 155.642 | 0.46391 |  | 166.264 | 0 | 0 | 0 | 0 | 171.1814 | 0 | 0 | 0 | 0 | 174.9391 | 0 | 0 | 0 | 0 | 175.0319 | 0 | 0 | 0 | 0 | 175.171 | 0 | 0 | 0 | 0 | 175.3102 | 0 | 0 | 0 | 0 | 175.4494 | 0 | 0 | 0 | 0 | 175.5885 | 0 | 0 | 0 | 0 | 175.7277 | 0 | 0 | 0 | 0 | 175.8669 | 0 | 0 | 0 | 0 | 176.0061 | 0 | 0 | 0 | 0 | 176.0988 | 0 | 0 | 0 | 0 | 176.238 | 0 | 0 | 0 | 0 | 176.3772 | 0 | 0 | 0 | 0 | 176.5164 | 0 | 0 | 0 | 0 | 176.6091 | 0 | 0 | 0 | 0 | 176.7483 | 0 | 0 | 0 | 0 | 176.8411 | 0 | 0 | 0 | 0 | 176.9339 | 0 | 0 | 0 | 0 | 177.073 | 0 | 0 | 0 | 0 | 177.1658 | 0 | 0 | 0 | 0 | 177.305 | 0 | 0 | 0 | 0 | 177.3978 | 0 | 0 | 0 | 0 | 177.5369 | 0 | 0 | 0 | 0 | 177.6297 | 0 | 0 | 0 | 0 | 177.6297 | 0 | 0 | 0 | 0
2017-06-14 11:00 | 158.4282 | 0.47221 |  | 169.2403 | 0 | 0 | 0 | 0 | 174.2458 | 0 | 0 | 0 | 0 | 178.0707 | 0 | 0 | 0 | 0 | 178.1651 | 0 | 0 | 0 | 0 | 178.3068 | 0 | 0 | 0 | 0 | 178.4484 | 0 | 0 | 0 | 0 | 178.5901 | 0 | 0 | 0 | 0 | 178.7318 | 0 | 0 | 0 | 0 | 178.8734 | 0 | 0 | 0 | 0 | 179.0151 | 0 | 0 | 0 | 0 | 179.1568 | 0 | 0 | 0 | 0 | 179.2512 | 0 | 0 | 0 | 0 | 179.3929 | 0 | 0 | 0 | 0 | 179.5345 | 0 | 0 | 0 | 0 | 179.6762 | 0 | 0 | 0 | 0 | 179.7706 | 0 | 0 | 0 | 0 | 179.9123 | 0 | 0 | 0 | 0 | 180.0067 | 0 | 0 | 0 | 0 | 180.1012 | 0 | 0 | 0 | 0 | 180.2428 | 0 | 0 | 0 | 0 | 180.3373 | 0 | 0 | 0 | 0 | 180.4789 | 0 | 0 | 0 | 0 | 180.5734 | 0 | 0 | 0 | 0 | 180.715 | 0 | 0 | 0 | 0 | 180.8095 | 0 | 0 | 0 | 0 | 180.8095 | 0 | 0 | 0 | 0
2017-06-14 12:00 | 161.7974 | 0.48225 |  | 172.8394 | 0 | 0 | 0 | 0 | 177.9513 | 0 | 0 | 0 | 0 | 181.8576 | 0 | 0 | 0 | 0 | 181.954 | 0 | 0 | 0 | 0 | 182.0987 | 0 | 0 | 0 | 0 | 182.2434 | 0 | 0 | 0 | 0 | 182.3881 | 0 | 0 | 0 | 0 | 182.5327 | 0 | 0 | 0 | 0 | 182.6774 | 0 | 0 | 0 | 0 | 182.8221 | 0 | 0 | 0 | 0 | 182.9668 | 0 | 0 | 0 | 0 | 183.0632 | 0 | 0 | 0 | 0 | 183.2079 | 0 | 0 | 0 | 0 | 183.3526 | 0 | 0 | 0 | 0 | 183.4972 | 0 | 0 | 0 | 0 | 183.5937 | 0 | 0 | 0 | 0 | 183.7384 | 0 | 0 | 0 | 0 | 183.8348 | 0 | 0 | 0 | 0 | 183.9313 | 0 | 0 | 0 | 0 | 184.0759 | 0 | 0 | 0 | 0 | 184.1724 | 0 | 0 | 0 | 0 | 184.3171 | 0 | 0 | 0 | 0 | 184.4135 | 0 | 0 | 0 | 0 | 184.5582 | 0 | 0 | 0 | 0 | 184.6546 | 0 | 0 | 0 | 0 | 184.6546 | 0 | 0 | 0 | 0
2017-06-14 13:00 | 159.0738 | 0.47413 |  | 169.93 | 0 | 0 | 0 | 0 | 174.9558 | 0 | 0 | 0 | 0 | 178.7963 | 0 | 0 | 0 | 0 | 178.8911 | 0 | 0 | 0 | 0 | 179.0334 | 0 | 0 | 0 | 0 | 179.1756 | 0 | 0 | 0 | 0 | 179.3178 | 0 | 0 | 0 | 0 | 179.4601 | 0 | 0 | 0 | 0 | 179.6023 | 0 | 0 | 0 | 0 | 179.7446 | 0 | 0 | 0 | 0 | 179.8868 | 0 | 0 | 0 | 0 | 179.9816 | 0 | 0 | 0 | 0 | 180.1239 | 0 | 0 | 0 | 0 | 180.2661 | 0 | 0 | 0 | 0 | 180.4083 | 0 | 0 | 0 | 0 | 180.5032 | 0 | 0 | 0 | 0 | 180.6454 | 0 | 0 | 0 | 0 | 180.7402 | 0 | 0 | 0 | 0 | 180.8351 | 0 | 0 | 0 | 0 | 180.9773 | 0 | 0 | 0 | 0 | 181.0721 | 0 | 0 | 0 | 0 | 181.2144 | 0 | 0 | 0 | 0 | 181.3092 | 0 | 0 | 0 | 0 | 181.4514 | 0 | 0 | 0 | 0 | 181.5463 | 0 | 0 | 0 | 0 | 181.5463 | 0 | 0 | 0 | 0
2017-06-14 14:00 | 155.1545 | 0.46245 |  | 165.7432 | 0 | 0 | 0 | 0 | 170.6452 | 0 | 0 | 0 | 0 | 174.3911 | 0 | 0 | 0 | 0 | 174.4836 | 0 | 0 | 0 | 0 | 174.6223 | 0 | 0 | 0 | 0 | 174.761 | 0 | 0 | 0 | 0 | 174.8998 | 0 | 0 | 0 | 0 | 175.0385 | 0 | 0 | 0 | 0 | 175.1772 | 0 | 0 | 0 | 0 | 175.316 | 0 | 0 | 0 | 0 | 175.4547 | 0 | 0 | 0 | 0 | 175.5472 | 0 | 0 | 0 | 0 | 175.6859 | 0 | 0 | 0 | 0 | 175.8247 | 0 | 0 | 0 | 0 | 175.9634 | 0 | 0 | 0 | 0 | 176.0559 | 0 | 0 | 0 | 0 | 176.1946 | 0 | 0 | 0 | 0 | 176.2871 | 0 | 0 | 0 | 0 | 176.3796 | 0 | 0 | 0 | 0 | 176.5183 | 0 | 0 | 0 | 0 | 176.6108 | 0 | 0 | 0 | 0 | 176.7496 | 0 | 0 | 0 | 0 | 176.8421 | 0 | 0 | 0 | 0 | 176.9808 | 0 | 0 | 0 | 0 | 177.0733 | 0 | 0 | 0 | 0 | 177.0733 | 0 | 0 | 0 | 0
2017-06-14 15:00 | 153.8387 | 0.45853 |  | 164.3377 | 0 | 0 | 0 | 0 | 169.1981 | 0 | 0 | 0 | 0 | 172.9122 | 0 | 0 | 0 | 0 | 173.0039 | 0 | 0 | 0 | 0 | 173.1415 | 0 | 0 | 0 | 0 | 173.279 | 0 | 0 | 0 | 0 | 173.4166 | 0 | 0 | 0 | 0 | 173.5542 | 0 | 0 | 0 | 0 | 173.6917 | 0 | 0 | 0 | 0 | 173.8293 | 0 | 0 | 0 | 0 | 173.9668 | 0 | 0 | 0 | 0 | 174.0585 | 0 | 0 | 0 | 0 | 174.1961 | 0 | 0 | 0 | 0 | 174.3337 | 0 | 0 | 0 | 0 | 174.4712 | 0 | 0 | 0 | 0 | 174.5629 | 0 | 0 | 0 | 0 | 174.7005 | 0 | 0 | 0 | 0 | 174.7922 | 0 | 0 | 0 | 0 | 174.8839 | 0 | 0 | 0 | 0 | 175.0215 | 0 | 0 | 0 | 0 | 175.1132 | 0 | 0 | 0 | 0 | 175.2507 | 0 | 0 | 0 | 0 | 175.3424 | 0 | 0 | 0 | 0 | 175.48 | 0 | 0 | 0 | 0 | 175.5717 | 0 | 0 | 0 | 0 | 175.5717 | 0 | 0 | 0 | 0
2017-06-14 16:00 | 160.153 | 0.47735 |  | 171.0829 | 0 | 0 | 0 | 0 | 176.1428 | 0 | 0 | 0 | 0 | 180.0094 | 0 | 0 | 0 | 0 | 180.1048 | 0 | 0 | 0 | 0 | 180.2481 | 0 | 0 | 0 | 0 | 180.3913 | 0 | 0 | 0 | 0 | 180.5345 | 0 | 0 | 0 | 0 | 180.6777 | 0 | 0 | 0 | 0 | 180.8209 | 0 | 0 | 0 | 0 | 180.9641 | 0 | 0 | 0 | 0 | 181.1073 | 0 | 0 | 0 | 0 | 181.2028 | 0 | 0 | 0 | 0 | 181.346 | 0 | 0 | 0 | 0 | 181.4892 | 0 | 0 | 0 | 0 | 181.6324 | 0 | 0 | 0 | 0 | 181.7278 | 0 | 0 | 0 | 0 | 181.871 | 0 | 0 | 0 | 0 | 181.9665 | 0 | 0 | 0 | 0 | 182.062 | 0 | 0 | 0 | 0 | 182.2052 | 0 | 0 | 0 | 0 | 182.3007 | 0 | 0 | 0 | 0 | 182.4439 | 0 | 0 | 0 | 0 | 182.5393 | 0 | 0 | 0 | 0 | 182.6825 | 0 | 0 | 0 | 0 | 182.778 | 0 | 0 | 0 | 0 | 182.778 | 0 | 0 | 0 | 0
2017-06-14 17:00 | 160.8453 | 0.47942 |  | 171.8224 | 0 | 0 | 0 | 0 | 176.9042 | 0 | 0 | 0 | 0 | 180.7875 | 0 | 0 | 0 | 0 | 180.8833 | 0 | 0 | 0 | 0 | 181.0272 | 0 | 0 | 0 | 0 | 181.171 | 0 | 0 | 0 | 0 | 181.3148 | 0 | 0 | 0 | 0 | 181.4586 | 0 | 0 | 0 | 0 | 181.6025 | 0 | 0 | 0 | 0 | 181.7463 | 0 | 0 | 0 | 0 | 181.8901 | 0 | 0 | 0 | 0 | 181.986 | 0 | 0 | 0 | 0 | 182.1298 | 0 | 0 | 0 | 0 | 182.2736 | 0 | 0 | 0 | 0 | 182.4175 | 0 | 0 | 0 | 0 | 182.5134 | 0 | 0 | 0 | 0 | 182.6572 | 0 | 0 | 0 | 0 | 182.7531 | 0 | 0 | 0 | 0 | 182.8489 | 0 | 0 | 0 | 0 | 182.9928 | 0 | 0 | 0 | 0 | 183.0887 | 0 | 0 | 0 | 0 | 183.2325 | 0 | 0 | 0 | 0 | 183.3284 | 0 | 0 | 0 | 0 | 183.4722 | 0 | 0 | 0 | 0 | 183.5681 | 0 | 0 | 0 | 0 | 183.5681 | 0 | 0 | 0 | 0
2017-06-14 18:00 | 162.6701 | 0.48485 |  | 173.7718 | 0 | 0 | 0 | 0 | 178.9113 | 0 | 0 | 0 | 0 | 182.8386 | 0 | 0 | 0 | 0 | 182.9355 | 0 | 0 | 0 | 0 | 183.081 | 0 | 0 | 0 | 0 | 183.2265 | 0 | 0 | 0 | 0 | 183.3719 | 0 | 0 | 0 | 0 | 183.5174 | 0 | 0 | 0 | 0 | 183.6628 | 0 | 0 | 0 | 0 | 183.8083 | 0 | 0 | 0 | 0 | 183.9537 | 0 | 0 | 0 | 0 | 184.0507 | 0 | 0 | 0 | 0 | 184.1962 | 0 | 0 | 0 | 0 | 184.3416 | 0 | 0 | 0 | 0 | 184.4871 | 0 | 0 | 0 | 0 | 184.584 | 0 | 0 | 0 | 0 | 184.7295 | 0 | 0 | 0 | 0 | 184.8265 | 0 | 0 | 0 | 0 | 184.9234 | 0 | 0 | 0 | 0 | 185.0689 | 0 | 0 | 0 | 0 | 185.1659 | 0 | 0 | 0 | 0 | 185.3113 | 0 | 0 | 0 | 0 | 185.4083 | 0 | 0 | 0 | 0 | 185.5538 | 0 | 0 | 0 | 0 | 185.6507 | 0 | 0 | 0 | 0 | 185.6507 | 0 | 0 | 0 | 0
2017-06-14 19:00 | 157.1655 | 0.46845 |  | 167.8915 | 0 | 0 | 0 | 0 | 172.857 | 0 | 0 | 0 | 0 | 176.6514 | 0 | 0 | 0 | 0 | 176.7451 | 0 | 0 | 0 | 0 | 176.8857 | 0 | 0 | 0 | 0 | 177.0262 | 0 | 0 | 0 | 0 | 177.1667 | 0 | 0 | 0 | 0 | 177.3073 | 0 | 0 | 0 | 0 | 177.4478 | 0 | 0 | 0 | 0 | 177.5883 | 0 | 0 | 0 | 0 | 177.7289 | 0 | 0 | 0 | 0 | 177.8226 | 0 | 0 | 0 | 0 | 177.9631 | 0 | 0 | 0 | 0 | 178.1036 | 0 | 0 | 0 | 0 | 178.2442 | 0 | 0 | 0 | 0 | 178.3379 | 0 | 0 | 0 | 0 | 178.4784 | 0 | 0 | 0 | 0 | 178.5721 | 0 | 0 | 0 | 0 | 178.6658 | 0 | 0 | 0 | 0 | 178.8063 | 0 | 0 | 0 | 0 | 178.9 | 0 | 0 | 0 | 0 | 179.0405 | 0 | 0 | 0 | 0 | 179.1342 | 0 | 0 | 0 | 0 | 179.2747 | 0 | 0 | 0 | 0 | 179.3684 | 0 | 0 | 0 | 0 | 179.3684 | 0 | 0 | 0 | 0
2017-06-14 20:00 | 156.7031 | 0.46707 |  | 167.3976 | 0 | 0 | 0 | 0 | 172.3485 | 0 | 0 | 0 | 0 | 176.1318 | 0 | 0 | 0 | 0 | 176.2252 | 0 | 0 | 0 | 0 | 176.3653 | 0 | 0 | 0 | 0 | 176.5054 | 0 | 0 | 0 | 0 | 176.6455 | 0 | 0 | 0 | 0 | 176.7857 | 0 | 0 | 0 | 0 | 176.9258 | 0 | 0 | 0 | 0 | 177.0659 | 0 | 0 | 0 | 0 | 177.206 | 0 | 0 | 0 | 0 | 177.2994 | 0 | 0 | 0 | 0 | 177.4396 | 0 | 0 | 0 | 0 | 177.5797 | 0 | 0 | 0 | 0 | 177.7198 | 0 | 0 | 0 | 0 | 177.8132 | 0 | 0 | 0 | 0 | 177.9533 | 0 | 0 | 0 | 0 | 178.0467 | 0 | 0 | 0 | 0 | 178.1402 | 0 | 0 | 0 | 0 | 178.2803 | 0 | 0 | 0 | 0 | 178.3737 | 0 | 0 | 0 | 0 | 178.5138 | 0 | 0 | 0 | 0 | 178.6072 | 0 | 0 | 0 | 0 | 178.7473 | 0 | 0 | 0 | 0 | 178.8408 | 0 | 0 | 0 | 0 | 178.8408 | 0 | 0 | 0 | 0
2017-06-14 21:00 | 157.8147 | 0.47038 |  | 168.5849 | 0 | 0 | 0 | 0 | 173.571 | 0 | 0 | 0 | 0 | 177.3811 | 0 | 0 | 0 | 0 | 177.4752 | 0 | 0 | 0 | 0 | 177.6163 | 0 | 0 | 0 | 0 | 177.7574 | 0 | 0 | 0 | 0 | 177.8985 | 0 | 0 | 0 | 0 | 178.0396 | 0 | 0 | 0 | 0 | 178.1807 | 0 | 0 | 0 | 0 | 178.3219 | 0 | 0 | 0 | 0 | 178.463 | 0 | 0 | 0 | 0 | 178.557 | 0 | 0 | 0 | 0 | 178.6982 | 0 | 0 | 0 | 0 | 178.8393 | 0 | 0 | 0 | 0 | 178.9804 | 0 | 0 | 0 | 0 | 179.0745 | 0 | 0 | 0 | 0 | 179.2156 | 0 | 0 | 0 | 0 | 179.3097 | 0 | 0 | 0 | 0 | 179.4037 | 0 | 0 | 0 | 0 | 179.5449 | 0 | 0 | 0 | 0 | 179.6389 | 0 | 0 | 0 | 0 | 179.78 | 0 | 0 | 0 | 0 | 179.8741 | 0 | 0 | 0 | 0 | 180.0152 | 0 | 0 | 0 | 0 | 180.1093 | 0 | 0 | 0 | 0 | 180.1093 | 0 | 0 | 0 | 0
2017-06-14 22:00 | 162.1636 | 0.48334 |  | 173.2307 | 0 | 0 | 0 | 0 | 178.3541 | 0 | 0 | 0 | 0 | 182.2692 | 0 | 0 | 0 | 0 | 182.3659 | 0 | 0 | 0 | 0 | 182.5109 | 0 | 0 | 0 | 0 | 182.6559 | 0 | 0 | 0 | 0 | 182.8009 | 0 | 0 | 0 | 0 | 182.9459 | 0 | 0 | 0 | 0 | 183.0909 | 0 | 0 | 0 | 0 | 183.2359 | 0 | 0 | 0 | 0 | 183.3809 | 0 | 0 | 0 | 0 | 183.4776 | 0 | 0 | 0 | 0 | 183.6226 | 0 | 0 | 0 | 0 | 183.7676 | 0 | 0 | 0 | 0 | 183.9126 | 0 | 0 | 0 | 0 | 184.0093 | 0 | 0 | 0 | 0 | 184.1543 | 0 | 0 | 0 | 0 | 184.2509 | 0 | 0 | 0 | 0 | 184.3476 | 0 | 0 | 0 | 0 | 184.4926 | 0 | 0 | 0 | 0 | 184.5893 | 0 | 0 | 0 | 0 | 184.7343 | 0 | 0 | 0 | 0 | 184.831 | 0 | 0 | 0 | 0 | 184.976 | 0 | 0 | 0 | 0 | 185.0726 | 0 | 0 | 0 | 0 | 185.0726 | 0 | 0 | 0 | 0
2017-06-14 23:00 | 162.513 | 0.48439 |  | 173.6039 | 0 | 0 | 0 | 0 | 178.7384 | 0 | 0 | 0 | 0 | 182.6619 | 0 | 0 | 0 | 0 | 182.7588 | 0 | 0 | 0 | 0 | 182.9041 | 0 | 0 | 0 | 0 | 183.0494 | 0 | 0 | 0 | 0 | 183.1947 | 0 | 0 | 0 | 0 | 183.3401 | 0 | 0 | 0 | 0 | 183.4854 | 0 | 0 | 0 | 0 | 183.6307 | 0 | 0 | 0 | 0 | 183.776 | 0 | 0 | 0 | 0 | 183.8729 | 0 | 0 | 0 | 0 | 184.0182 | 0 | 0 | 0 | 0 | 184.1635 | 0 | 0 | 0 | 0 | 184.3088 | 0 | 0 | 0 | 0 | 184.4057 | 0 | 0 | 0 | 0 | 184.551 | 0 | 0 | 0 | 0 | 184.6479 | 0 | 0 | 0 | 0 | 184.7448 | 0 | 0 | 0 | 0 | 184.8901 | 0 | 0 | 0 | 0 | 184.987 | 0 | 0 | 0 | 0 | 185.1323 | 0 | 0 | 0 | 0 | 185.2292 | 0 | 0 | 0 | 0 | 185.3745 | 0 | 0 | 0 | 0 | 185.4714 | 0 | 0 | 0 | 0 | 185.4714 | 0 | 0 | 0 | 0
2017-06-15 | 161.9198 | 0.48262 |  | 172.9703 | 0 | 0 | 0 | 0 | 178.086 | 0 | 0 | 0 | 0 | 181.9952 | 0 | 0 | 0 | 0 | 182.0918 | 0 | 0 | 0 | 0 | 182.2365 | 0 | 0 | 0 | 0 | 182.3813 | 0 | 0 | 0 | 0 | 182.5261 | 0 | 0 | 0 | 0 | 182.6709 | 0 | 0 | 0 | 0 | 182.8157 | 0 | 0 | 0 | 0 | 182.9605 | 0 | 0 | 0 | 0 | 183.1053 | 0 | 0 | 0 | 0 | 183.2018 | 0 | 0 | 0 | 0 | 183.3466 | 0 | 0 | 0 | 0 | 183.4914 | 0 | 0 | 0 | 0 | 183.6361 | 0 | 0 | 0 | 0 | 183.7327 | 0 | 0 | 0 | 0 | 183.8775 | 0 | 0 | 0 | 0 | 183.974 | 0 | 0 | 0 | 0 | 184.0705 | 0 | 0 | 0 | 0 | 184.2153 | 0 | 0 | 0 | 0 | 184.3118 | 0 | 0 | 0 | 0 | 184.4566 | 0 | 0 | 0 | 0 | 184.5531 | 0 | 0 | 0 | 0 | 184.6979 | 0 | 0 | 0 | 0 | 184.7944 | 0 | 0 | 0 | 0 | 184.7944 | 0 | 0 | 0 | 0
2017-06-15 01:00 | 159.8095 | 0.47633 |  | 170.7159 | 0 | 0 | 0 | 0 | 175.765 | 0 | 0 | 0 | 0 | 179.6232 | 0 | 0 | 0 | 0 | 179.7185 | 0 | 0 | 0 | 0 | 179.8614 | 0 | 0 | 0 | 0 | 180.0043 | 0 | 0 | 0 | 0 | 180.1472 | 0 | 0 | 0 | 0 | 180.2901 | 0 | 0 | 0 | 0 | 180.433 | 0 | 0 | 0 | 0 | 180.5759 | 0 | 0 | 0 | 0 | 180.7188 | 0 | 0 | 0 | 0 | 180.814 | 0 | 0 | 0 | 0 | 180.9569 | 0 | 0 | 0 | 0 | 181.0998 | 0 | 0 | 0 | 0 | 181.2427 | 0 | 0 | 0 | 0 | 181.338 | 0 | 0 | 0 | 0 | 181.4809 | 0 | 0 | 0 | 0 | 181.5762 | 0 | 0 | 0 | 0 | 181.6714 | 0 | 0 | 0 | 0 | 181.8143 | 0 | 0 | 0 | 0 | 181.9096 | 0 | 0 | 0 | 0 | 182.0525 | 0 | 0 | 0 | 0 | 182.1478 | 0 | 0 | 0 | 0 | 182.2907 | 0 | 0 | 0 | 0 | 182.3859 | 0 | 0 | 0 | 0 | 182.3859 | 0 | 0 | 0 | 0
2017-06-15 02:00 | 161.1019 | 0.48018 |  | 172.0965 | 0 | 0 | 0 | 0 | 177.1864 | 0 | 0 | 0 | 0 | 181.0759 | 0 | 0 | 0 | 0 | 181.1719 | 0 | 0 | 0 | 0 | 181.316 | 0 | 0 | 0 | 0 | 181.46 | 0 | 0 | 0 | 0 | 181.6041 | 0 | 0 | 0 | 0 | 181.7481 | 0 | 0 | 0 | 0 | 181.8922 | 0 | 0 | 0 | 0 | 182.0362 | 0 | 0 | 0 | 0 | 182.1803 | 0 | 0 | 0 | 0 | 182.2763 | 0 | 0 | 0 | 0 | 182.4204 | 0 | 0 | 0 | 0 | 182.5644 | 0 | 0 | 0 | 0 | 182.7085 | 0 | 0 | 0 | 0 | 182.8045 | 0 | 0 | 0 | 0 | 182.9486 | 0 | 0 | 0 | 0 | 183.0446 | 0 | 0 | 0 | 0 | 183.1406 | 0 | 0 | 0 | 0 | 183.2847 | 0 | 0 | 0 | 0 | 183.3807 | 0 | 0 | 0 | 0 | 183.5248 | 0 | 0 | 0 | 0 | 183.6208 | 0 | 0 | 0 | 0 | 183.7649 | 0 | 0 | 0 | 0 | 183.8609 | 0 | 0 | 0 | 0 | 183.8609 | 0 | 0 | 0 | 0
2017-06-15 03:00 | 165.0549 | 0.49196 |  | 176.3193 | 0 | 0 | 0 | 0 | 181.5341 | 0 | 0 | 0 | 0 | 185.519 | 0 | 0 | 0 | 0 | 185.6173 | 0 | 0 | 0 | 0 | 185.7649 | 0 | 0 | 0 | 0 | 185.9125 | 0 | 0 | 0 | 0 | 186.0601 | 0 | 0 | 0 | 0 | 186.2077 | 0 | 0 | 0 | 0 | 186.3553 | 0 | 0 | 0 | 0 | 186.5029 | 0 | 0 | 0 | 0 | 186.6505 | 0 | 0 | 0 | 0 | 186.7489 | 0 | 0 | 0 | 0 | 186.8964 | 0 | 0 | 0 | 0 | 187.044 | 0 | 0 | 0 | 0 | 187.1916 | 0 | 0 | 0 | 0 | 187.29 | 0 | 0 | 0 | 0 | 187.4376 | 0 | 0 | 0 | 0 | 187.536 | 0 | 0 | 0 | 0 | 187.6344 | 0 | 0 | 0 | 0 | 187.782 | 0 | 0 | 0 | 0 | 187.8804 | 0 | 0 | 0 | 0 | 188.028 | 0 | 0 | 0 | 0 | 188.1264 | 0 | 0 | 0 | 0 | 188.2739 | 0 | 0 | 0 | 0 | 188.3723 | 0 | 0 | 0 | 0 | 188.3723 | 0 | 0 | 0 | 0
2017-06-15 04:00 | 169.3586 | 0.50479 |  | 180.9167 | 0 | 0 | 0 | 0 | 186.2675 | 0 | 0 | 0 | 0 | 190.3563 | 0 | 0 | 0 | 0 | 190.4572 | 0 | 0 | 0 | 0 | 190.6087 | 0 | 0 | 0 | 0 | 190.7601 | 0 | 0 | 0 | 0 | 190.9115 | 0 | 0 | 0 | 0 | 191.063 | 0 | 0 | 0 | 0 | 191.2144 | 0 | 0 | 0 | 0 | 191.3659 | 0 | 0 | 0 | 0 | 191.5173 | 0 | 0 | 0 | 0 | 191.6183 | 0 | 0 | 0 | 0 | 191.7697 | 0 | 0 | 0 | 0 | 191.9211 | 0 | 0 | 0 | 0 | 192.0726 | 0 | 0 | 0 | 0 | 192.1735 | 0 | 0 | 0 | 0 | 192.325 | 0 | 0 | 0 | 0 | 192.4259 | 0 | 0 | 0 | 0 | 192.5269 | 0 | 0 | 0 | 0 | 192.6783 | 0 | 0 | 0 | 0 | 192.7793 | 0 | 0 | 0 | 0 | 192.9307 | 0 | 0 | 0 | 0 | 193.0317 | 0 | 0 | 0 | 0 | 193.1831 | 0 | 0 | 0 | 0 | 193.2841 | 0 | 0 | 0 | 0 | 193.2841 | 0 | 0 | 0 | 0
2017-06-15 05:00 | 168.2691 | 0.50154 |  | 179.7528 | 0 | 0 | 0 | 0 | 185.0692 | 0 | 0 | 0 | 0 | 189.1317 | 0 | 0 | 0 | 0 | 189.232 | 0 | 0 | 0 | 0 | 189.3825 | 0 | 0 | 0 | 0 | 189.5329 | 0 | 0 | 0 | 0 | 189.6834 | 0 | 0 | 0 | 0 | 189.8338 | 0 | 0 | 0 | 0 | 189.9843 | 0 | 0 | 0 | 0 | 190.1348 | 0 | 0 | 0 | 0 | 190.2852 | 0 | 0 | 0 | 0 | 190.3855 | 0 | 0 | 0 | 0 | 190.536 | 0 | 0 | 0 | 0 | 190.6865 | 0 | 0 | 0 | 0 | 190.8369 | 0 | 0 | 0 | 0 | 190.9372 | 0 | 0 | 0 | 0 | 191.0877 | 0 | 0 | 0 | 0 | 191.188 | 0 | 0 | 0 | 0 | 191.2883 | 0 | 0 | 0 | 0 | 191.4388 | 0 | 0 | 0 | 0 | 191.5391 | 0 | 0 | 0 | 0 | 191.6895 | 0 | 0 | 0 | 0 | 191.7899 | 0 | 0 | 0 | 0 | 191.9403 | 0 | 0 | 0 | 0 | 192.0406 | 0 | 0 | 0 | 0 | 192.0406 | 0 | 0 | 0 | 0
2017-06-15 06:00 | 170.5916 | 0.50847 |  | 182.2339 | 0 | 0 | 0 | 0 | 187.6236 | 0 | 0 | 0 | 0 | 191.7422 | 0 | 0 | 0 | 0 | 191.8439 | 0 | 0 | 0 | 0 | 191.9964 | 0 | 0 | 0 | 0 | 192.149 | 0 | 0 | 0 | 0 | 192.3015 | 0 | 0 | 0 | 0 | 192.4541 | 0 | 0 | 0 | 0 | 192.6066 | 0 | 0 | 0 | 0 | 192.7591 | 0 | 0 | 0 | 0 | 192.9117 | 0 | 0 | 0 | 0 | 193.0134 | 0 | 0 | 0 | 0 | 193.1659 | 0 | 0 | 0 | 0 | 193.3184 | 0 | 0 | 0 | 0 | 193.471 | 0 | 0 | 0 | 0 | 193.5727 | 0 | 0 | 0 | 0 | 193.7252 | 0 | 0 | 0 | 0 | 193.8269 | 0 | 0 | 0 | 0 | 193.9286 | 0 | 0 | 0 | 0 | 194.0811 | 0 | 0 | 0 | 0 | 194.1828 | 0 | 0 | 0 | 0 | 194.3354 | 0 | 0 | 0 | 0 | 194.4371 | 0 | 0 | 0 | 0 | 194.5896 | 0 | 0 | 0 | 0 | 194.6913 | 0 | 0 | 0 | 0 | 194.6913 | 0 | 0 | 0 | 0
2017-06-15 07:00 | 169.4933 | 0.50519 |  | 181.0606 | 0 | 0 | 0 | 0 | 186.4156 | 0 | 0 | 0 | 0 | 190.5077 | 0 | 0 | 0 | 0 | 190.6087 | 0 | 0 | 0 | 0 | 190.7603 | 0 | 0 | 0 | 0 | 190.9118 | 0 | 0 | 0 | 0 | 191.0634 | 0 | 0 | 0 | 0 | 191.2149 | 0 | 0 | 0 | 0 | 191.3665 | 0 | 0 | 0 | 0 | 191.5181 | 0 | 0 | 0 | 0 | 191.6696 | 0 | 0 | 0 | 0 | 191.7706 | 0 | 0 | 0 | 0 | 191.9222 | 0 | 0 | 0 | 0 | 192.0738 | 0 | 0 | 0 | 0 | 192.2253 | 0 | 0 | 0 | 0 | 192.3264 | 0 | 0 | 0 | 0 | 192.4779 | 0 | 0 | 0 | 0 | 192.579 | 0 | 0 | 0 | 0 | 192.68 | 0 | 0 | 0 | 0 | 192.8316 | 0 | 0 | 0 | 0 | 192.9326 | 0 | 0 | 0 | 0 | 193.0841 | 0 | 0 | 0 | 0 | 193.1852 | 0 | 0 | 0 | 0 | 193.3367 | 0 | 0 | 0 | 0 | 193.4378 | 0 | 0 | 0 | 0 | 193.4378 | 0 | 0 | 0 | 0
2017-06-15 08:00 | 165.8868 | 0.49444 |  | 177.208 | 0 | 0 | 0 | 0 | 182.4491 | 0 | 0 | 0 | 0 | 186.454 | 0 | 0 | 0 | 0 | 186.5529 | 0 | 0 | 0 | 0 | 186.7013 | 0 | 0 | 0 | 0 | 186.8496 | 0 | 0 | 0 | 0 | 186.9979 | 0 | 0 | 0 | 0 | 187.1463 | 0 | 0 | 0 | 0 | 187.2946 | 0 | 0 | 0 | 0 | 187.4429 | 0 | 0 | 0 | 0 | 187.5912 | 0 | 0 | 0 | 0 | 187.6901 | 0 | 0 | 0 | 0 | 187.8385 | 0 | 0 | 0 | 0 | 187.9868 | 0 | 0 | 0 | 0 | 188.1351 | 0 | 0 | 0 | 0 | 188.234 | 0 | 0 | 0 | 0 | 188.3824 | 0 | 0 | 0 | 0 | 188.4812 | 0 | 0 | 0 | 0 | 188.5801 | 0 | 0 | 0 | 0 | 188.7285 | 0 | 0 | 0 | 0 | 188.8274 | 0 | 0 | 0 | 0 | 188.9757 | 0 | 0 | 0 | 0 | 189.0746 | 0 | 0 | 0 | 0 | 189.2229 | 0 | 0 | 0 | 0 | 189.3218 | 0 | 0 | 0 | 0 | 189.3218 | 0 | 0 | 0 | 0
2017-06-15 09:00 | 165.6921 | 0.49386 |  | 177 | 0 | 0 | 0 | 0 | 182.2349 | 0 | 0 | 0 | 0 | 186.2352 | 0 | 0 | 0 | 0 | 186.3339 | 0 | 0 | 0 | 0 | 186.4821 | 0 | 0 | 0 | 0 | 186.6303 | 0 | 0 | 0 | 0 | 186.7784 | 0 | 0 | 0 | 0 | 186.9266 | 0 | 0 | 0 | 0 | 187.0747 | 0 | 0 | 0 | 0 | 187.2229 | 0 | 0 | 0 | 0 | 187.371 | 0 | 0 | 0 | 0 | 187.4698 | 0 | 0 | 0 | 0 | 187.618 | 0 | 0 | 0 | 0 | 187.7661 | 0 | 0 | 0 | 0 | 187.9143 | 0 | 0 | 0 | 0 | 188.0131 | 0 | 0 | 0 | 0 | 188.1612 | 0 | 0 | 0 | 0 | 188.26 | 0 | 0 | 0 | 0 | 188.3588 | 0 | 0 | 0 | 0 | 188.5069 | 0 | 0 | 0 | 0 | 188.6057 | 0 | 0 | 0 | 0 | 188.7539 | 0 | 0 | 0 | 0 | 188.8526 | 0 | 0 | 0 | 0 | 189.0008 | 0 | 0 | 0 | 0 | 189.0996 | 0 | 0 | 0 | 0 | 189.0996 | 0 | 0 | 0 | 0
2017-06-15 10:00 | 168.5427 | 0.50236 |  | 180.0452 | 0 | 0 | 0 | 0 | 185.3702 | 0 | 0 | 0 | 0 | 189.4393 | 0 | 0 | 0 | 0 | 189.5397 | 0 | 0 | 0 | 0 | 189.6905 | 0 | 0 | 0 | 0 | 189.8412 | 0 | 0 | 0 | 0 | 189.9919 | 0 | 0 | 0 | 0 | 190.1426 | 0 | 0 | 0 | 0 | 190.2933 | 0 | 0 | 0 | 0 | 190.444 | 0 | 0 | 0 | 0 | 190.5947 | 0 | 0 | 0 | 0 | 190.6952 | 0 | 0 | 0 | 0 | 190.8459 | 0 | 0 | 0 | 0 | 190.9966 | 0 | 0 | 0 | 0 | 191.1473 | 0 | 0 | 0 | 0 | 191.2478 | 0 | 0 | 0 | 0 | 191.3985 | 0 | 0 | 0 | 0 | 191.4989 | 0 | 0 | 0 | 0 | 191.5994 | 0 | 0 | 0 | 0 | 191.7501 | 0 | 0 | 0 | 0 | 191.8506 | 0 | 0 | 0 | 0 | 192.0013 | 0 | 0 | 0 | 0 | 192.1018 | 0 | 0 | 0 | 0 | 192.2525 | 0 | 0 | 0 | 0 | 192.353 | 0 | 0 | 0 | 0 | 192.353 | 0 | 0 | 0 | 0
2017-06-15 11:00 | 179.2371 | 0.53423 |  | 191.4693 | 0 | 0 | 0 | 0 | 197.1322 | 0 | 0 | 0 | 0 | 201.4595 | 0 | 0 | 0 | 0 | 201.5664 | 0 | 0 | 0 | 0 | 201.7266 | 0 | 0 | 0 | 0 | 201.8869 | 0 | 0 | 0 | 0 | 202.0472 | 0 | 0 | 0 | 0 | 202.2074 | 0 | 0 | 0 | 0 | 202.3677 | 0 | 0 | 0 | 0 | 202.528 | 0 | 0 | 0 | 0 | 202.6883 | 0 | 0 | 0 | 0 | 202.7951 | 0 | 0 | 0 | 0 | 202.9554 | 0 | 0 | 0 | 0 | 203.1156 | 0 | 0 | 0 | 0 | 203.2759 | 0 | 0 | 0 | 0 | 203.3828 | 0 | 0 | 0 | 0 | 203.543 | 0 | 0 | 0 | 0 | 203.6499 | 0 | 0 | 0 | 0 | 203.7567 | 0 | 0 | 0 | 0 | 203.917 | 0 | 0 | 0 | 0 | 204.0238 | 0 | 0 | 0 | 0 | 204.1841 | 0 | 0 | 0 | 0 | 204.291 | 0 | 0 | 0 | 0 | 204.4512 | 0 | 0 | 0 | 0 | 204.5581 | 0 | 0 | 0 | 0 | 204.5581 | 0 | 0 | 0 | 0
2017-06-15 12:00 | 173.502 | 0.51714 |  | 185.3429 | 0 | 0 | 0 | 0 | 190.8246 | 0 | 0 | 0 | 0 | 195.0134 | 0 | 0 | 0 | 0 | 195.1168 | 0 | 0 | 0 | 0 | 195.272 | 0 | 0 | 0 | 0 | 195.4271 | 0 | 0 | 0 | 0 | 195.5822 | 0 | 0 | 0 | 0 | 195.7374 | 0 | 0 | 0 | 0 | 195.8925 | 0 | 0 | 0 | 0 | 196.0477 | 0 | 0 | 0 | 0 | 196.2028 | 0 | 0 | 0 | 0 | 196.3062 | 0 | 0 | 0 | 0 | 196.4614 | 0 | 0 | 0 | 0 | 196.6165 | 0 | 0 | 0 | 0 | 196.7717 | 0 | 0 | 0 | 0 | 196.8751 | 0 | 0 | 0 | 0 | 197.0302 | 0 | 0 | 0 | 0 | 197.1337 | 0 | 0 | 0 | 0 | 197.2371 | 0 | 0 | 0 | 0 | 197.3922 | 0 | 0 | 0 | 0 | 197.4957 | 0 | 0 | 0 | 0 | 197.6508 | 0 | 0 | 0 | 0 | 197.7542 | 0 | 0 | 0 | 0 | 197.9094 | 0 | 0 | 0 | 0 | 198.0128 | 0 | 0 | 0 | 0 | 198.0128 | 0 | 0 | 0 | 0
2017-06-15 13:00 | 177.5533 | 0.52922 |  | 189.6707 | 0 | 0 | 0 | 0 | 195.2804 | 0 | 0 | 0 | 0 | 199.567 | 0 | 0 | 0 | 0 | 199.6728 | 0 | 0 | 0 | 0 | 199.8316 | 0 | 0 | 0 | 0 | 199.9904 | 0 | 0 | 0 | 0 | 200.1491 | 0 | 0 | 0 | 0 | 200.3079 | 0 | 0 | 0 | 0 | 200.4667 | 0 | 0 | 0 | 0 | 200.6254 | 0 | 0 | 0 | 0 | 200.7842 | 0 | 0 | 0 | 0 | 200.89 | 0 | 0 | 0 | 0 | 201.0488 | 0 | 0 | 0 | 0 | 201.2076 | 0 | 0 | 0 | 0 | 201.3663 | 0 | 0 | 0 | 0 | 201.4722 | 0 | 0 | 0 | 0 | 201.6309 | 0 | 0 | 0 | 0 | 201.7368 | 0 | 0 | 0 | 0 | 201.8426 | 0 | 0 | 0 | 0 | 202.0014 | 0 | 0 | 0 | 0 | 202.1072 | 0 | 0 | 0 | 0 | 202.266 | 0 | 0 | 0 | 0 | 202.3718 | 0 | 0 | 0 | 0 | 202.5306 | 0 | 0 | 0 | 0 | 202.6364 | 0 | 0 | 0 | 0 | 202.6364 | 0 | 0 | 0 | 0
2017-06-15 14:00 | 186.0622 | 0.55458 |  | 198.7602 | 0 | 0 | 0 | 0 | 204.6387 | 0 | 0 | 0 | 0 | 209.1308 | 0 | 0 | 0 | 0 | 209.2417 | 0 | 0 | 0 | 0 | 209.4081 | 0 | 0 | 0 | 0 | 209.5745 | 0 | 0 | 0 | 0 | 209.7408 | 0 | 0 | 0 | 0 | 209.9072 | 0 | 0 | 0 | 0 | 210.0736 | 0 | 0 | 0 | 0 | 210.24 | 0 | 0 | 0 | 0 | 210.4063 | 0 | 0 | 0 | 0 | 210.5172 | 0 | 0 | 0 | 0 | 210.6836 | 0 | 0 | 0 | 0 | 210.85 | 0 | 0 | 0 | 0 | 211.0164 | 0 | 0 | 0 | 0 | 211.1273 | 0 | 0 | 0 | 0 | 211.2937 | 0 | 0 | 0 | 0 | 211.4046 | 0 | 0 | 0 | 0 | 211.5155 | 0 | 0 | 0 | 0 | 211.6819 | 0 | 0 | 0 | 0 | 211.7928 | 0 | 0 | 0 | 0 | 211.9591 | 0 | 0 | 0 | 0 | 212.0701 | 0 | 0 | 0 | 0 | 212.2364 | 0 | 0 | 0 | 0 | 212.3473 | 0 | 0 | 0 | 0 | 212.3473 | 0 | 0 | 0 | 0
2017-06-15 15:00 | 179.3846 | 0.53467 |  | 191.627 | 0 | 0 | 0 | 0 | 197.2945 | 0 | 0 | 0 | 0 | 201.6254 | 0 | 0 | 0 | 0 | 201.7323 | 0 | 0 | 0 | 0 | 201.8927 | 0 | 0 | 0 | 0 | 202.0531 | 0 | 0 | 0 | 0 | 202.2135 | 0 | 0 | 0 | 0 | 202.3739 | 0 | 0 | 0 | 0 | 202.5343 | 0 | 0 | 0 | 0 | 202.6947 | 0 | 0 | 0 | 0 | 202.8551 | 0 | 0 | 0 | 0 | 202.9621 | 0 | 0 | 0 | 0 | 203.1225 | 0 | 0 | 0 | 0 | 203.2829 | 0 | 0 | 0 | 0 | 203.4433 | 0 | 0 | 0 | 0 | 203.5502 | 0 | 0 | 0 | 0 | 203.7106 | 0 | 0 | 0 | 0 | 203.8175 | 0 | 0 | 0 | 0 | 203.9245 | 0 | 0 | 0 | 0 | 204.0849 | 0 | 0 | 0 | 0 | 204.1918 | 0 | 0 | 0 | 0 | 204.3522 | 0 | 0 | 0 | 0 | 204.4591 | 0 | 0 | 0 | 0 | 204.6195 | 0 | 0 | 0 | 0 | 204.7265 | 0 | 0 | 0 | 0 | 204.7265 | 0 | 0 | 0 | 0
2017-06-15 16:00 | 181.7519 | 0.54173 |  | 194.1558 | 0 | 0 | 0 | 0 | 199.8981 | 0 | 0 | 0 | 0 | 204.2861 | 0 | 0 | 0 | 0 | 204.3945 | 0 | 0 | 0 | 0 | 204.557 | 0 | 0 | 0 | 0 | 204.7195 | 0 | 0 | 0 | 0 | 204.882 | 0 | 0 | 0 | 0 | 205.0445 | 0 | 0 | 0 | 0 | 205.207 | 0 | 0 | 0 | 0 | 205.3696 | 0 | 0 | 0 | 0 | 205.5321 | 0 | 0 | 0 | 0 | 205.6404 | 0 | 0 | 0 | 0 | 205.8029 | 0 | 0 | 0 | 0 | 205.9655 | 0 | 0 | 0 | 0 | 206.128 | 0 | 0 | 0 | 0 | 206.2363 | 0 | 0 | 0 | 0 | 206.3988 | 0 | 0 | 0 | 0 | 206.5072 | 0 | 0 | 0 | 0 | 206.6155 | 0 | 0 | 0 | 0 | 206.7781 | 0 | 0 | 0 | 0 | 206.8864 | 0 | 0 | 0 | 0 | 207.0489 | 0 | 0 | 0 | 0 | 207.1573 | 0 | 0 | 0 | 0 | 207.3198 | 0 | 0 | 0 | 0 | 207.4281 | 0 | 0 | 0 | 0 | 207.4281 | 0 | 0 | 0 | 0
2017-06-15 17:00 | 179.36 | 0.5346 |  | 191.6007 | 0 | 0 | 0 | 0 | 197.2675 | 0 | 0 | 0 | 0 | 201.5977 | 0 | 0 | 0 | 0 | 201.7046 | 0 | 0 | 0 | 0 | 201.865 | 0 | 0 | 0 | 0 | 202.0254 | 0 | 0 | 0 | 0 | 202.1858 | 0 | 0 | 0 | 0 | 202.3462 | 0 | 0 | 0 | 0 | 202.5065 | 0 | 0 | 0 | 0 | 202.6669 | 0 | 0 | 0 | 0 | 202.8273 | 0 | 0 | 0 | 0 | 202.9342 | 0 | 0 | 0 | 0 | 203.0946 | 0 | 0 | 0 | 0 | 203.255 | 0 | 0 | 0 | 0 | 203.4154 | 0 | 0 | 0 | 0 | 203.5223 | 0 | 0 | 0 | 0 | 203.6827 | 0 | 0 | 0 | 0 | 203.7896 | 0 | 0 | 0 | 0 | 203.8965 | 0 | 0 | 0 | 0 | 204.0569 | 0 | 0 | 0 | 0 | 204.1638 | 0 | 0 | 0 | 0 | 204.3242 | 0 | 0 | 0 | 0 | 204.4311 | 0 | 0 | 0 | 0 | 204.5915 | 0 | 0 | 0 | 0 | 204.6984 | 0 | 0 | 0 | 0 | 204.6984 | 0 | 0 | 0 | 0
2017-06-15 18:00 | 172.7897 | 0.51502 |  | 184.582 | 0 | 0 | 0 | 0 | 190.0412 | 0 | 0 | 0 | 0 | 194.2128 | 0 | 0 | 0 | 0 | 194.3158 | 0 | 0 | 0 | 0 | 194.4703 | 0 | 0 | 0 | 0 | 194.6248 | 0 | 0 | 0 | 0 | 194.7793 | 0 | 0 | 0 | 0 | 194.9338 | 0 | 0 | 0 | 0 | 195.0883 | 0 | 0 | 0 | 0 | 195.2428 | 0 | 0 | 0 | 0 | 195.3973 | 0 | 0 | 0 | 0 | 195.5003 | 0 | 0 | 0 | 0 | 195.6548 | 0 | 0 | 0 | 0 | 195.8094 | 0 | 0 | 0 | 0 | 195.9639 | 0 | 0 | 0 | 0 | 196.0669 | 0 | 0 | 0 | 0 | 196.2214 | 0 | 0 | 0 | 0 | 196.3244 | 0 | 0 | 0 | 0 | 196.4274 | 0 | 0 | 0 | 0 | 196.5819 | 0 | 0 | 0 | 0 | 196.6849 | 0 | 0 | 0 | 0 | 196.8394 | 0 | 0 | 0 | 0 | 196.9424 | 0 | 0 | 0 | 0 | 197.0969 | 0 | 0 | 0 | 0 | 197.1999 | 0 | 0 | 0 | 0 | 197.1999 | 0 | 0 | 0 | 0
2017-06-15 19:00 | 182.184 | 0.54302 |  | 194.6174 | 0 | 0 | 0 | 0 | 200.3734 | 0 | 0 | 0 | 0 | 204.7718 | 0 | 0 | 0 | 0 | 204.8804 | 0 | 0 | 0 | 0 | 205.0433 | 0 | 0 | 0 | 0 | 205.2062 | 0 | 0 | 0 | 0 | 205.3691 | 0 | 0 | 0 | 0 | 205.532 | 0 | 0 | 0 | 0 | 205.6949 | 0 | 0 | 0 | 0 | 205.8578 | 0 | 0 | 0 | 0 | 206.0207 | 0 | 0 | 0 | 0 | 206.1293 | 0 | 0 | 0 | 0 | 206.2922 | 0 | 0 | 0 | 0 | 206.4551 | 0 | 0 | 0 | 0 | 206.6181 | 0 | 0 | 0 | 0 | 206.7267 | 0 | 0 | 0 | 0 | 206.8896 | 0 | 0 | 0 | 0 | 206.9982 | 0 | 0 | 0 | 0 | 207.1068 | 0 | 0 | 0 | 0 | 207.2697 | 0 | 0 | 0 | 0 | 207.3783 | 0 | 0 | 0 | 0 | 207.5412 | 0 | 0 | 0 | 0 | 207.6498 | 0 | 0 | 0 | 0 | 207.8127 | 0 | 0 | 0 | 0 | 207.9213 | 0 | 0 | 0 | 0 | 207.9213 | 0 | 0 | 0 | 0
2017-06-15 20:00 | 180.1642 | 0.537 |  | 192.4597 | 0 | 0 | 0 | 0 | 198.1519 | 0 | 0 | 0 | 0 | 202.5016 | 0 | 0 | 0 | 0 | 202.609 | 0 | 0 | 0 | 0 | 202.7701 | 0 | 0 | 0 | 0 | 202.9312 | 0 | 0 | 0 | 0 | 203.0923 | 0 | 0 | 0 | 0 | 203.2534 | 0 | 0 | 0 | 0 | 203.4145 | 0 | 0 | 0 | 0 | 203.5756 | 0 | 0 | 0 | 0 | 203.7367 | 0 | 0 | 0 | 0 | 203.8441 | 0 | 0 | 0 | 0 | 204.0052 | 0 | 0 | 0 | 0 | 204.1663 | 0 | 0 | 0 | 0 | 204.3274 | 0 | 0 | 0 | 0 | 204.4348 | 0 | 0 | 0 | 0 | 204.5959 | 0 | 0 | 0 | 0 | 204.7033 | 0 | 0 | 0 | 0 | 204.8107 | 0 | 0 | 0 | 0 | 204.9718 | 0 | 0 | 0 | 0 | 205.0791 | 0 | 0 | 0 | 0 | 205.2402 | 0 | 0 | 0 | 0 | 205.3476 | 0 | 0 | 0 | 0 | 205.5087 | 0 | 0 | 0 | 0 | 205.6161 | 0 | 0 | 0 | 0 | 205.6161 | 0 | 0 | 0 | 0
2017-06-15 21:00 | 179.9876 | 0.53647 |  | 192.2711 | 0 | 0 | 0 | 0 | 197.9577 | 0 | 0 | 0 | 0 | 202.3031 | 0 | 0 | 0 | 0 | 202.4104 | 0 | 0 | 0 | 0 | 202.5714 | 0 | 0 | 0 | 0 | 202.7323 | 0 | 0 | 0 | 0 | 202.8933 | 0 | 0 | 0 | 0 | 203.0542 | 0 | 0 | 0 | 0 | 203.2151 | 0 | 0 | 0 | 0 | 203.3761 | 0 | 0 | 0 | 0 | 203.537 | 0 | 0 | 0 | 0 | 203.6443 | 0 | 0 | 0 | 0 | 203.8053 | 0 | 0 | 0 | 0 | 203.9662 | 0 | 0 | 0 | 0 | 204.1271 | 0 | 0 | 0 | 0 | 204.2344 | 0 | 0 | 0 | 0 | 204.3954 | 0 | 0 | 0 | 0 | 204.5027 | 0 | 0 | 0 | 0 | 204.61 | 0 | 0 | 0 | 0 | 204.7709 | 0 | 0 | 0 | 0 | 204.8782 | 0 | 0 | 0 | 0 | 205.0391 | 0 | 0 | 0 | 0 | 205.1464 | 0 | 0 | 0 | 0 | 205.3074 | 0 | 0 | 0 | 0 | 205.4147 | 0 | 0 | 0 | 0 | 205.4147 | 0 | 0 | 0 | 0
2017-06-15 22:00 | 185.616 | 0.55325 |  | 198.2836 | 0 | 0 | 0 | 0 | 204.1481 | 0 | 0 | 0 | 0 | 208.6294 | 0 | 0 | 0 | 0 | 208.74 | 0 | 0 | 0 | 0 | 208.906 | 0 | 0 | 0 | 0 | 209.0719 | 0 | 0 | 0 | 0 | 209.2379 | 0 | 0 | 0 | 0 | 209.4039 | 0 | 0 | 0 | 0 | 209.5699 | 0 | 0 | 0 | 0 | 209.7358 | 0 | 0 | 0 | 0 | 209.9018 | 0 | 0 | 0 | 0 | 210.0125 | 0 | 0 | 0 | 0 | 210.1784 | 0 | 0 | 0 | 0 | 210.3444 | 0 | 0 | 0 | 0 | 210.5104 | 0 | 0 | 0 | 0 | 210.621 | 0 | 0 | 0 | 0 | 210.787 | 0 | 0 | 0 | 0 | 210.8977 | 0 | 0 | 0 | 0 | 211.0083 | 0 | 0 | 0 | 0 | 211.1743 | 0 | 0 | 0 | 0 | 211.2849 | 0 | 0 | 0 | 0 | 211.4509 | 0 | 0 | 0 | 0 | 211.5616 | 0 | 0 | 0 | 0 | 211.7275 | 0 | 0 | 0 | 0 | 211.8382 | 0 | 0 | 0 | 0 | 211.8382 | 0 | 0 | 0 | 0
2017-06-15 23:00 | 185.1247 | 0.55178 |  | 197.7587 | 0 | 0 | 0 | 0 | 203.6076 | 0 | 0 | 0 | 0 | 208.0771 | 0 | 0 | 0 | 0 | 208.1874 | 0 | 0 | 0 | 0 | 208.353 | 0 | 0 | 0 | 0 | 208.5185 | 0 | 0 | 0 | 0 | 208.684 | 0 | 0 | 0 | 0 | 208.8496 | 0 | 0 | 0 | 0 | 209.0151 | 0 | 0 | 0 | 0 | 209.1806 | 0 | 0 | 0 | 0 | 209.3462 | 0 | 0 | 0 | 0 | 209.4565 | 0 | 0 | 0 | 0 | 209.6221 | 0 | 0 | 0 | 0 | 209.7876 | 0 | 0 | 0 | 0 | 209.9531 | 0 | 0 | 0 | 0 | 210.0635 | 0 | 0 | 0 | 0 | 210.229 | 0 | 0 | 0 | 0 | 210.3394 | 0 | 0 | 0 | 0 | 210.4497 | 0 | 0 | 0 | 0 | 210.6153 | 0 | 0 | 0 | 0 | 210.7256 | 0 | 0 | 0 | 0 | 210.8912 | 0 | 0 | 0 | 0 | 211.0015 | 0 | 0 | 0 | 0 | 211.167 | 0 | 0 | 0 | 0 | 211.2774 | 0 | 0 | 0 | 0 | 211.2774 | 0 | 0 | 0 | 0
2017-06-16 | 156.7668 | 0.46726 |  | 167.4655 | 0 | 0 | 0 | 0 | 172.4185 | 0 | 0 | 0 | 0 | 176.2033 | 0 | 0 | 0 | 0 | 176.2967 | 0 | 0 | 0 | 0 | 176.4369 | 0 | 0 | 0 | 0 | 176.5771 | 0 | 0 | 0 | 0 | 176.7173 | 0 | 0 | 0 | 0 | 176.8574 | 0 | 0 | 0 | 0 | 176.9976 | 0 | 0 | 0 | 0 | 177.1378 | 0 | 0 | 0 | 0 | 177.278 | 0 | 0 | 0 | 0 | 177.3714 | 0 | 0 | 0 | 0 | 177.5116 | 0 | 0 | 0 | 0 | 177.6518 | 0 | 0 | 0 | 0 | 177.792 | 0 | 0 | 0 | 0 | 177.8854 | 0 | 0 | 0 | 0 | 178.0256 | 0 | 0 | 0 | 0 | 178.119 | 0 | 0 | 0 | 0 | 178.2125 | 0 | 0 | 0 | 0 | 178.3527 | 0 | 0 | 0 | 0 | 178.4461 | 0 | 0 | 0 | 0 | 178.5863 | 0 | 0 | 0 | 0 | 178.6798 | 0 | 0 | 0 | 0 | 178.8199 | 0 | 0 | 0 | 0 | 178.9134 | 0 | 0 | 0 | 0 | 178.9134 | 0 | 0 | 0 | 0
2017-06-16 01:00 | 169.8216 | 0.50617 |  | 181.4113 | 0 | 0 | 0 | 0 | 186.7767 | 0 | 0 | 0 | 0 | 190.8767 | 0 | 0 | 0 | 0 | 190.9779 | 0 | 0 | 0 | 0 | 191.1298 | 0 | 0 | 0 | 0 | 191.2816 | 0 | 0 | 0 | 0 | 191.4335 | 0 | 0 | 0 | 0 | 191.5853 | 0 | 0 | 0 | 0 | 191.7372 | 0 | 0 | 0 | 0 | 191.889 | 0 | 0 | 0 | 0 | 192.0409 | 0 | 0 | 0 | 0 | 192.1421 | 0 | 0 | 0 | 0 | 192.294 | 0 | 0 | 0 | 0 | 192.4458 | 0 | 0 | 0 | 0 | 192.5977 | 0 | 0 | 0 | 0 | 192.6989 | 0 | 0 | 0 | 0 | 192.8508 | 0 | 0 | 0 | 0 | 192.952 | 0 | 0 | 0 | 0 | 193.0532 | 0 | 0 | 0 | 0 | 193.2051 | 0 | 0 | 0 | 0 | 193.3063 | 0 | 0 | 0 | 0 | 193.4582 | 0 | 0 | 0 | 0 | 193.5594 | 0 | 0 | 0 | 0 | 193.7113 | 0 | 0 | 0 | 0 | 193.8125 | 0 | 0 | 0 | 0 | 193.8125 | 0 | 0 | 0 | 0
2017-06-16 02:00 | 181.8035 | 0.54188 |  | 194.2109 | 0 | 0 | 0 | 0 | 199.9549 | 0 | 0 | 0 | 0 | 204.3441 | 0 | 0 | 0 | 0 | 204.4525 | 0 | 0 | 0 | 0 | 204.6151 | 0 | 0 | 0 | 0 | 204.7776 | 0 | 0 | 0 | 0 | 204.9402 | 0 | 0 | 0 | 0 | 205.1028 | 0 | 0 | 0 | 0 | 205.2653 | 0 | 0 | 0 | 0 | 205.4279 | 0 | 0 | 0 | 0 | 205.5905 | 0 | 0 | 0 | 0 | 205.6988 | 0 | 0 | 0 | 0 | 205.8614 | 0 | 0 | 0 | 0 | 206.024 | 0 | 0 | 0 | 0 | 206.1865 | 0 | 0 | 0 | 0 | 206.2949 | 0 | 0 | 0 | 0 | 206.4575 | 0 | 0 | 0 | 0 | 206.5659 | 0 | 0 | 0 | 0 | 206.6742 | 0 | 0 | 0 | 0 | 206.8368 | 0 | 0 | 0 | 0 | 206.9452 | 0 | 0 | 0 | 0 | 207.1077 | 0 | 0 | 0 | 0 | 207.2161 | 0 | 0 | 0 | 0 | 207.3787 | 0 | 0 | 0 | 0 | 207.4871 | 0 | 0 | 0 | 0 | 207.4871 | 0 | 0 | 0 | 0
2017-06-16 03:00 | 177.5535 | 0.52922 |  | 189.6709 | 0 | 0 | 0 | 0 | 195.2806 | 0 | 0 | 0 | 0 | 199.5673 | 0 | 0 | 0 | 0 | 199.6731 | 0 | 0 | 0 | 0 | 199.8319 | 0 | 0 | 0 | 0 | 199.9906 | 0 | 0 | 0 | 0 | 200.1494 | 0 | 0 | 0 | 0 | 200.3082 | 0 | 0 | 0 | 0 | 200.4669 | 0 | 0 | 0 | 0 | 200.6257 | 0 | 0 | 0 | 0 | 200.7845 | 0 | 0 | 0 | 0 | 200.8903 | 0 | 0 | 0 | 0 | 201.0491 | 0 | 0 | 0 | 0 | 201.2078 | 0 | 0 | 0 | 0 | 201.3666 | 0 | 0 | 0 | 0 | 201.4724 | 0 | 0 | 0 | 0 | 201.6312 | 0 | 0 | 0 | 0 | 201.7371 | 0 | 0 | 0 | 0 | 201.8429 | 0 | 0 | 0 | 0 | 202.0017 | 0 | 0 | 0 | 0 | 202.1075 | 0 | 0 | 0 | 0 | 202.2663 | 0 | 0 | 0 | 0 | 202.3721 | 0 | 0 | 0 | 0 | 202.5309 | 0 | 0 | 0 | 0 | 202.6367 | 0 | 0 | 0 | 0 | 202.6367 | 0 | 0 | 0 | 0
2017-06-16 04:00 | 188.3618 | 0.56143 |  | 201.2168 | 0 | 0 | 0 | 0 | 207.1679 | 0 | 0 | 0 | 0 | 211.7155 | 0 | 0 | 0 | 0 | 211.8278 | 0 | 0 | 0 | 0 | 211.9963 | 0 | 0 | 0 | 0 | 212.1647 | 0 | 0 | 0 | 0 | 212.3331 | 0 | 0 | 0 | 0 | 212.5015 | 0 | 0 | 0 | 0 | 212.67 | 0 | 0 | 0 | 0 | 212.8384 | 0 | 0 | 0 | 0 | 213.0068 | 0 | 0 | 0 | 0 | 213.1191 | 0 | 0 | 0 | 0 | 213.2875 | 0 | 0 | 0 | 0 | 213.456 | 0 | 0 | 0 | 0 | 213.6244 | 0 | 0 | 0 | 0 | 213.7367 | 0 | 0 | 0 | 0 | 213.9051 | 0 | 0 | 0 | 0 | 214.0174 | 0 | 0 | 0 | 0 | 214.1297 | 0 | 0 | 0 | 0 | 214.2981 | 0 | 0 | 0 | 0 | 214.4104 | 0 | 0 | 0 | 0 | 214.5788 | 0 | 0 | 0 | 0 | 214.6911 | 0 | 0 | 0 | 0 | 214.8595 | 0 | 0 | 0 | 0 | 214.9718 | 0 | 0 | 0 | 0 | 214.9718 | 0 | 0 | 0 | 0
2017-06-16 05:00 | 192.2072 | 0.57289 |  | 205.3247 | 0 | 0 | 0 | 0 | 211.3973 | 0 | 0 | 0 | 0 | 216.0377 | 0 | 0 | 0 | 0 | 216.1523 | 0 | 0 | 0 | 0 | 216.3242 | 0 | 0 | 0 | 0 | 216.4961 | 0 | 0 | 0 | 0 | 216.6679 | 0 | 0 | 0 | 0 | 216.8398 | 0 | 0 | 0 | 0 | 217.0117 | 0 | 0 | 0 | 0 | 217.1835 | 0 | 0 | 0 | 0 | 217.3554 | 0 | 0 | 0 | 0 | 217.47 | 0 | 0 | 0 | 0 | 217.6418 | 0 | 0 | 0 | 0 | 217.8137 | 0 | 0 | 0 | 0 | 217.9856 | 0 | 0 | 0 | 0 | 218.1002 | 0 | 0 | 0 | 0 | 218.272 | 0 | 0 | 0 | 0 | 218.3866 | 0 | 0 | 0 | 0 | 218.5012 | 0 | 0 | 0 | 0 | 218.673 | 0 | 0 | 0 | 0 | 218.7876 | 0 | 0 | 0 | 0 | 218.9595 | 0 | 0 | 0 | 0 | 219.0741 | 0 | 0 | 0 | 0 | 219.2459 | 0 | 0 | 0 | 0 | 219.3605 | 0 | 0 | 0 | 0 | 219.3605 | 0 | 0 | 0 | 0
2017-06-16 06:00 | 204.0055 | 0.60806 |  | 217.9282 | 0 | 0 | 0 | 0 | 224.3736 | 0 | 0 | 0 | 0 | 229.2989 | 0 | 0 | 0 | 0 | 229.4205 | 0 | 0 | 0 | 0 | 229.6029 | 0.00015814 | 0 | 0 | 0.00031628 | 229.7853 | 0.0005538 | 0 | 0 | 0.0011076 | 229.9677 | 0.00094947 | 0 | 0 | 0.0018989 | 230.1502 | 0.0013451 | 0 | 0 | 0.0026903 | 230.3326 | 0.0017408 | 0 | 0 | 0.0034816 | 230.515 | 0.0021365 | 0 | 0 | 0.0042729 | 230.6974 | 0.0025321 | 0 | 0 | 0.0050642 | 230.819 | 0.0027959 | 0 | 0 | 0.0055918 | 231.0014 | 0.0031916 | 0 | 0 | 0.0063831 | 231.1839 | 0.0035872 | 0 | 0 | 0.0071745 | 231.3663 | 0.0039829 | 0 | 0 | 0.0079658 | 231.4879 | 0.0042467 | 0 | 0 | 0.0084933 | 231.6703 | 0.0046423 | 0 | 0 | 0.0092847 | 231.7919 | 0.0049061 | 0 | 0 | 0.0098122 | 231.9135 | 0.0051699 | 0 | 0 | 0.01034 | 232.0959 | 0.0055655 | 0 | 0 | 0.011131 | 232.2176 | 0.0058293 | 0 | 0 | 0.011659 | 232.4 | 0.006225 | 0 | 0 | 0.01245 | 232.5216 | 0.0064888 | 0 | 0 | 0.012978 | 232.704 | 0.0068844 | 0 | 0 | 0.013769 | 232.8256 | 0.0071482 | 0 | 0 | 0.014296 | 232.8256 | 0.0071482 | 0 | 0 | 0.014296
2017-06-16 07:00 | 202.0475 | 0.60222 |  | 215.8365 | 0 | 0 | 0 | 0 | 222.22 | 0 | 0 | 0 | 0 | 227.098 | 0 | 0 | 0 | 0 | 227.2185 | 0 | 0 | 0 | 0 | 227.3991 | 0 | 0 | 0 | 0 | 227.5798 | 0 | 0 | 0 | 0 | 227.7605 | 0 | 0 | 0 | 0 | 227.9411 | 0 | 0 | 0 | 0 | 228.1218 | 0 | 0 | 0 | 0 | 228.3025 | 0 | 0 | 0 | 0 | 228.4831 | 0 | 0 | 0 | 0 | 228.6036 | 0 | 0 | 0 | 0 | 228.7842 | 0 | 0 | 0 | 0 | 228.9649 | 0 | 0 | 0 | 0 | 229.1456 | 0 | 0 | 0 | 0 | 229.266 | 0 | 0 | 0 | 0 | 229.4467 | 0 | 0 | 0 | 0 | 229.5671 | 8.0523e-05 | 0 | 0 | 0.00016105 | 229.6876 | 0.00034177 | 0 | 0 | 0.00068353 | 229.8682 | 0.00073363 | 0 | 0 | 0.0014673 | 229.9887 | 0.00099488 | 0 | 0 | 0.0019898 | 230.1693 | 0.0013867 | 0 | 0 | 0.0027735 | 230.2898 | 0.001648 | 0 | 0 | 0.003296 | 230.4705 | 0.0020399 | 0 | 0 | 0.0040797 | 230.5909 | 0.0023011 | 0 | 0 | 0.0046022 | 230.5909 | 0.0023011 | 0 | 0 | 0.0046022
2017-06-16 08:00 | 195.7978 | 0.58359 |  | 209.1603 | 0 | 0 | 0 | 0 | 215.3464 | 0 | 0 | 0 | 0 | 220.0735 | 0 | 0 | 0 | 0 | 220.1903 | 0 | 0 | 0 | 0 | 220.3653 | 0 | 0 | 0 | 0 | 220.5404 | 0 | 0 | 0 | 0 | 220.7155 | 0 | 0 | 0 | 0 | 220.8906 | 0 | 0 | 0 | 0 | 221.0657 | 0 | 0 | 0 | 0 | 221.2407 | 0 | 0 | 0 | 0 | 221.4158 | 0 | 0 | 0 | 0 | 221.5325 | 0 | 0 | 0 | 0 | 221.7076 | 0 | 0 | 0 | 0 | 221.8827 | 0 | 0 | 0 | 0 | 222.0578 | 0 | 0 | 0 | 0 | 222.1745 | 0 | 0 | 0 | 0 | 222.3496 | 0 | 0 | 0 | 0 | 222.4663 | 0 | 0 | 0 | 0 | 222.583 | 0 | 0 | 0 | 0 | 222.7581 | 0 | 0 | 0 | 0 | 222.8748 | 0 | 0 | 0 | 0 | 223.0499 | 0 | 0 | 0 | 0 | 223.1666 | 0 | 0 | 0 | 0 | 223.3417 | 0 | 0 | 0 | 0 | 223.4584 | 0 | 0 | 0 | 0 | 223.4584 | 0 | 0 | 0 | 0
2017-06-16 09:00 | 204.8952 | 0.61071 |  | 218.8786 | 0 | 0 | 0 | 0 | 225.3521 | 0 | 0 | 0 | 0 | 230.2989 | 0.0016677 | 0 | 0 | 0.0033354 | 230.421 | 0.0019326 | 0 | 0 | 0.0038652 | 230.6042 | 0.00233 | 0 | 0 | 0.00466 | 230.7874 | 0.0027274 | 0 | 0 | 0.0054548 | 230.9707 | 0.0031248 | 0 | 0 | 0.0062496 | 231.1539 | 0.0035222 | 0 | 0 | 0.0070443 | 231.3371 | 0.0039196 | 0 | 0 | 0.0078391 | 231.5203 | 0.0043169 | 0 | 0 | 0.0086339 | 231.7035 | 0.0047143 | 0 | 0 | 0.0094287 | 231.8256 | 0.0049793 | 0 | 0 | 0.0099585 | 232.0089 | 0.0053767 | 0 | 0 | 0.010753 | 232.1921 | 0.005774 | 0 | 0 | 0.011548 | 232.3753 | 0.0061714 | 0 | 0 | 0.012343 | 232.4974 | 0.0064364 | 0 | 0 | 0.012873 | 232.6806 | 0.0068337 | 0 | 0 | 0.013667 | 232.8028 | 0.0070987 | 0 | 0 | 0.014197 | 232.9249 | 0.0073636 | 0 | 0 | 0.014727 | 233.1081 | 0.007761 | 0 | 0 | 0.015522 | 233.2303 | 0.0080259 | 0 | 0 | 0.016052 | 233.4135 | 0.0084233 | 0 | 0 | 0.016847 | 233.5356 | 0.0086882 | 0 | 0 | 0.017376 | 233.7189 | 0.0090856 | 0 | 0 | 0.018171 | 233.841 | 0.0093505 | 0 | 0 | 0.018701 | 233.841 | 0.0093505 | 0 | 0 | 0.018701
2017-06-16 10:00 | 196.8774 | 0.58681 |  | 210.3135 | 0 | 0 | 0 | 0 | 216.5338 | 0 | 0 | 0 | 0 | 221.2869 | 0 | 0 | 0 | 0 | 221.4043 | 0 | 0 | 0 | 0 | 221.5803 | 0 | 0 | 0 | 0 | 221.7564 | 0 | 0 | 0 | 0 | 221.9324 | 0 | 0 | 0 | 0 | 222.1085 | 0 | 0 | 0 | 0 | 222.2845 | 0 | 0 | 0 | 0 | 222.4606 | 0 | 0 | 0 | 0 | 222.6366 | 0 | 0 | 0 | 0 | 222.754 | 0 | 0 | 0 | 0 | 222.93 | 0 | 0 | 0 | 0 | 223.106 | 0 | 0 | 0 | 0 | 223.2821 | 0 | 0 | 0 | 0 | 223.3995 | 0 | 0 | 0 | 0 | 223.5755 | 0 | 0 | 0 | 0 | 223.6929 | 0 | 0 | 0 | 0 | 223.8102 | 0 | 0 | 0 | 0 | 223.9863 | 0 | 0 | 0 | 0 | 224.1036 | 0 | 0 | 0 | 0 | 224.2797 | 0 | 0 | 0 | 0 | 224.397 | 0 | 0 | 0 | 0 | 224.5731 | 0 | 0 | 0 | 0 | 224.6904 | 0 | 0 | 0 | 0 | 224.6904 | 0 | 0 | 0 | 0
2017-06-16 11:00 | 192.1964 | 0.57286 |  | 205.3132 | 0 | 0 | 0 | 0 | 211.3855 | 0 | 0 | 0 | 0 | 216.0256 | 0 | 0 | 0 | 0 | 216.1402 | 0 | 0 | 0 | 0 | 216.3121 | 0 | 0 | 0 | 0 | 216.4839 | 0 | 0 | 0 | 0 | 216.6558 | 0 | 0 | 0 | 0 | 216.8276 | 0 | 0 | 0 | 0 | 216.9995 | 0 | 0 | 0 | 0 | 217.1714 | 0 | 0 | 0 | 0 | 217.3432 | 0 | 0 | 0 | 0 | 217.4578 | 0 | 0 | 0 | 0 | 217.6296 | 0 | 0 | 0 | 0 | 217.8015 | 0 | 0 | 0 | 0 | 217.9734 | 0 | 0 | 0 | 0 | 218.0879 | 0 | 0 | 0 | 0 | 218.2598 | 0 | 0 | 0 | 0 | 218.3744 | 0 | 0 | 0 | 0 | 218.4889 | 0 | 0 | 0 | 0 | 218.6608 | 0 | 0 | 0 | 0 | 218.7754 | 0 | 0 | 0 | 0 | 218.9472 | 0 | 0 | 0 | 0 | 219.0618 | 0 | 0 | 0 | 0 | 219.2337 | 0 | 0 | 0 | 0 | 219.3482 | 0 | 0 | 0 | 0 | 219.3482 | 0 | 0 | 0 | 0
2017-06-16 12:00 | 197.1474 | 0.58762 |  | 210.602 | 0 | 0 | 0 | 0 | 216.8307 | 0 | 0 | 0 | 0 | 221.5904 | 0 | 0 | 0 | 0 | 221.708 | 0 | 0 | 0 | 0 | 221.8843 | 0 | 0 | 0 | 0 | 222.0605 | 0 | 0 | 0 | 0 | 222.2368 | 0 | 0 | 0 | 0 | 222.4131 | 0 | 0 | 0 | 0 | 222.5894 | 0 | 0 | 0 | 0 | 222.7657 | 0 | 0 | 0 | 0 | 222.942 | 0 | 0 | 0 | 0 | 223.0595 | 0 | 0 | 0 | 0 | 223.2358 | 0 | 0 | 0 | 0 | 223.4121 | 0 | 0 | 0 | 0 | 223.5883 | 0 | 0 | 0 | 0 | 223.7059 | 0 | 0 | 0 | 0 | 223.8822 | 0 | 0 | 0 | 0 | 223.9997 | 0 | 0 | 0 | 0 | 224.1172 | 0 | 0 | 0 | 0 | 224.2935 | 0 | 0 | 0 | 0 | 224.411 | 0 | 0 | 0 | 0 | 224.5873 | 0 | 0 | 0 | 0 | 224.7048 | 0 | 0 | 0 | 0 | 224.8811 | 0 | 0 | 0 | 0 | 224.9986 | 0 | 0 | 0 | 0 | 224.9986 | 0 | 0 | 0 | 0
2017-06-16 13:00 | 206.4261 | 0.61527 |  | 220.514 | 0 | 0 | 0 | 0 | 227.0359 | 0 | 0 | 0 | 0 | 232.0196 | 0.0053999 | 0 | 0 | 0.0108 | 232.1426 | 0.0056668 | 0 | 0 | 0.011334 | 232.3272 | 0.0060672 | 0 | 0 | 0.012134 | 232.5118 | 0.0064675 | 0 | 0 | 0.012935 | 232.6964 | 0.0068679 | 0 | 0 | 0.013736 | 232.881 | 0.0072682 | 0 | 0 | 0.014536 | 233.0655 | 0.0076686 | 0 | 0 | 0.015337 | 233.2501 | 0.0080689 | 0 | 0 | 0.016138 | 233.4347 | 0.0084693 | 0 | 0 | 0.016939 | 233.5578 | 0.0087362 | 0 | 0 | 0.017472 | 233.7423 | 0.0091366 | 0 | 0 | 0.018273 | 233.9269 | 0.0095369 | 0 | 0 | 0.019074 | 234.1115 | 0.0099373 | 0 | 0 | 0.019875 | 234.2346 | 0.010204 | 0 | 0 | 0.020408 | 234.4191 | 0.010605 | 0 | 0 | 0.021209 | 234.5422 | 0.010871 | 0 | 0 | 0.021743 | 234.6652 | 0.011138 | 0 | 0 | 0.022277 | 234.8498 | 0.011539 | 0 | 0 | 0.023077 | 234.9729 | 0.011806 | 0 | 0 | 0.023611 | 235.1575 | 0.012206 | 0 | 0 | 0.024412 | 235.2805 | 0.012473 | 0 | 0 | 0.024946 | 235.4651 | 0.012873 | 0 | 0 | 0.025746 | 235.5882 | 0.01314 | 0 | 0 | 0.02628 | 235.5882 | 0.01314 | 0 | 0 | 0.02628
2017-06-16 14:00 | 203.0473 | 0.6052 |  | 216.9046 | 0 | 0 | 0 | 0 | 223.3197 | 0 | 0 | 0 | 0 | 228.2219 | 0 | 0 | 0 | 0 | 228.3429 | 0 | 0 | 0 | 0 | 228.5245 | 0 | 0 | 0 | 0 | 228.706 | 0 | 0 | 0 | 0 | 228.8876 | 0 | 0 | 0 | 0 | 229.0692 | 0 | 0 | 0 | 0 | 229.2507 | 0 | 0 | 0 | 0 | 229.4323 | 0 | 0 | 0 | 0 | 229.6138 | 0.00018185 | 0 | 0 | 0.00036371 | 229.7349 | 0.00044439 | 0 | 0 | 0.00088878 | 229.9164 | 0.0008382 | 0 | 0 | 0.0016764 | 230.098 | 0.001232 | 0 | 0 | 0.002464 | 230.2796 | 0.0016258 | 0 | 0 | 0.0032516 | 230.4006 | 0.0018883 | 0 | 0 | 0.0037767 | 230.5822 | 0.0022821 | 0 | 0 | 0.0045643 | 230.7032 | 0.0025447 | 0 | 0 | 0.0050894 | 230.8242 | 0.0028072 | 0 | 0 | 0.0056144 | 231.0058 | 0.003201 | 0 | 0 | 0.0064021 | 231.1268 | 0.0034636 | 0 | 0 | 0.0069271 | 231.3084 | 0.0038574 | 0 | 0 | 0.0077147 | 231.4295 | 0.0041199 | 0 | 0 | 0.0082398 | 231.611 | 0.0045137 | 0 | 0 | 0.0090274 | 231.7321 | 0.0047762 | 0 | 0 | 0.0095525 | 231.7321 | 0.0047762 | 0 | 0 | 0.0095525
2017-06-16 15:00 | 195.3835 | 0.58236 |  | 208.7177 | 0 | 0 | 0 | 0 | 214.8907 | 0 | 0 | 0 | 0 | 219.6079 | 0 | 0 | 0 | 0 | 219.7243 | 0 | 0 | 0 | 0 | 219.899 | 0 | 0 | 0 | 0 | 220.0738 | 0 | 0 | 0 | 0 | 220.2485 | 0 | 0 | 0 | 0 | 220.4232 | 0 | 0 | 0 | 0 | 220.5979 | 0 | 0 | 0 | 0 | 220.7726 | 0 | 0 | 0 | 0 | 220.9473 | 0 | 0 | 0 | 0 | 221.0638 | 0 | 0 | 0 | 0 | 221.2385 | 0 | 0 | 0 | 0 | 221.4132 | 0 | 0 | 0 | 0 | 221.5879 | 0 | 0 | 0 | 0 | 221.7044 | 0 | 0 | 0 | 0 | 221.8791 | 0 | 0 | 0 | 0 | 221.9955 | 0 | 0 | 0 | 0 | 222.112 | 0 | 0 | 0 | 0 | 222.2867 | 0 | 0 | 0 | 0 | 222.4032 | 0 | 0 | 0 | 0 | 222.5779 | 0 | 0 | 0 | 0 | 222.6944 | 0 | 0 | 0 | 0 | 222.8691 | 0 | 0 | 0 | 0 | 222.9855 | 0 | 0 | 0 | 0 | 222.9855 | 0 | 0 | 0 | 0
2017-06-16 16:00 | 193.6026 | 0.57705 |  | 206.8153 | 0 | 0 | 0 | 0 | 212.9321 | 0 | 0 | 0 | 0 | 217.6062 | 0 | 0 | 0 | 0 | 217.7216 | 0 | 0 | 0 | 0 | 217.8947 | 0 | 0 | 0 | 0 | 218.0678 | 0 | 0 | 0 | 0 | 218.2409 | 0 | 0 | 0 | 0 | 218.414 | 0 | 0 | 0 | 0 | 218.5872 | 0 | 0 | 0 | 0 | 218.7603 | 0 | 0 | 0 | 0 | 218.9334 | 0 | 0 | 0 | 0 | 219.0488 | 0 | 0 | 0 | 0 | 219.2219 | 0 | 0 | 0 | 0 | 219.395 | 0 | 0 | 0 | 0 | 219.5681 | 0 | 0 | 0 | 0 | 219.6836 | 0 | 0 | 0 | 0 | 219.8567 | 0 | 0 | 0 | 0 | 219.9721 | 0 | 0 | 0 | 0 | 220.0875 | 0 | 0 | 0 | 0 | 220.2606 | 0 | 0 | 0 | 0 | 220.376 | 0 | 0 | 0 | 0 | 220.5491 | 0 | 0 | 0 | 0 | 220.6645 | 0 | 0 | 0 | 0 | 220.8377 | 0 | 0 | 0 | 0 | 220.9531 | 0 | 0 | 0 | 0 | 220.9531 | 0 | 0 | 0 | 0
2017-06-16 17:00 | 184.8797 | 0.55105 |  | 197.497 | 0 | 0 | 0 | 0 | 203.3382 | 0 | 0 | 0 | 0 | 207.8017 | 0 | 0 | 0 | 0 | 207.9119 | 0 | 0 | 0 | 0 | 208.0772 | 0 | 0 | 0 | 0 | 208.2425 | 0 | 0 | 0 | 0 | 208.4079 | 0 | 0 | 0 | 0 | 208.5732 | 0 | 0 | 0 | 0 | 208.7385 | 0 | 0 | 0 | 0 | 208.9038 | 0 | 0 | 0 | 0 | 209.0691 | 0 | 0 | 0 | 0 | 209.1793 | 0 | 0 | 0 | 0 | 209.3446 | 0 | 0 | 0 | 0 | 209.51 | 0 | 0 | 0 | 0 | 209.6753 | 0 | 0 | 0 | 0 | 209.7855 | 0 | 0 | 0 | 0 | 209.9508 | 0 | 0 | 0 | 0 | 210.061 | 0 | 0 | 0 | 0 | 210.1712 | 0 | 0 | 0 | 0 | 210.3365 | 0 | 0 | 0 | 0 | 210.4467 | 0 | 0 | 0 | 0 | 210.6121 | 0 | 0 | 0 | 0 | 210.7223 | 0 | 0 | 0 | 0 | 210.8876 | 0 | 0 | 0 | 0 | 210.9978 | 0 | 0 | 0 | 0 | 210.9978 | 0 | 0 | 0 | 0
2017-06-16 18:00 | 179.6771 | 0.53555 |  | 191.9394 | 0 | 0 | 0 | 0 | 197.6162 | 0 | 0 | 0 | 0 | 201.9541 | 0 | 0 | 0 | 0 | 202.0612 | 0 | 0 | 0 | 0 | 202.2219 | 0 | 0 | 0 | 0 | 202.3825 | 0 | 0 | 0 | 0 | 202.5432 | 0 | 0 | 0 | 0 | 202.7039 | 0 | 0 | 0 | 0 | 202.8645 | 0 | 0 | 0 | 0 | 203.0252 | 0 | 0 | 0 | 0 | 203.1859 | 0 | 0 | 0 | 0 | 203.293 | 0 | 0 | 0 | 0 | 203.4536 | 0 | 0 | 0 | 0 | 203.6143 | 0 | 0 | 0 | 0 | 203.775 | 0 | 0 | 0 | 0 | 203.8821 | 0 | 0 | 0 | 0 | 204.0427 | 0 | 0 | 0 | 0 | 204.1498 | 0 | 0 | 0 | 0 | 204.257 | 0 | 0 | 0 | 0 | 204.4176 | 0 | 0 | 0 | 0 | 204.5247 | 0 | 0 | 0 | 0 | 204.6854 | 0 | 0 | 0 | 0 | 204.7925 | 0 | 0 | 0 | 0 | 204.9532 | 0 | 0 | 0 | 0 | 205.0603 | 0 | 0 | 0 | 0 | 205.0603 | 0 | 0 | 0 | 0
2017-06-16 19:00 | 180.117 | 0.53686 |  | 192.4093 | 0 | 0 | 0 | 0 | 198.1 | 0 | 0 | 0 | 0 | 202.4485 | 0 | 0 | 0 | 0 | 202.5559 | 0 | 0 | 0 | 0 | 202.717 | 0 | 0 | 0 | 0 | 202.878 | 0 | 0 | 0 | 0 | 203.0391 | 0 | 0 | 0 | 0 | 203.2001 | 0 | 0 | 0 | 0 | 203.3612 | 0 | 0 | 0 | 0 | 203.5223 | 0 | 0 | 0 | 0 | 203.6833 | 0 | 0 | 0 | 0 | 203.7907 | 0 | 0 | 0 | 0 | 203.9517 | 0 | 0 | 0 | 0 | 204.1128 | 0 | 0 | 0 | 0 | 204.2739 | 0 | 0 | 0 | 0 | 204.3812 | 0 | 0 | 0 | 0 | 204.5423 | 0 | 0 | 0 | 0 | 204.6497 | 0 | 0 | 0 | 0 | 204.757 | 0 | 0 | 0 | 0 | 204.9181 | 0 | 0 | 0 | 0 | 205.0255 | 0 | 0 | 0 | 0 | 205.1865 | 0 | 0 | 0 | 0 | 205.2939 | 0 | 0 | 0 | 0 | 205.4549 | 0 | 0 | 0 | 0 | 205.5623 | 0 | 0 | 0 | 0 | 205.5623 | 0 | 0 | 0 | 0
2017-06-16 20:00 | 174.5728 | 0.52033 |  | 186.4868 | 0 | 0 | 0 | 0 | 192.0023 | 0 | 0 | 0 | 0 | 196.217 | 0 | 0 | 0 | 0 | 196.321 | 0 | 0 | 0 | 0 | 196.4771 | 0 | 0 | 0 | 0 | 196.6332 | 0 | 0 | 0 | 0 | 196.7893 | 0 | 0 | 0 | 0 | 196.9454 | 0 | 0 | 0 | 0 | 197.1015 | 0 | 0 | 0 | 0 | 197.2576 | 0 | 0 | 0 | 0 | 197.4137 | 0 | 0 | 0 | 0 | 197.5178 | 0 | 0 | 0 | 0 | 197.6739 | 0 | 0 | 0 | 0 | 197.83 | 0 | 0 | 0 | 0 | 197.9861 | 0 | 0 | 0 | 0 | 198.0902 | 0 | 0 | 0 | 0 | 198.2463 | 0 | 0 | 0 | 0 | 198.3503 | 0 | 0 | 0 | 0 | 198.4544 | 0 | 0 | 0 | 0 | 198.6105 | 0 | 0 | 0 | 0 | 198.7146 | 0 | 0 | 0 | 0 | 198.8707 | 0 | 0 | 0 | 0 | 198.9747 | 0 | 0 | 0 | 0 | 199.1308 | 0 | 0 | 0 | 0 | 199.2349 | 0 | 0 | 0 | 0 | 199.2349 | 0 | 0 | 0 | 0
2017-06-16 21:00 | 177.5483 | 0.5292 |  | 189.6653 | 0 | 0 | 0 | 0 | 195.2748 | 0 | 0 | 0 | 0 | 199.5614 | 0 | 0 | 0 | 0 | 199.6672 | 0 | 0 | 0 | 0 | 199.826 | 0 | 0 | 0 | 0 | 199.9847 | 0 | 0 | 0 | 0 | 200.1435 | 0 | 0 | 0 | 0 | 200.3022 | 0 | 0 | 0 | 0 | 200.461 | 0 | 0 | 0 | 0 | 200.6198 | 0 | 0 | 0 | 0 | 200.7785 | 0 | 0 | 0 | 0 | 200.8844 | 0 | 0 | 0 | 0 | 201.0431 | 0 | 0 | 0 | 0 | 201.2019 | 0 | 0 | 0 | 0 | 201.3606 | 0 | 0 | 0 | 0 | 201.4665 | 0 | 0 | 0 | 0 | 201.6252 | 0 | 0 | 0 | 0 | 201.7311 | 0 | 0 | 0 | 0 | 201.8369 | 0 | 0 | 0 | 0 | 201.9957 | 0 | 0 | 0 | 0 | 202.1015 | 0 | 0 | 0 | 0 | 202.2603 | 0 | 0 | 0 | 0 | 202.3661 | 0 | 0 | 0 | 0 | 202.5249 | 0 | 0 | 0 | 0 | 202.6307 | 0 | 0 | 0 | 0 | 202.6307 | 0 | 0 | 0 | 0
2017-06-16 22:00 | 174.942 | 0.52143 |  | 186.8811 | 0 | 0 | 0 | 0 | 192.4083 | 0 | 0 | 0 | 0 | 196.6319 | 0 | 0 | 0 | 0 | 196.7362 | 0 | 0 | 0 | 0 | 196.8926 | 0 | 0 | 0 | 0 | 197.049 | 0 | 0 | 0 | 0 | 197.2055 | 0 | 0 | 0 | 0 | 197.3619 | 0 | 0 | 0 | 0 | 197.5183 | 0 | 0 | 0 | 0 | 197.6748 | 0 | 0 | 0 | 0 | 197.8312 | 0 | 0 | 0 | 0 | 197.9355 | 0 | 0 | 0 | 0 | 198.0919 | 0 | 0 | 0 | 0 | 198.2483 | 0 | 0 | 0 | 0 | 198.4048 | 0 | 0 | 0 | 0 | 198.509 | 0 | 0 | 0 | 0 | 198.6655 | 0 | 0 | 0 | 0 | 198.7698 | 0 | 0 | 0 | 0 | 198.8741 | 0 | 0 | 0 | 0 | 199.0305 | 0 | 0 | 0 | 0 | 199.1348 | 0 | 0 | 0 | 0 | 199.2912 | 0 | 0 | 0 | 0 | 199.3955 | 0 | 0 | 0 | 0 | 199.5519 | 0 | 0 | 0 | 0 | 199.6562 | 0 | 0 | 0 | 0 | 199.6562 | 0 | 0 | 0 | 0
2017-06-16 23:00 | 179.4334 | 0.53482 |  | 191.6791 | 0 | 0 | 0 | 0 | 197.3482 | 0 | 0 | 0 | 0 | 201.6802 | 0 | 0 | 0 | 0 | 201.7872 | 0 | 0 | 0 | 0 | 201.9476 | 0 | 0 | 0 | 0 | 202.108 | 0 | 0 | 0 | 0 | 202.2685 | 0 | 0 | 0 | 0 | 202.4289 | 0 | 0 | 0 | 0 | 202.5894 | 0 | 0 | 0 | 0 | 202.7498 | 0 | 0 | 0 | 0 | 202.9103 | 0 | 0 | 0 | 0 | 203.0172 | 0 | 0 | 0 | 0 | 203.1777 | 0 | 0 | 0 | 0 | 203.3381 | 0 | 0 | 0 | 0 | 203.4986 | 0 | 0 | 0 | 0 | 203.6055 | 0 | 0 | 0 | 0 | 203.766 | 0 | 0 | 0 | 0 | 203.8729 | 0 | 0 | 0 | 0 | 203.9799 | 0 | 0 | 0 | 0 | 204.1404 | 0 | 0 | 0 | 0 | 204.2473 | 0 | 0 | 0 | 0 | 204.4078 | 0 | 0 | 0 | 0 | 204.5147 | 0 | 0 | 0 | 0 | 204.6752 | 0 | 0 | 0 | 0 | 204.7821 | 0 | 0 | 0 | 0 | 204.7821 | 0 | 0 | 0 | 0
2017-06-17 | 180.4177 | 0.53775 |  | 192.7305 | 0 | 0 | 0 | 0 | 198.4307 | 0 | 0 | 0 | 0 | 202.7865 | 0 | 0 | 0 | 0 | 202.894 | 0 | 0 | 0 | 0 | 203.0554 | 0 | 0 | 0 | 0 | 203.2167 | 0 | 0 | 0 | 0 | 203.378 | 0 | 0 | 0 | 0 | 203.5393 | 0 | 0 | 0 | 0 | 203.7007 | 0 | 0 | 0 | 0 | 203.862 | 0 | 0 | 0 | 0 | 204.0233 | 0 | 0 | 0 | 0 | 204.1309 | 0 | 0 | 0 | 0 | 204.2922 | 0 | 0 | 0 | 0 | 204.4535 | 0 | 0 | 0 | 0 | 204.6148 | 0 | 0 | 0 | 0 | 204.7224 | 0 | 0 | 0 | 0 | 204.8837 | 0 | 0 | 0 | 0 | 204.9913 | 0 | 0 | 0 | 0 | 205.0988 | 0 | 0 | 0 | 0 | 205.2601 | 0 | 0 | 0 | 0 | 205.3677 | 0 | 0 | 0 | 0 | 205.529 | 0 | 0 | 0 | 0 | 205.6366 | 0 | 0 | 0 | 0 | 205.7979 | 0 | 0 | 0 | 0 | 205.9054 | 0 | 0 | 0 | 0 | 205.9054 | 0 | 0 | 0 | 0
2017-06-17 01:00 | 185.9553 | 0.55426 |  | 198.6461 | 0 | 0 | 0 | 0 | 204.5212 | 0 | 0 | 0 | 0 | 209.0107 | 0 | 0 | 0 | 0 | 209.1216 | 0 | 0 | 0 | 0 | 209.2878 | 0 | 0 | 0 | 0 | 209.4541 | 0 | 0 | 0 | 0 | 209.6204 | 0 | 0 | 0 | 0 | 209.7867 | 0 | 0 | 0 | 0 | 209.9529 | 0 | 0 | 0 | 0 | 210.1192 | 0 | 0 | 0 | 0 | 210.2855 | 0 | 0 | 0 | 0 | 210.3963 | 0 | 0 | 0 | 0 | 210.5626 | 0 | 0 | 0 | 0 | 210.7289 | 0 | 0 | 0 | 0 | 210.8952 | 0 | 0 | 0 | 0 | 211.006 | 0 | 0 | 0 | 0 | 211.1723 | 0 | 0 | 0 | 0 | 211.2832 | 0 | 0 | 0 | 0 | 211.394 | 0 | 0 | 0 | 0 | 211.5603 | 0 | 0 | 0 | 0 | 211.6711 | 0 | 0 | 0 | 0 | 211.8374 | 0 | 0 | 0 | 0 | 211.9483 | 0 | 0 | 0 | 0 | 212.1145 | 0 | 0 | 0 | 0 | 212.2254 | 0 | 0 | 0 | 0 | 212.2254 | 0 | 0 | 0 | 0
2017-06-17 02:00 | 186.7221 | 0.55654 |  | 199.4653 | 0 | 0 | 0 | 0 | 205.3646 | 0 | 0 | 0 | 0 | 209.8726 | 0 | 0 | 0 | 0 | 209.9839 | 0 | 0 | 0 | 0 | 210.1509 | 0 | 0 | 0 | 0 | 210.3179 | 0 | 0 | 0 | 0 | 210.4848 | 0 | 0 | 0 | 0 | 210.6518 | 0 | 0 | 0 | 0 | 210.8187 | 0 | 0 | 0 | 0 | 210.9857 | 0 | 0 | 0 | 0 | 211.1527 | 0 | 0 | 0 | 0 | 211.264 | 0 | 0 | 0 | 0 | 211.4309 | 0 | 0 | 0 | 0 | 211.5979 | 0 | 0 | 0 | 0 | 211.7649 | 0 | 0 | 0 | 0 | 211.8762 | 0 | 0 | 0 | 0 | 212.0431 | 0 | 0 | 0 | 0 | 212.1544 | 0 | 0 | 0 | 0 | 212.2658 | 0 | 0 | 0 | 0 | 212.4327 | 0 | 0 | 0 | 0 | 212.544 | 0 | 0 | 0 | 0 | 212.711 | 0 | 0 | 0 | 0 | 212.8223 | 0 | 0 | 0 | 0 | 212.9893 | 0 | 0 | 0 | 0 | 213.1006 | 0 | 0 | 0 | 0 | 213.1006 | 0 | 0 | 0 | 0
2017-06-17 03:00 | 196.5631 | 0.58588 |  | 209.9778 | 0 | 0 | 0 | 0 | 216.1881 | 0 | 0 | 0 | 0 | 220.9337 | 0 | 0 | 0 | 0 | 221.0508 | 0 | 0 | 0 | 0 | 221.2266 | 0 | 0 | 0 | 0 | 221.4024 | 0 | 0 | 0 | 0 | 221.5781 | 0 | 0 | 0 | 0 | 221.7539 | 0 | 0 | 0 | 0 | 221.9296 | 0 | 0 | 0 | 0 | 222.1054 | 0 | 0 | 0 | 0 | 222.2812 | 0 | 0 | 0 | 0 | 222.3984 | 0 | 0 | 0 | 0 | 222.5741 | 0 | 0 | 0 | 0 | 222.7499 | 0 | 0 | 0 | 0 | 222.9256 | 0 | 0 | 0 | 0 | 223.0428 | 0 | 0 | 0 | 0 | 223.2186 | 0 | 0 | 0 | 0 | 223.3358 | 0 | 0 | 0 | 0 | 223.4529 | 0 | 0 | 0 | 0 | 223.6287 | 0 | 0 | 0 | 0 | 223.7459 | 0 | 0 | 0 | 0 | 223.9216 | 0 | 0 | 0 | 0 | 224.0388 | 0 | 0 | 0 | 0 | 224.2146 | 0 | 0 | 0 | 0 | 224.3317 | 0 | 0 | 0 | 0 | 224.3317 | 0 | 0 | 0 | 0
2017-06-17 04:00 | 197.5603 | 0.58885 |  | 211.0431 | 0 | 0 | 0 | 0 | 217.2849 | 0 | 0 | 0 | 0 | 222.0545 | 0 | 0 | 0 | 0 | 222.1723 | 0 | 0 | 0 | 0 | 222.3489 | 0 | 0 | 0 | 0 | 222.5256 | 0 | 0 | 0 | 0 | 222.7023 | 0 | 0 | 0 | 0 | 222.8789 | 0 | 0 | 0 | 0 | 223.0556 | 0 | 0 | 0 | 0 | 223.2322 | 0 | 0 | 0 | 0 | 223.4089 | 0 | 0 | 0 | 0 | 223.5266 | 0 | 0 | 0 | 0 | 223.7033 | 0 | 0 | 0 | 0 | 223.8799 | 0 | 0 | 0 | 0 | 224.0566 | 0 | 0 | 0 | 0 | 224.1744 | 0 | 0 | 0 | 0 | 224.351 | 0 | 0 | 0 | 0 | 224.4688 | 0 | 0 | 0 | 0 | 224.5866 | 0 | 0 | 0 | 0 | 224.7632 | 0 | 0 | 0 | 0 | 224.881 | 0 | 0 | 0 | 0 | 225.0576 | 0 | 0 | 0 | 0 | 225.1754 | 0 | 0 | 0 | 0 | 225.3521 | 0 | 0 | 0 | 0 | 225.4698 | 0 | 0 | 0 | 0 | 225.4698 | 0 | 0 | 0 | 0
2017-06-17 05:00 | 197.5434 | 0.5888 |  | 211.025 | 0 | 0 | 0 | 0 | 217.2663 | 0 | 0 | 0 | 0 | 222.0355 | 0 | 0 | 0 | 0 | 222.1533 | 0 | 0 | 0 | 0 | 222.3299 | 0 | 0 | 0 | 0 | 222.5066 | 0 | 0 | 0 | 0 | 222.6832 | 0 | 0 | 0 | 0 | 222.8599 | 0 | 0 | 0 | 0 | 223.0365 | 0 | 0 | 0 | 0 | 223.2131 | 0 | 0 | 0 | 0 | 223.3898 | 0 | 0 | 0 | 0 | 223.5075 | 0 | 0 | 0 | 0 | 223.6842 | 0 | 0 | 0 | 0 | 223.8608 | 0 | 0 | 0 | 0 | 224.0375 | 0 | 0 | 0 | 0 | 224.1552 | 0 | 0 | 0 | 0 | 224.3319 | 0 | 0 | 0 | 0 | 224.4496 | 0 | 0 | 0 | 0 | 224.5674 | 0 | 0 | 0 | 0 | 224.744 | 0 | 0 | 0 | 0 | 224.8618 | 0 | 0 | 0 | 0 | 225.0384 | 0 | 0 | 0 | 0 | 225.1562 | 0 | 0 | 0 | 0 | 225.3328 | 0 | 0 | 0 | 0 | 225.4506 | 0 | 0 | 0 | 0 | 225.4506 | 0 | 0 | 0 | 0
2017-06-17 06:00 | 198.8031 | 0.59255 |  | 212.3707 | 0 | 0 | 0 | 0 | 218.6518 | 0 | 0 | 0 | 0 | 223.4515 | 0 | 0 | 0 | 0 | 223.57 | 0 | 0 | 0 | 0 | 223.7477 | 0 | 0 | 0 | 0 | 223.9255 | 0 | 0 | 0 | 0 | 224.1033 | 0 | 0 | 0 | 0 | 224.281 | 0 | 0 | 0 | 0 | 224.4588 | 0 | 0 | 0 | 0 | 224.6366 | 0 | 0 | 0 | 0 | 224.8143 | 0 | 0 | 0 | 0 | 224.9328 | 0 | 0 | 0 | 0 | 225.1106 | 0 | 0 | 0 | 0 | 225.2884 | 0 | 0 | 0 | 0 | 225.4661 | 0 | 0 | 0 | 0 | 225.5846 | 0 | 0 | 0 | 0 | 225.7624 | 0 | 0 | 0 | 0 | 225.8809 | 0 | 0 | 0 | 0 | 225.9994 | 0 | 0 | 0 | 0 | 226.1772 | 0 | 0 | 0 | 0 | 226.2957 | 0 | 0 | 0 | 0 | 226.4735 | 0 | 0 | 0 | 0 | 226.592 | 0 | 0 | 0 | 0 | 226.7697 | 0 | 0 | 0 | 0 | 226.8883 | 0 | 0 | 0 | 0 | 226.8883 | 0 | 0 | 0 | 0
2017-06-17 07:00 | 200.3786 | 0.59725 |  | 214.0538 | 0 | 0 | 0 | 0 | 220.3846 | 0 | 0 | 0 | 0 | 225.2223 | 0 | 0 | 0 | 0 | 225.3418 | 0 | 0 | 0 | 0 | 225.5209 | 0 | 0 | 0 | 0 | 225.7001 | 0 | 0 | 0 | 0 | 225.8793 | 0 | 0 | 0 | 0 | 226.0584 | 0 | 0 | 0 | 0 | 226.2376 | 0 | 0 | 0 | 0 | 226.4168 | 0 | 0 | 0 | 0 | 226.596 | 0 | 0 | 0 | 0 | 226.7154 | 0 | 0 | 0 | 0 | 226.8946 | 0 | 0 | 0 | 0 | 227.0738 | 0 | 0 | 0 | 0 | 227.2529 | 0 | 0 | 0 | 0 | 227.3724 | 0 | 0 | 0 | 0 | 227.5516 | 0 | 0 | 0 | 0 | 227.671 | 0 | 0 | 0 | 0 | 227.7905 | 0 | 0 | 0 | 0 | 227.9696 | 0 | 0 | 0 | 0 | 228.0891 | 0 | 0 | 0 | 0 | 228.2683 | 0 | 0 | 0 | 0 | 228.3877 | 0 | 0 | 0 | 0 | 228.5669 | 0 | 0 | 0 | 0 | 228.6863 | 0 | 0 | 0 | 0 | 228.6863 | 0 | 0 | 0 | 0
2017-06-17 08:00 | 188.1197 | 0.56071 |  | 200.9582 | 0 | 0 | 0 | 0 | 206.9017 | 0 | 0 | 0 | 0 | 211.4435 | 0 | 0 | 0 | 0 | 211.5556 | 0 | 0 | 0 | 0 | 211.7238 | 0 | 0 | 0 | 0 | 211.8921 | 0 | 0 | 0 | 0 | 212.0603 | 0 | 0 | 0 | 0 | 212.2285 | 0 | 0 | 0 | 0 | 212.3967 | 0 | 0 | 0 | 0 | 212.5649 | 0 | 0 | 0 | 0 | 212.7331 | 0 | 0 | 0 | 0 | 212.8453 | 0 | 0 | 0 | 0 | 213.0135 | 0 | 0 | 0 | 0 | 213.1817 | 0 | 0 | 0 | 0 | 213.3499 | 0 | 0 | 0 | 0 | 213.462 | 0 | 0 | 0 | 0 | 213.6303 | 0 | 0 | 0 | 0 | 213.7424 | 0 | 0 | 0 | 0 | 213.8545 | 0 | 0 | 0 | 0 | 214.0228 | 0 | 0 | 0 | 0 | 214.1349 | 0 | 0 | 0 | 0 | 214.3031 | 0 | 0 | 0 | 0 | 214.4153 | 0 | 0 | 0 | 0 | 214.5835 | 0 | 0 | 0 | 0 | 214.6956 | 0 | 0 | 0 | 0 | 214.6956 | 0 | 0 | 0 | 0
2017-06-17 09:00 | 193.185 | 0.57581 |  | 206.3692 | 0 | 0 | 0 | 0 | 212.4727 | 0 | 0 | 0 | 0 | 217.1368 | 0 | 0 | 0 | 0 | 217.2519 | 0 | 0 | 0 | 0 | 217.4247 | 0 | 0 | 0 | 0 | 217.5974 | 0 | 0 | 0 | 0 | 217.7702 | 0 | 0 | 0 | 0 | 217.9429 | 0 | 0 | 0 | 0 | 218.1157 | 0 | 0 | 0 | 0 | 218.2884 | 0 | 0 | 0 | 0 | 218.4611 | 0 | 0 | 0 | 0 | 218.5763 | 0 | 0 | 0 | 0 | 218.749 | 0 | 0 | 0 | 0 | 218.9218 | 0 | 0 | 0 | 0 | 219.0945 | 0 | 0 | 0 | 0 | 219.2097 | 0 | 0 | 0 | 0 | 219.3824 | 0 | 0 | 0 | 0 | 219.4976 | 0 | 0 | 0 | 0 | 219.6128 | 0 | 0 | 0 | 0 | 219.7855 | 0 | 0 | 0 | 0 | 219.9007 | 0 | 0 | 0 | 0 | 220.0734 | 0 | 0 | 0 | 0 | 220.1886 | 0 | 0 | 0 | 0 | 220.3613 | 0 | 0 | 0 | 0 | 220.4765 | 0 | 0 | 0 | 0 | 220.4765 | 0 | 0 | 0 | 0
2017-06-17 10:00 | 184.25 | 0.54918 |  | 196.8244 | 0 | 0 | 0 | 0 | 202.6456 | 0 | 0 | 0 | 0 | 207.0939 | 0 | 0 | 0 | 0 | 207.2038 | 0 | 0 | 0 | 0 | 207.3685 | 0 | 0 | 0 | 0 | 207.5333 | 0 | 0 | 0 | 0 | 207.698 | 0 | 0 | 0 | 0 | 207.8628 | 0 | 0 | 0 | 0 | 208.0275 | 0 | 0 | 0 | 0 | 208.1923 | 0 | 0 | 0 | 0 | 208.357 | 0 | 0 | 0 | 0 | 208.4669 | 0 | 0 | 0 | 0 | 208.6316 | 0 | 0 | 0 | 0 | 208.7964 | 0 | 0 | 0 | 0 | 208.9611 | 0 | 0 | 0 | 0 | 209.071 | 0 | 0 | 0 | 0 | 209.2357 | 0 | 0 | 0 | 0 | 209.3456 | 0 | 0 | 0 | 0 | 209.4554 | 0 | 0 | 0 | 0 | 209.6201 | 0 | 0 | 0 | 0 | 209.73 | 0 | 0 | 0 | 0 | 209.8947 | 0 | 0 | 0 | 0 | 210.0046 | 0 | 0 | 0 | 0 | 210.1693 | 0 | 0 | 0 | 0 | 210.2792 | 0 | 0 | 0 | 0 | 210.2792 | 0 | 0 | 0 | 0
2017-06-17 11:00 | 182.7554 | 0.54472 |  | 195.2278 | 0 | 0 | 0 | 0 | 201.0018 | 0 | 0 | 0 | 0 | 205.4141 | 0 | 0 | 0 | 0 | 205.523 | 0 | 0 | 0 | 0 | 205.6864 | 0 | 0 | 0 | 0 | 205.8499 | 0 | 0 | 0 | 0 | 206.0133 | 0 | 0 | 0 | 0 | 206.1767 | 0 | 0 | 0 | 0 | 206.3401 | 0 | 0 | 0 | 0 | 206.5035 | 0 | 0 | 0 | 0 | 206.6669 | 0 | 0 | 0 | 0 | 206.7759 | 0 | 0 | 0 | 0 | 206.9393 | 0 | 0 | 0 | 0 | 207.1027 | 0 | 0 | 0 | 0 | 207.2661 | 0 | 0 | 0 | 0 | 207.3751 | 0 | 0 | 0 | 0 | 207.5385 | 0 | 0 | 0 | 0 | 207.6474 | 0 | 0 | 0 | 0 | 207.7564 | 0 | 0 | 0 | 0 | 207.9198 | 0 | 0 | 0 | 0 | 208.0287 | 0 | 0 | 0 | 0 | 208.1922 | 0 | 0 | 0 | 0 | 208.3011 | 0 | 0 | 0 | 0 | 208.4645 | 0 | 0 | 0 | 0 | 208.5735 | 0 | 0 | 0 | 0 | 208.5735 | 0 | 0 | 0 | 0
2017-06-17 12:00 | 182.4727 | 0.54388 |  | 194.9257 | 0 | 0 | 0 | 0 | 200.6909 | 0 | 0 | 0 | 0 | 205.0963 | 0 | 0 | 0 | 0 | 205.205 | 0 | 0 | 0 | 0 | 205.3682 | 0 | 0 | 0 | 0 | 205.5314 | 0 | 0 | 0 | 0 | 205.6945 | 0 | 0 | 0 | 0 | 205.8577 | 0 | 0 | 0 | 0 | 206.0209 | 0 | 0 | 0 | 0 | 206.184 | 0 | 0 | 0 | 0 | 206.3472 | 0 | 0 | 0 | 0 | 206.456 | 0 | 0 | 0 | 0 | 206.6191 | 0 | 0 | 0 | 0 | 206.7823 | 0 | 0 | 0 | 0 | 206.9454 | 0 | 0 | 0 | 0 | 207.0542 | 0 | 0 | 0 | 0 | 207.2174 | 0 | 0 | 0 | 0 | 207.3262 | 0 | 0 | 0 | 0 | 207.4349 | 0 | 0 | 0 | 0 | 207.5981 | 0 | 0 | 0 | 0 | 207.7069 | 0 | 0 | 0 | 0 | 207.87 | 0 | 0 | 0 | 0 | 207.9788 | 0 | 0 | 0 | 0 | 208.142 | 0 | 0 | 0 | 0 | 208.2508 | 0 | 0 | 0 | 0 | 208.2508 | 0 | 0 | 0 | 0
2017-06-17 13:00 | 192.232 | 0.57297 |  | 205.3511 | 0 | 0 | 0 | 0 | 211.4246 | 0 | 0 | 0 | 0 | 216.0656 | 0 | 0 | 0 | 0 | 216.1802 | 0 | 0 | 0 | 0 | 216.3521 | 0 | 0 | 0 | 0 | 216.524 | 0 | 0 | 0 | 0 | 216.6959 | 0 | 0 | 0 | 0 | 216.8678 | 0 | 0 | 0 | 0 | 217.0396 | 0 | 0 | 0 | 0 | 217.2115 | 0 | 0 | 0 | 0 | 217.3834 | 0 | 0 | 0 | 0 | 217.498 | 0 | 0 | 0 | 0 | 217.6699 | 0 | 0 | 0 | 0 | 217.8418 | 0 | 0 | 0 | 0 | 218.0137 | 0 | 0 | 0 | 0 | 218.1283 | 0 | 0 | 0 | 0 | 218.3002 | 0 | 0 | 0 | 0 | 218.4148 | 0 | 0 | 0 | 0 | 218.5294 | 0 | 0 | 0 | 0 | 218.7012 | 0 | 0 | 0 | 0 | 218.8158 | 0 | 0 | 0 | 0 | 218.9877 | 0 | 0 | 0 | 0 | 219.1023 | 0 | 0 | 0 | 0 | 219.2742 | 0 | 0 | 0 | 0 | 219.3888 | 0 | 0 | 0 | 0 | 219.3888 | 0 | 0 | 0 | 0
2017-06-17 14:00 | 166.1936 | 0.49536 |  | 177.5357 | 0 | 0 | 0 | 0 | 182.7865 | 0 | 0 | 0 | 0 | 186.7989 | 0 | 0 | 0 | 0 | 186.898 | 0 | 0 | 0 | 0 | 187.0466 | 0 | 0 | 0 | 0 | 187.1952 | 0 | 0 | 0 | 0 | 187.3438 | 0 | 0 | 0 | 0 | 187.4924 | 0 | 0 | 0 | 0 | 187.641 | 0 | 0 | 0 | 0 | 187.7896 | 0 | 0 | 0 | 0 | 187.9382 | 0 | 0 | 0 | 0 | 188.0373 | 0 | 0 | 0 | 0 | 188.1859 | 0 | 0 | 0 | 0 | 188.3345 | 0 | 0 | 0 | 0 | 188.4831 | 0 | 0 | 0 | 0 | 188.5822 | 0 | 0 | 0 | 0 | 188.7308 | 0 | 0 | 0 | 0 | 188.8298 | 0 | 0 | 0 | 0 | 188.9289 | 0 | 0 | 0 | 0 | 189.0775 | 0 | 0 | 0 | 0 | 189.1766 | 0 | 0 | 0 | 0 | 189.3252 | 0 | 0 | 0 | 0 | 189.4243 | 0 | 0 | 0 | 0 | 189.5729 | 0 | 0 | 0 | 0 | 189.6719 | 0 | 0 | 0 | 0 | 189.6719 | 0 | 0 | 0 | 0
2017-06-17 15:00 | 167.3928 | 0.49893 |  | 178.8168 | 0 | 0 | 0 | 0 | 184.1054 | 0 | 0 | 0 | 0 | 188.1468 | 0 | 0 | 0 | 0 | 188.2465 | 0 | 0 | 0 | 0 | 188.3962 | 0 | 0 | 0 | 0 | 188.5459 | 0 | 0 | 0 | 0 | 188.6956 | 0 | 0 | 0 | 0 | 188.8453 | 0 | 0 | 0 | 0 | 188.9949 | 0 | 0 | 0 | 0 | 189.1446 | 0 | 0 | 0 | 0 | 189.2943 | 0 | 0 | 0 | 0 | 189.3941 | 0 | 0 | 0 | 0 | 189.5438 | 0 | 0 | 0 | 0 | 189.6934 | 0 | 0 | 0 | 0 | 189.8431 | 0 | 0 | 0 | 0 | 189.9429 | 0 | 0 | 0 | 0 | 190.0926 | 0 | 0 | 0 | 0 | 190.1924 | 0 | 0 | 0 | 0 | 190.2922 | 0 | 0 | 0 | 0 | 190.4418 | 0 | 0 | 0 | 0 | 190.5416 | 0 | 0 | 0 | 0 | 190.6913 | 0 | 0 | 0 | 0 | 190.7911 | 0 | 0 | 0 | 0 | 190.9408 | 0 | 0 | 0 | 0 | 191.0406 | 0 | 0 | 0 | 0 | 191.0406 | 0 | 0 | 0 | 0
2017-06-17 16:00 | 176.5647 | 0.52627 |  | 188.6145 | 0 | 0 | 0 | 0 | 194.193 | 0 | 0 | 0 | 0 | 198.4558 | 0 | 0 | 0 | 0 | 198.561 | 0 | 0 | 0 | 0 | 198.7189 | 0 | 0 | 0 | 0 | 198.8768 | 0 | 0 | 0 | 0 | 199.0347 | 0 | 0 | 0 | 0 | 199.1925 | 0 | 0 | 0 | 0 | 199.3504 | 0 | 0 | 0 | 0 | 199.5083 | 0 | 0 | 0 | 0 | 199.6662 | 0 | 0 | 0 | 0 | 199.7714 | 0 | 0 | 0 | 0 | 199.9293 | 0 | 0 | 0 | 0 | 200.0872 | 0 | 0 | 0 | 0 | 200.2451 | 0 | 0 | 0 | 0 | 200.3503 | 0 | 0 | 0 | 0 | 200.5082 | 0 | 0 | 0 | 0 | 200.6135 | 0 | 0 | 0 | 0 | 200.7187 | 0 | 0 | 0 | 0 | 200.8766 | 0 | 0 | 0 | 0 | 200.9819 | 0 | 0 | 0 | 0 | 201.1397 | 0 | 0 | 0 | 0 | 201.245 | 0 | 0 | 0 | 0 | 201.4029 | 0 | 0 | 0 | 0 | 201.5081 | 0 | 0 | 0 | 0 | 201.5081 | 0 | 0 | 0 | 0
2017-06-17 17:00 | 202.5215 | 0.60364 |  | 216.3429 | 0 | 0 | 0 | 0 | 222.7414 | 0 | 0 | 0 | 0 | 227.6309 | 0 | 0 | 0 | 0 | 227.7516 | 0 | 0 | 0 | 0 | 227.9327 | 0 | 0 | 0 | 0 | 228.1138 | 0 | 0 | 0 | 0 | 228.2949 | 0 | 0 | 0 | 0 | 228.476 | 0 | 0 | 0 | 0 | 228.6571 | 0 | 0 | 0 | 0 | 228.8381 | 0 | 0 | 0 | 0 | 229.0192 | 0 | 0 | 0 | 0 | 229.14 | 0 | 0 | 0 | 0 | 229.3211 | 0 | 0 | 0 | 0 | 229.5021 | 0 | 0 | 0 | 0 | 229.6832 | 0.00033238 | 0 | 0 | 0.00066475 | 229.804 | 0.00059423 | 0 | 0 | 0.0011885 | 229.9851 | 0.00098702 | 0 | 0 | 0.001974 | 230.1058 | 0.0012489 | 0 | 0 | 0.0024977 | 230.2265 | 0.0015107 | 0 | 0 | 0.0030215 | 230.4076 | 0.0019035 | 0 | 0 | 0.003807 | 230.5283 | 0.0021654 | 0 | 0 | 0.0043307 | 230.7094 | 0.0025582 | 0 | 0 | 0.0051163 | 230.8301 | 0.00282 | 0 | 0 | 0.00564 | 231.0112 | 0.0032128 | 0 | 0 | 0.0064256 | 231.132 | 0.0034747 | 0 | 0 | 0.0069493 | 231.132 | 0.0034747 | 0 | 0 | 0.0069493
2017-06-17 18:00 | 208.842 | 0.62247 |  | 223.0947 | 0 | 0 | 0 | 0 | 229.6929 | 0.00035332 | 0 | 0 | 0.00070664 | 234.7349 | 0.01129 | 0 | 0 | 0.022579 | 234.8594 | 0.01156 | 0 | 0 | 0.023119 | 235.0462 | 0.011965 | 0 | 0 | 0.023929 | 235.2329 | 0.01237 | 0 | 0 | 0.024739 | 235.4197 | 0.012775 | 0 | 0 | 0.025549 | 235.6064 | 0.01318 | 0 | 0 | 0.026359 | 235.7931 | 0.013585 | 0 | 0 | 0.02717 | 235.9799 | 0.01399 | 0 | 0 | 0.02798 | 236.1666 | 0.014395 | 0 | 0 | 0.02879 | 236.2911 | 0.014665 | 0 | 0 | 0.02933 | 236.4779 | 0.01507 | 0 | 0 | 0.03014 | 236.6646 | 0.015475 | 0 | 0 | 0.03095 | 236.8513 | 0.01588 | 0 | 0 | 0.03176 | 236.9758 | 0.01615 | 0 | 0 | 0.0323 | 237.1626 | 0.016555 | 0 | 0 | 0.03311 | 237.2871 | 0.016825 | 0 | 0 | 0.03365 | 237.4116 | 0.017095 | 0 | 0 | 0.03419 | 237.5983 | 0.0175 | 0 | 0 | 0.035 | 237.7228 | 0.01777 | 0 | 0 | 0.03554 | 237.9096 | 0.018175 | 0 | 0 | 0.03635 | 238.034 | 0.018445 | 0 | 0 | 0.036891 | 238.2208 | 0.01885 | 0 | 0 | 0.037701 | 238.3453 | 0.01912 | 0 | 0 | 0.038241 | 238.3453 | 0.01912 | 0 | 0 | 0.038241
2017-06-17 19:00 | 204.7916 | 0.6104 |  | 218.7679 | 0 | 0 | 0 | 0 | 225.2381 | 0 | 0 | 0 | 0 | 230.1824 | 0.001415 | 0 | 0 | 0.00283 | 230.3045 | 0.0016798 | 0 | 0 | 0.0033596 | 230.4876 | 0.002077 | 0 | 0 | 0.004154 | 230.6707 | 0.0024742 | 0 | 0 | 0.0049484 | 230.8538 | 0.0028714 | 0 | 0 | 0.0057427 | 231.0369 | 0.0032686 | 0 | 0 | 0.0065371 | 231.2201 | 0.0036657 | 0 | 0 | 0.0073315 | 231.4032 | 0.0040629 | 0 | 0 | 0.0081259 | 231.5863 | 0.0044601 | 0 | 0 | 0.0089203 | 231.7084 | 0.0047249 | 0 | 0 | 0.0094498 | 231.8915 | 0.0051221 | 0 | 0 | 0.010244 | 232.0746 | 0.0055193 | 0 | 0 | 0.011039 | 232.2577 | 0.0059165 | 0 | 0 | 0.011833 | 232.3798 | 0.0061813 | 0 | 0 | 0.012363 | 232.5629 | 0.0065785 | 0 | 0 | 0.013157 | 232.685 | 0.0068433 | 0 | 0 | 0.013687 | 232.8071 | 0.007108 | 0 | 0 | 0.014216 | 232.9902 | 0.0075052 | 0 | 0 | 0.01501 | 233.1123 | 0.00777 | 0 | 0 | 0.01554 | 233.2954 | 0.0081672 | 0 | 0 | 0.016334 | 233.4175 | 0.008432 | 0 | 0 | 0.016864 | 233.6006 | 0.0088292 | 0 | 0 | 0.017658 | 233.7227 | 0.009094 | 0 | 0 | 0.018188 | 233.7227 | 0.009094 | 0 | 0 | 0.018188
2017-06-17 20:00 | 210.1606 | 0.6264 |  | 224.5033 | 0 | 0 | 0 | 0 | 231.1432 | 0.003499 | 0 | 0 | 0.0069979 | 236.217 | 0.014504 | 0 | 0 | 0.029008 | 236.3423 | 0.014776 | 0 | 0 | 0.029552 | 236.5302 | 0.015184 | 0 | 0 | 0.030367 | 236.7182 | 0.015591 | 0 | 0 | 0.031182 | 236.9061 | 0.015999 | 0 | 0 | 0.031997 | 237.094 | 0.016406 | 0 | 0 | 0.032813 | 237.2819 | 0.016814 | 0 | 0 | 0.033628 | 237.4698 | 0.017222 | 0 | 0 | 0.034443 | 237.6578 | 0.017629 | 0 | 0 | 0.035258 | 237.7831 | 0.017901 | 0 | 0 | 0.035802 | 237.971 | 0.018308 | 0 | 0 | 0.036617 | 238.1589 | 0.018716 | 0 | 0 | 0.037432 | 238.3468 | 0.019124 | 0 | 0 | 0.038247 | 238.4721 | 0.019395 | 0 | 0 | 0.038791 | 238.66 | 0.019803 | 0 | 0 | 0.039606 | 238.7853 | 0.020075 | 0 | 0 | 0.040149 | 238.9106 | 0.020346 | 0 | 0 | 0.040693 | 239.0985 | 0.020754 | 0 | 0 | 0.041508 | 239.2238 | 0.021026 | 0 | 0 | 0.042052 | 239.4117 | 0.021433 | 0 | 0 | 0.042867 | 239.537 | 0.021705 | 0 | 0 | 0.04341 | 239.7249 | 0.022113 | 0 | 0 | 0.044225 | 239.8502 | 0.022384 | 0 | 0 | 0.044769 | 239.8502 | 0.022384 | 0 | 0 | 0.044769
2017-06-17 21:00 | 216.827 | 0.64627 |  | 231.6247 | 0.0045433 | 0 | 0 | 0.0090867 | 238.4752 | 0.019402 | 0 | 0 | 0.038804 | 243.71 | 0.030756 | 0 | 0 | 0.061513 | 243.8393 | 0.031037 | 0 | 0 | 0.062074 | 244.0331 | 0.031457 | 0 | 0 | 0.062915 | 244.227 | 0.031878 | 0 | 0 | 0.063756 | 244.4209 | 0.032298 | 0 | 0 | 0.064597 | 244.6148 | 0.032719 | 0 | 0 | 0.065438 | 244.8087 | 0.033139 | 0 | 0 | 0.066279 | 245.0025 | 0.03356 | 0 | 0 | 0.06712 | 245.1964 | 0.03398 | 0 | 0 | 0.067961 | 245.3257 | 0.034261 | 0 | 0 | 0.068522 | 245.5196 | 0.034681 | 0 | 0 | 0.069363 | 245.7134 | 0.035102 | 0 | 0 | 0.070204 | 245.9073 | 0.035522 | 0 | 0 | 0.071045 | 246.0366 | 0.035803 | 0 | 0 | 0.071606 | 246.2305 | 0.036223 | 0 | 0 | 0.072447 | 246.3597 | 0.036504 | 0 | 0 | 0.073007 | 246.489 | 0.036784 | 0 | 0 | 0.073568 | 246.6829 | 0.037205 | 0 | 0 | 0.074409 | 246.8121 | 0.037485 | 0 | 0 | 0.07497 | 247.006 | 0.037905 | 0 | 0 | 0.075811 | 247.1352 | 0.038186 | 0 | 0 | 0.076372 | 247.3291 | 0.038606 | 0 | 0 | 0.077213 | 247.4584 | 0.038887 | 0 | 0 | 0.077773 | 247.4584 | 0.038887 | 0 | 0 | 0.077773
2017-06-17 22:00 | 217.2683 | 0.64759 |  | 232.0961 | 0.0055658 | 0 | 0 | 0.011132 | 238.9605 | 0.020455 | 0 | 0 | 0.04091 | 244.206 | 0.031832 | 0 | 0 | 0.063665 | 244.3355 | 0.032113 | 0 | 0 | 0.064226 | 244.5298 | 0.032535 | 0 | 0 | 0.065069 | 244.7241 | 0.032956 | 0 | 0 | 0.065912 | 244.9184 | 0.033377 | 0 | 0 | 0.066755 | 245.1126 | 0.033799 | 0 | 0 | 0.067597 | 245.3069 | 0.03422 | 0 | 0 | 0.06844 | 245.5012 | 0.034641 | 0 | 0 | 0.069283 | 245.6955 | 0.035063 | 0 | 0 | 0.070126 | 245.825 | 0.035344 | 0 | 0 | 0.070688 | 246.0193 | 0.035765 | 0 | 0 | 0.07153 | 246.2135 | 0.036187 | 0 | 0 | 0.072373 | 246.4078 | 0.036608 | 0 | 0 | 0.073216 | 246.5373 | 0.036889 | 0 | 0 | 0.073778 | 246.7316 | 0.03731 | 0 | 0 | 0.074621 | 246.8611 | 0.037591 | 0 | 0 | 0.075182 | 246.9906 | 0.037872 | 0 | 0 | 0.075744 | 247.1849 | 0.038294 | 0 | 0 | 0.076587 | 247.3144 | 0.038574 | 0 | 0 | 0.077149 | 247.5087 | 0.038996 | 0 | 0 | 0.077992 | 247.6382 | 0.039277 | 0 | 0 | 0.078553 | 247.8325 | 0.039698 | 0 | 0 | 0.079396 | 247.962 | 0.039979 | 0 | 0 | 0.079958 | 247.962 | 0.039979 | 0 | 0 | 0.079958
2017-06-17 23:00 | 218.0401 | 0.64989 |  | 232.9205 | 0.0073541 | 0 | 0 | 0.014708 | 239.8094 | 0.022296 | 0 | 0 | 0.044592 | 245.0735 | 0.033714 | 0 | 0 | 0.067428 | 245.2034 | 0.033996 | 0 | 0 | 0.067991 | 245.3984 | 0.034419 | 0 | 0 | 0.068837 | 245.5934 | 0.034841 | 0 | 0 | 0.069683 | 245.7883 | 0.035264 | 0 | 0 | 0.070529 | 245.9833 | 0.035687 | 0 | 0 | 0.071374 | 246.1783 | 0.03611 | 0 | 0 | 0.07222 | 246.3733 | 0.036533 | 0 | 0 | 0.073066 | 246.5682 | 0.036956 | 0 | 0 | 0.073912 | 246.6982 | 0.037238 | 0 | 0 | 0.074476 | 246.8932 | 0.037661 | 0 | 0 | 0.075321 | 247.0881 | 0.038084 | 0 | 0 | 0.076167 | 247.2831 | 0.038506 | 0 | 0 | 0.077013 | 247.4131 | 0.038788 | 0 | 0 | 0.077577 | 247.608 | 0.039211 | 0 | 0 | 0.078423 | 247.738 | 0.039493 | 0 | 0 | 0.078986 | 247.868 | 0.039775 | 0 | 0 | 0.07955 | 248.063 | 0.040198 | 0 | 0 | 0.080396 | 248.1929 | 0.04048 | 0 | 0 | 0.08096 | 248.3879 | 0.040903 | 0 | 0 | 0.081806 | 248.5179 | 0.041185 | 0 | 0 | 0.082369 | 248.7129 | 0.041608 | 0 | 0 | 0.083215 | 248.8428 | 0.04189 | 0 | 0 | 0.083779 | 248.8428 | 0.04189 | 0 | 0 | 0.083779
2017-06-18 | 218.77 | 0.65207 |  | 233.7003 | 0.0090453 | 0 | 0 | 0.018091 | 240.6122 | 0.024037 | 0 | 0 | 0.048074 | 245.8939 | 0.035493 | 0 | 0 | 0.070987 | 246.0243 | 0.035776 | 0 | 0 | 0.071552 | 246.2199 | 0.0362 | 0 | 0 | 0.072401 | 246.4156 | 0.036625 | 0 | 0 | 0.07325 | 246.6112 | 0.037049 | 0 | 0 | 0.074098 | 246.8068 | 0.037473 | 0 | 0 | 0.074947 | 247.0024 | 0.037898 | 0 | 0 | 0.075795 | 247.198 | 0.038322 | 0 | 0 | 0.076644 | 247.3937 | 0.038746 | 0 | 0 | 0.077493 | 247.5241 | 0.039029 | 0 | 0 | 0.078058 | 247.7197 | 0.039453 | 0 | 0 | 0.078907 | 247.9153 | 0.039878 | 0 | 0 | 0.079755 | 248.1109 | 0.040302 | 0 | 0 | 0.080604 | 248.2413 | 0.040585 | 0 | 0 | 0.08117 | 248.437 | 0.041009 | 0 | 0 | 0.082018 | 248.5674 | 0.041292 | 0 | 0 | 0.082584 | 248.6978 | 0.041575 | 0 | 0 | 0.08315 | 248.8934 | 0.041999 | 0 | 0 | 0.083998 | 249.0238 | 0.042282 | 0 | 0 | 0.084564 | 249.2194 | 0.042706 | 0 | 0 | 0.085413 | 249.3499 | 0.042989 | 0 | 0 | 0.085979 | 249.5455 | 0.043414 | 0 | 0 | 0.086827 | 249.6759 | 0.043696 | 0 | 0 | 0.087393 | 249.6759 | 0.043696 | 0 | 0 | 0.087393
2017-06-18 01:00 | 216.9775 | 0.64672 |  | 231.7854 | 0.0048919 | 0 | 0 | 0.0097838 | 238.6406 | 0.019761 | 0 | 0 | 0.039522 | 243.8791 | 0.031123 | 0 | 0 | 0.062246 | 244.0084 | 0.031404 | 0 | 0 | 0.062807 | 244.2025 | 0.031825 | 0 | 0 | 0.063649 | 244.3965 | 0.032245 | 0 | 0 | 0.064491 | 244.5905 | 0.032666 | 0 | 0 | 0.065332 | 244.7845 | 0.033087 | 0 | 0 | 0.066174 | 244.9785 | 0.033508 | 0 | 0 | 0.067016 | 245.1725 | 0.033929 | 0 | 0 | 0.067857 | 245.3666 | 0.034349 | 0 | 0 | 0.068699 | 245.4959 | 0.03463 | 0 | 0 | 0.06926 | 245.6899 | 0.035051 | 0 | 0 | 0.070102 | 245.8839 | 0.035472 | 0 | 0 | 0.070943 | 246.0779 | 0.035893 | 0 | 0 | 0.071785 | 246.2073 | 0.036173 | 0 | 0 | 0.072346 | 246.4013 | 0.036594 | 0 | 0 | 0.073188 | 246.5307 | 0.036874 | 0 | 0 | 0.073749 | 246.66 | 0.037155 | 0 | 0 | 0.07431 | 246.854 | 0.037576 | 0 | 0 | 0.075152 | 246.9834 | 0.037856 | 0 | 0 | 0.075713 | 247.1774 | 0.038277 | 0 | 0 | 0.076554 | 247.3067 | 0.038558 | 0 | 0 | 0.077115 | 247.5007 | 0.038979 | 0 | 0 | 0.077957 | 247.6301 | 0.039259 | 0 | 0 | 0.078518 | 247.6301 | 0.039259 | 0 | 0 | 0.078518
2017-06-18 02:00 | 214.2159 | 0.63849 |  | 228.8353 | 0 | 0 | 0 | 0 | 235.6033 | 0.013173 | 0 | 0 | 0.026346 | 240.7751 | 0.024391 | 0 | 0 | 0.048781 | 240.9028 | 0.024668 | 0 | 0 | 0.049335 | 241.0943 | 0.025083 | 0 | 0 | 0.050166 | 241.2859 | 0.025499 | 0 | 0 | 0.050997 | 241.4774 | 0.025914 | 0 | 0 | 0.051828 | 241.669 | 0.026329 | 0 | 0 | 0.052659 | 241.8605 | 0.026745 | 0 | 0 | 0.05349 | 242.0521 | 0.02716 | 0 | 0 | 0.054321 | 242.2436 | 0.027576 | 0 | 0 | 0.055152 | 242.3713 | 0.027853 | 0 | 0 | 0.055706 | 242.5629 | 0.028268 | 0 | 0 | 0.056537 | 242.7544 | 0.028684 | 0 | 0 | 0.057368 | 242.946 | 0.029099 | 0 | 0 | 0.058198 | 243.0737 | 0.029376 | 0 | 0 | 0.058752 | 243.2652 | 0.029792 | 0 | 0 | 0.059583 | 243.3929 | 0.030069 | 0 | 0 | 0.060137 | 243.5206 | 0.030346 | 0 | 0 | 0.060691 | 243.7122 | 0.030761 | 0 | 0 | 0.061522 | 243.8399 | 0.031038 | 0 | 0 | 0.062076 | 244.0314 | 0.031454 | 0 | 0 | 0.062907 | 244.1591 | 0.031731 | 0 | 0 | 0.063461 | 244.3506 | 0.032146 | 0 | 0 | 0.064292 | 244.4783 | 0.032423 | 0 | 0 | 0.064846 | 244.4783 | 0.032423 | 0 | 0 | 0.064846
2017-06-18 03:00 | 211.8719 | 0.6315 |  | 226.3314 | 0 | 0 | 0 | 0 | 233.0253 | 0.0075814 | 0 | 0 | 0.015163 | 238.1405 | 0.018676 | 0 | 0 | 0.037352 | 238.2668 | 0.01895 | 0 | 0 | 0.0379 | 238.4563 | 0.019361 | 0 | 0 | 0.038722 | 238.6457 | 0.019772 | 0 | 0 | 0.039544 | 238.8352 | 0.020183 | 0 | 0 | 0.040366 | 239.0246 | 0.020594 | 0 | 0 | 0.041188 | 239.2141 | 0.021005 | 0 | 0 | 0.04201 | 239.4035 | 0.021416 | 0 | 0 | 0.042831 | 239.593 | 0.021827 | 0 | 0 | 0.043653 | 239.7193 | 0.022101 | 0 | 0 | 0.044201 | 239.9087 | 0.022511 | 0 | 0 | 0.045023 | 240.0982 | 0.022922 | 0 | 0 | 0.045845 | 240.2876 | 0.023333 | 0 | 0 | 0.046667 | 240.4139 | 0.023607 | 0 | 0 | 0.047215 | 240.6034 | 0.024018 | 0 | 0 | 0.048036 | 240.7297 | 0.024292 | 0 | 0 | 0.048584 | 240.856 | 0.024566 | 0 | 0 | 0.049132 | 241.0454 | 0.024977 | 0 | 0 | 0.049954 | 241.1718 | 0.025251 | 0 | 0 | 0.050502 | 241.3612 | 0.025662 | 0 | 0 | 0.051324 | 241.4875 | 0.025936 | 0 | 0 | 0.051872 | 241.677 | 0.026347 | 0 | 0 | 0.052693 | 241.8033 | 0.026621 | 0 | 0 | 0.053241 | 241.8033 | 0.026621 | 0 | 0 | 0.053241
2017-06-18 04:00 | 216.3896 | 0.64497 |  | 231.1574 | 0.0035299 | 0 | 0 | 0.0070598 | 237.9941 | 0.018359 | 0 | 0 | 0.036717 | 243.2184 | 0.02969 | 0 | 0 | 0.05938 | 243.3474 | 0.02997 | 0 | 0 | 0.05994 | 243.5409 | 0.03039 | 0 | 0 | 0.060779 | 243.7344 | 0.030809 | 0 | 0 | 0.061618 | 243.9278 | 0.031229 | 0 | 0 | 0.062458 | 244.1213 | 0.031649 | 0 | 0 | 0.063297 | 244.3148 | 0.032068 | 0 | 0 | 0.064137 | 244.5083 | 0.032488 | 0 | 0 | 0.064976 | 244.7018 | 0.032908 | 0 | 0 | 0.065815 | 244.8308 | 0.033187 | 0 | 0 | 0.066375 | 245.0243 | 0.033607 | 0 | 0 | 0.067214 | 245.2178 | 0.034027 | 0 | 0 | 0.068054 | 245.4113 | 0.034446 | 0 | 0 | 0.068893 | 245.5403 | 0.034726 | 0 | 0 | 0.069453 | 245.7338 | 0.035146 | 0 | 0 | 0.070292 | 245.8628 | 0.035426 | 0 | 0 | 0.070851 | 245.9918 | 0.035706 | 0 | 0 | 0.071411 | 246.1852 | 0.036125 | 0 | 0 | 0.07225 | 246.3142 | 0.036405 | 0 | 0 | 0.07281 | 246.5077 | 0.036825 | 0 | 0 | 0.073649 | 246.6367 | 0.037104 | 0 | 0 | 0.074209 | 246.8302 | 0.037524 | 0 | 0 | 0.075048 | 246.9592 | 0.037804 | 0 | 0 | 0.075608 | 246.9592 | 0.037804 | 0 | 0 | 0.075608
2017-06-18 05:00 | 214.9255 | 0.64061 |  | 229.5934 | 0.00013754 | 0 | 0 | 0.00027509 | 236.3838 | 0.014866 | 0 | 0 | 0.029732 | 241.5728 | 0.026121 | 0 | 0 | 0.052241 | 241.7009 | 0.026399 | 0 | 0 | 0.052797 | 241.8931 | 0.026815 | 0 | 0 | 0.053631 | 242.0852 | 0.027232 | 0 | 0 | 0.054465 | 242.2774 | 0.027649 | 0 | 0 | 0.055298 | 242.4696 | 0.028066 | 0 | 0 | 0.056132 | 242.6618 | 0.028483 | 0 | 0 | 0.056966 | 242.854 | 0.0289 | 0 | 0 | 0.057799 | 243.0462 | 0.029317 | 0 | 0 | 0.058633 | 243.1743 | 0.029594 | 0 | 0 | 0.059189 | 243.3665 | 0.030011 | 0 | 0 | 0.060023 | 243.5586 | 0.030428 | 0 | 0 | 0.060856 | 243.7508 | 0.030845 | 0 | 0 | 0.06169 | 243.8789 | 0.031123 | 0 | 0 | 0.062246 | 244.0711 | 0.03154 | 0 | 0 | 0.063079 | 244.1992 | 0.031818 | 0 | 0 | 0.063635 | 244.3274 | 0.032095 | 0 | 0 | 0.064191 | 244.5195 | 0.032512 | 0 | 0 | 0.065025 | 244.6477 | 0.03279 | 0 | 0 | 0.06558 | 244.8399 | 0.033207 | 0 | 0 | 0.066414 | 244.968 | 0.033485 | 0 | 0 | 0.06697 | 245.1602 | 0.033902 | 0 | 0 | 0.067804 | 245.2883 | 0.03418 | 0 | 0 | 0.068359 | 245.2883 | 0.03418 | 0 | 0 | 0.068359
2017-06-18 06:00 | 218.0328 | 0.64987 |  | 232.9127 | 0.0073372 | 0 | 0 | 0.014674 | 239.8013 | 0.022279 | 0 | 0 | 0.044557 | 245.0653 | 0.033696 | 0 | 0 | 0.067392 | 245.1952 | 0.033978 | 0 | 0 | 0.067956 | 245.3902 | 0.034401 | 0 | 0 | 0.068802 | 245.5852 | 0.034824 | 0 | 0 | 0.069647 | 245.7801 | 0.035247 | 0 | 0 | 0.070493 | 245.9751 | 0.035669 | 0 | 0 | 0.071339 | 246.17 | 0.036092 | 0 | 0 | 0.072185 | 246.365 | 0.036515 | 0 | 0 | 0.07303 | 246.56 | 0.036938 | 0 | 0 | 0.073876 | 246.6899 | 0.03722 | 0 | 0 | 0.07444 | 246.8849 | 0.037643 | 0 | 0 | 0.075286 | 247.0799 | 0.038066 | 0 | 0 | 0.076131 | 247.2748 | 0.038489 | 0 | 0 | 0.076977 | 247.4048 | 0.03877 | 0 | 0 | 0.077541 | 247.5998 | 0.039193 | 0 | 0 | 0.078387 | 247.7297 | 0.039475 | 0 | 0 | 0.07895 | 247.8597 | 0.039757 | 0 | 0 | 0.079514 | 248.0547 | 0.04018 | 0 | 0 | 0.08036 | 248.1846 | 0.040462 | 0 | 0 | 0.080924 | 248.3796 | 0.040885 | 0 | 0 | 0.08177 | 248.5096 | 0.041167 | 0 | 0 | 0.082333 | 248.7045 | 0.04159 | 0 | 0 | 0.083179 | 248.8345 | 0.041871 | 0 | 0 | 0.083743 | 248.8345 | 0.041871 | 0 | 0 | 0.083743
2017-06-18 07:00 | 215.508 | 0.64234 |  | 230.2157 | 0.0014872 | 0 | 0 | 0.0029744 | 237.0245 | 0.016256 | 0 | 0 | 0.032511 | 242.2275 | 0.027541 | 0 | 0 | 0.055082 | 242.3559 | 0.027819 | 0 | 0 | 0.055639 | 242.5486 | 0.028237 | 0 | 0 | 0.056475 | 242.7414 | 0.028655 | 0 | 0 | 0.057311 | 242.9341 | 0.029073 | 0 | 0 | 0.058147 | 243.1268 | 0.029491 | 0 | 0 | 0.058983 | 243.3195 | 0.029909 | 0 | 0 | 0.059819 | 243.5122 | 0.030327 | 0 | 0 | 0.060655 | 243.7049 | 0.030745 | 0 | 0 | 0.061491 | 243.8333 | 0.031024 | 0 | 0 | 0.062048 | 244.026 | 0.031442 | 0 | 0 | 0.062884 | 244.2187 | 0.03186 | 0 | 0 | 0.06372 | 244.4114 | 0.032278 | 0 | 0 | 0.064556 | 244.5399 | 0.032557 | 0 | 0 | 0.065113 | 244.7326 | 0.032974 | 0 | 0 | 0.065949 | 244.8611 | 0.033253 | 0 | 0 | 0.066506 | 244.9896 | 0.033532 | 0 | 0 | 0.067064 | 245.1823 | 0.03395 | 0 | 0 | 0.067899 | 245.3107 | 0.034228 | 0 | 0 | 0.068457 | 245.5034 | 0.034646 | 0 | 0 | 0.069293 | 245.6319 | 0.034925 | 0 | 0 | 0.06985 | 245.8246 | 0.035343 | 0 | 0 | 0.070686 | 245.9531 | 0.035622 | 0 | 0 | 0.071243 | 245.9531 | 0.035622 | 0 | 0 | 0.071243
2017-06-18 08:00 | 207.8835 | 0.61962 |  | 222.0708 | 0 | 0 | 0 | 0 | 228.6387 | 0 | 0 | 0 | 0 | 233.6576 | 0.0089529 | 0 | 0 | 0.017906 | 233.7816 | 0.0092217 | 0 | 0 | 0.018443 | 233.9675 | 0.0096248 | 0 | 0 | 0.01925 | 234.1533 | 0.010028 | 0 | 0 | 0.020056 | 234.3392 | 0.010431 | 0 | 0 | 0.020862 | 234.5251 | 0.010834 | 0 | 0 | 0.021669 | 234.711 | 0.011238 | 0 | 0 | 0.022475 | 234.8969 | 0.011641 | 0 | 0 | 0.023282 | 235.0828 | 0.012044 | 0 | 0 | 0.024088 | 235.2067 | 0.012313 | 0 | 0 | 0.024625 | 235.3926 | 0.012716 | 0 | 0 | 0.025432 | 235.5785 | 0.013119 | 0 | 0 | 0.026238 | 235.7643 | 0.013522 | 0 | 0 | 0.027045 | 235.8883 | 0.013791 | 0 | 0 | 0.027582 | 236.0742 | 0.014194 | 0 | 0 | 0.028389 | 236.1981 | 0.014463 | 0 | 0 | 0.028926 | 236.322 | 0.014732 | 0 | 0 | 0.029464 | 236.5079 | 0.015135 | 0 | 0 | 0.03027 | 236.6318 | 0.015404 | 0 | 0 | 0.030808 | 236.8177 | 0.015807 | 0 | 0 | 0.031614 | 236.9416 | 0.016076 | 0 | 0 | 0.032152 | 237.1275 | 0.016479 | 0 | 0 | 0.032958 | 237.2514 | 0.016748 | 0 | 0 | 0.033496 | 237.2514 | 0.016748 | 0 | 0 | 0.033496
2017-06-18 09:00 | 205.4802 | 0.61245 |  | 219.5035 | 0 | 0 | 0 | 0 | 225.9955 | 0 | 0 | 0 | 0 | 230.9564 | 0.0030938 | 0 | 0 | 0.0061877 | 231.0789 | 0.0033595 | 0 | 0 | 0.0067191 | 231.2626 | 0.0037581 | 0 | 0 | 0.0075161 | 231.4464 | 0.0041566 | 0 | 0 | 0.0083132 | 231.6301 | 0.0045551 | 0 | 0 | 0.0091102 | 231.8138 | 0.0049536 | 0 | 0 | 0.0099073 | 231.9976 | 0.0053522 | 0 | 0 | 0.010704 | 232.1813 | 0.0057507 | 0 | 0 | 0.011501 | 232.365 | 0.0061492 | 0 | 0 | 0.012298 | 232.4875 | 0.0064149 | 0 | 0 | 0.01283 | 232.6713 | 0.0068134 | 0 | 0 | 0.013627 | 232.855 | 0.0072119 | 0 | 0 | 0.014424 | 233.0387 | 0.0076105 | 0 | 0 | 0.015221 | 233.1612 | 0.0078761 | 0 | 0 | 0.015752 | 233.345 | 0.0082747 | 0 | 0 | 0.016549 | 233.4675 | 0.0085403 | 0 | 0 | 0.017081 | 233.5899 | 0.008806 | 0 | 0 | 0.017612 | 233.7737 | 0.0092045 | 0 | 0 | 0.018409 | 233.8962 | 0.0094702 | 0 | 0 | 0.01894 | 234.0799 | 0.0098688 | 0 | 0 | 0.019738 | 234.2024 | 0.010134 | 0 | 0 | 0.020269 | 234.3861 | 0.010533 | 0 | 0 | 0.021066 | 234.5086 | 0.010799 | 0 | 0 | 0.021597 | 234.5086 | 0.010799 | 0 | 0 | 0.021597
2017-06-18 10:00 | 205.9844 | 0.61396 |  | 220.0421 | 0 | 0 | 0 | 0 | 226.5501 | 0 | 0 | 0 | 0 | 231.5231 | 0.004323 | 0 | 0 | 0.0086461 | 231.6459 | 0.0045894 | 0 | 0 | 0.0091788 | 231.8301 | 0.0049889 | 0 | 0 | 0.0099778 | 232.0143 | 0.0053884 | 0 | 0 | 0.010777 | 232.1985 | 0.0057879 | 0 | 0 | 0.011576 | 232.3826 | 0.0061874 | 0 | 0 | 0.012375 | 232.5668 | 0.0065869 | 0 | 0 | 0.013174 | 232.751 | 0.0069864 | 0 | 0 | 0.013973 | 232.9352 | 0.0073859 | 0 | 0 | 0.014772 | 233.058 | 0.0076522 | 0 | 0 | 0.015304 | 233.2422 | 0.0080517 | 0 | 0 | 0.016103 | 233.4264 | 0.0084512 | 0 | 0 | 0.016902 | 233.6106 | 0.0088507 | 0 | 0 | 0.017701 | 233.7334 | 0.0091171 | 0 | 0 | 0.018234 | 233.9175 | 0.0095166 | 0 | 0 | 0.019033 | 234.0403 | 0.0097829 | 0 | 0 | 0.019566 | 234.1631 | 0.010049 | 0 | 0 | 0.020098 | 234.3473 | 0.010449 | 0 | 0 | 0.020897 | 234.4701 | 0.010715 | 0 | 0 | 0.02143 | 234.6543 | 0.011115 | 0 | 0 | 0.022229 | 234.7771 | 0.011381 | 0 | 0 | 0.022762 | 234.9613 | 0.01178 | 0 | 0 | 0.023561 | 235.0841 | 0.012047 | 0 | 0 | 0.024093 | 235.0841 | 0.012047 | 0 | 0 | 0.024093
2017-06-18 11:00 | 219.0255 | 0.65283 |  | 233.9732 | 0.0096373 | 0 | 0 | 0.019275 | 240.8932 | 0.024647 | 0 | 0 | 0.049293 | 246.1811 | 0.036116 | 0 | 0 | 0.072232 | 246.3116 | 0.036399 | 0 | 0 | 0.072799 | 246.5075 | 0.036824 | 0 | 0 | 0.073648 | 246.7033 | 0.037249 | 0 | 0 | 0.074498 | 246.8992 | 0.037674 | 0 | 0 | 0.075348 | 247.095 | 0.038099 | 0 | 0 | 0.076197 | 247.2909 | 0.038523 | 0 | 0 | 0.077047 | 247.4867 | 0.038948 | 0 | 0 | 0.077896 | 247.6826 | 0.039373 | 0 | 0 | 0.078746 | 247.8131 | 0.039656 | 0 | 0 | 0.079312 | 248.009 | 0.040081 | 0 | 0 | 0.080162 | 248.2048 | 0.040506 | 0 | 0 | 0.081011 | 248.4007 | 0.040931 | 0 | 0 | 0.081861 | 248.5313 | 0.041214 | 0 | 0 | 0.082427 | 248.7271 | 0.041639 | 0 | 0 | 0.083277 | 248.8577 | 0.041922 | 0 | 0 | 0.083843 | 248.9882 | 0.042205 | 0 | 0 | 0.08441 | 249.1841 | 0.04263 | 0 | 0 | 0.085259 | 249.3146 | 0.042913 | 0 | 0 | 0.085826 | 249.5105 | 0.043338 | 0 | 0 | 0.086675 | 249.6411 | 0.043621 | 0 | 0 | 0.087242 | 249.8369 | 0.044046 | 0 | 0 | 0.088091 | 249.9675 | 0.044329 | 0 | 0 | 0.088658 | 249.9675 | 0.044329 | 0 | 0 | 0.088658
2017-06-18 12:00 | 217.2107 | 0.64742 |  | 232.0346 | 0.0054324 | 0 | 0 | 0.010865 | 238.8972 | 0.020317 | 0 | 0 | 0.040635 | 244.1413 | 0.031692 | 0 | 0 | 0.063384 | 244.2708 | 0.031973 | 0 | 0 | 0.063945 | 244.465 | 0.032394 | 0 | 0 | 0.064788 | 244.6592 | 0.032815 | 0 | 0 | 0.065631 | 244.8534 | 0.033237 | 0 | 0 | 0.066473 | 245.0477 | 0.033658 | 0 | 0 | 0.067316 | 245.2419 | 0.034079 | 0 | 0 | 0.068158 | 245.4361 | 0.0345 | 0 | 0 | 0.069001 | 245.6303 | 0.034922 | 0 | 0 | 0.069843 | 245.7598 | 0.035203 | 0 | 0 | 0.070405 | 245.9541 | 0.035624 | 0 | 0 | 0.071248 | 246.1483 | 0.036045 | 0 | 0 | 0.07209 | 246.3425 | 0.036466 | 0 | 0 | 0.072933 | 246.472 | 0.036747 | 0 | 0 | 0.073494 | 246.6662 | 0.037168 | 0 | 0 | 0.074337 | 246.7957 | 0.037449 | 0 | 0 | 0.074899 | 246.9252 | 0.03773 | 0 | 0 | 0.07546 | 247.1194 | 0.038151 | 0 | 0 | 0.076303 | 247.2489 | 0.038432 | 0 | 0 | 0.076865 | 247.4431 | 0.038854 | 0 | 0 | 0.077707 | 247.5726 | 0.039134 | 0 | 0 | 0.078269 | 247.7668 | 0.039556 | 0 | 0 | 0.079111 | 247.8963 | 0.039837 | 0 | 0 | 0.079673 | 247.8963 | 0.039837 | 0 | 0 | 0.079673
2017-06-18 13:00 | 209.2726 | 0.62376 |  | 223.5547 | 0 | 0 | 0 | 0 | 230.1665 | 0.0013807 | 0 | 0 | 0.0027613 | 235.219 | 0.012339 | 0 | 0 | 0.024679 | 235.3437 | 0.01261 | 0 | 0 | 0.02522 | 235.5309 | 0.013016 | 0 | 0 | 0.026032 | 235.718 | 0.013422 | 0 | 0 | 0.026843 | 235.9051 | 0.013828 | 0 | 0 | 0.027655 | 236.0922 | 0.014234 | 0 | 0 | 0.028467 | 236.2794 | 0.014639 | 0 | 0 | 0.029279 | 236.4665 | 0.015045 | 0 | 0 | 0.030091 | 236.6536 | 0.015451 | 0 | 0 | 0.030902 | 236.7784 | 0.015722 | 0 | 0 | 0.031443 | 236.9655 | 0.016128 | 0 | 0 | 0.032255 | 237.1526 | 0.016533 | 0 | 0 | 0.033067 | 237.3398 | 0.016939 | 0 | 0 | 0.033879 | 237.4645 | 0.01721 | 0 | 0 | 0.03442 | 237.6516 | 0.017616 | 0 | 0 | 0.035232 | 237.7764 | 0.017886 | 0 | 0 | 0.035773 | 237.9011 | 0.018157 | 0 | 0 | 0.036314 | 238.0883 | 0.018563 | 0 | 0 | 0.037126 | 238.213 | 0.018833 | 0 | 0 | 0.037667 | 238.4001 | 0.019239 | 0 | 0 | 0.038479 | 238.5249 | 0.01951 | 0 | 0 | 0.03902 | 238.712 | 0.019916 | 0 | 0 | 0.039832 | 238.8368 | 0.020186 | 0 | 0 | 0.040373 | 238.8368 | 0.020186 | 0 | 0 | 0.040373
2017-06-18 14:00 | 210.9272 | 0.62869 |  | 225.3222 | 0 | 0 | 0 | 0 | 231.9863 | 0.0053278 | 0 | 0 | 0.010656 | 237.0787 | 0.016373 | 0 | 0 | 0.032746 | 237.2045 | 0.016646 | 0 | 0 | 0.033292 | 237.3931 | 0.017055 | 0 | 0 | 0.03411 | 237.5817 | 0.017464 | 0 | 0 | 0.034928 | 237.7703 | 0.017873 | 0 | 0 | 0.035746 | 237.9589 | 0.018282 | 0 | 0 | 0.036564 | 238.1475 | 0.018691 | 0 | 0 | 0.037383 | 238.3361 | 0.0191 | 0 | 0 | 0.038201 | 238.5247 | 0.01951 | 0 | 0 | 0.039019 | 238.6504 | 0.019782 | 0 | 0 | 0.039564 | 238.839 | 0.020191 | 0 | 0 | 0.040383 | 239.0277 | 0.0206 | 0 | 0 | 0.041201 | 239.2163 | 0.02101 | 0 | 0 | 0.042019 | 239.342 | 0.021282 | 0 | 0 | 0.042564 | 239.5306 | 0.021691 | 0 | 0 | 0.043383 | 239.6563 | 0.021964 | 0 | 0 | 0.043928 | 239.7821 | 0.022237 | 0 | 0 | 0.044474 | 239.9707 | 0.022646 | 0 | 0 | 0.045292 | 240.0964 | 0.022919 | 0 | 0 | 0.045837 | 240.285 | 0.023328 | 0 | 0 | 0.046655 | 240.4108 | 0.0236 | 0 | 0 | 0.047201 | 240.5994 | 0.024009 | 0 | 0 | 0.048019 | 240.7251 | 0.024282 | 0 | 0 | 0.048564 | 240.7251 | 0.024282 | 0 | 0 | 0.048564
2017-06-18 15:00 | 201.2192 | 0.59975 |  | 214.9517 | 0 | 0 | 0 | 0 | 221.3091 | 0 | 0 | 0 | 0 | 226.1671 | 0 | 0 | 0 | 0 | 226.2871 | 0 | 0 | 0 | 0 | 226.467 | 0 | 0 | 0 | 0 | 226.6469 | 0 | 0 | 0 | 0 | 226.8268 | 0 | 0 | 0 | 0 | 227.0068 | 0 | 0 | 0 | 0 | 227.1867 | 0 | 0 | 0 | 0 | 227.3666 | 0 | 0 | 0 | 0 | 227.5465 | 0 | 0 | 0 | 0 | 227.6665 | 0 | 0 | 0 | 0 | 227.8464 | 0 | 0 | 0 | 0 | 228.0263 | 0 | 0 | 0 | 0 | 228.2063 | 0 | 0 | 0 | 0 | 228.3262 | 0 | 0 | 0 | 0 | 228.5061 | 0 | 0 | 0 | 0 | 228.6261 | 0 | 0 | 0 | 0 | 228.746 | 0 | 0 | 0 | 0 | 228.926 | 0 | 0 | 0 | 0 | 229.0459 | 0 | 0 | 0 | 0 | 229.2258 | 0 | 0 | 0 | 0 | 229.3458 | 0 | 0 | 0 | 0 | 229.5257 | 0 | 0 | 0 | 0 | 229.6457 | 0.0002509 | 0 | 0 | 0.00050179 | 229.6457 | 0.0002509 | 0 | 0 | 0.00050179
2017-06-18 16:00 | 188.7641 | 0.56263 |  | 201.6466 | 0 | 0 | 0 | 0 | 207.6105 | 0 | 0 | 0 | 0 | 212.1678 | 0 | 0 | 0 | 0 | 212.2803 | 0 | 0 | 0 | 0 | 212.4491 | 0 | 0 | 0 | 0 | 212.6179 | 0 | 0 | 0 | 0 | 212.7867 | 0 | 0 | 0 | 0 | 212.9555 | 0 | 0 | 0 | 0 | 213.1243 | 0 | 0 | 0 | 0 | 213.2931 | 0 | 0 | 0 | 0 | 213.4618 | 0 | 0 | 0 | 0 | 213.5744 | 0 | 0 | 0 | 0 | 213.7432 | 0 | 0 | 0 | 0 | 213.9119 | 0 | 0 | 0 | 0 | 214.0807 | 0 | 0 | 0 | 0 | 214.1933 | 0 | 0 | 0 | 0 | 214.362 | 0 | 0 | 0 | 0 | 214.4746 | 0 | 0 | 0 | 0 | 214.5871 | 0 | 0 | 0 | 0 | 214.7559 | 0 | 0 | 0 | 0 | 214.8684 | 0 | 0 | 0 | 0 | 215.0372 | 0 | 0 | 0 | 0 | 215.1497 | 0 | 0 | 0 | 0 | 215.3185 | 0 | 0 | 0 | 0 | 215.431 | 0 | 0 | 0 | 0 | 215.431 | 0 | 0 | 0 | 0
2017-06-18 17:00 | 189.1011 | 0.56363 |  | 202.0065 | 0 | 0 | 0 | 0 | 207.9811 | 0 | 0 | 0 | 0 | 212.5465 | 0 | 0 | 0 | 0 | 212.6592 | 0 | 0 | 0 | 0 | 212.8283 | 0 | 0 | 0 | 0 | 212.9974 | 0 | 0 | 0 | 0 | 213.1665 | 0 | 0 | 0 | 0 | 213.3356 | 0 | 0 | 0 | 0 | 213.5047 | 0 | 0 | 0 | 0 | 213.6738 | 0 | 0 | 0 | 0 | 213.8429 | 0 | 0 | 0 | 0 | 213.9556 | 0 | 0 | 0 | 0 | 214.1247 | 0 | 0 | 0 | 0 | 214.2938 | 0 | 0 | 0 | 0 | 214.4629 | 0 | 0 | 0 | 0 | 214.5756 | 0 | 0 | 0 | 0 | 214.7447 | 0 | 0 | 0 | 0 | 214.8574 | 0 | 0 | 0 | 0 | 214.9701 | 0 | 0 | 0 | 0 | 215.1392 | 0 | 0 | 0 | 0 | 215.2519 | 0 | 0 | 0 | 0 | 215.421 | 0 | 0 | 0 | 0 | 215.5338 | 0 | 0 | 0 | 0 | 215.7029 | 0 | 0 | 0 | 0 | 215.8156 | 0 | 0 | 0 | 0 | 215.8156 | 0 | 0 | 0 | 0
2017-06-18 18:00 | 182.5623 | 0.54414 |  | 195.0215 | 0 | 0 | 0 | 0 | 200.7895 | 0 | 0 | 0 | 0 | 205.1971 | 0 | 0 | 0 | 0 | 205.3059 | 0 | 0 | 0 | 0 | 205.4691 | 0 | 0 | 0 | 0 | 205.6324 | 0 | 0 | 0 | 0 | 205.7956 | 0 | 0 | 0 | 0 | 205.9589 | 0 | 0 | 0 | 0 | 206.1221 | 0 | 0 | 0 | 0 | 206.2853 | 0 | 0 | 0 | 0 | 206.4486 | 0 | 0 | 0 | 0 | 206.5574 | 0 | 0 | 0 | 0 | 206.7207 | 0 | 0 | 0 | 0 | 206.8839 | 0 | 0 | 0 | 0 | 207.0472 | 0 | 0 | 0 | 0 | 207.156 | 0 | 0 | 0 | 0 | 207.3192 | 0 | 0 | 0 | 0 | 207.4281 | 0 | 0 | 0 | 0 | 207.5369 | 0 | 0 | 0 | 0 | 207.7001 | 0 | 0 | 0 | 0 | 207.809 | 0 | 0 | 0 | 0 | 207.9722 | 0 | 0 | 0 | 0 | 208.081 | 0 | 0 | 0 | 0 | 208.2443 | 0 | 0 | 0 | 0 | 208.3531 | 0 | 0 | 0 | 0 | 208.3531 | 0 | 0 | 0 | 0
2017-06-18 19:00 | 185.2548 | 0.55217 |  | 197.8978 | 0 | 0 | 0 | 0 | 203.7508 | 0 | 0 | 0 | 0 | 208.2234 | 0 | 0 | 0 | 0 | 208.3338 | 0 | 0 | 0 | 0 | 208.4995 | 0 | 0 | 0 | 0 | 208.6651 | 0 | 0 | 0 | 0 | 208.8308 | 0 | 0 | 0 | 0 | 208.9964 | 0 | 0 | 0 | 0 | 209.1621 | 0 | 0 | 0 | 0 | 209.3277 | 0 | 0 | 0 | 0 | 209.4934 | 0 | 0 | 0 | 0 | 209.6038 | 0 | 0 | 0 | 0 | 209.7695 | 0 | 0 | 0 | 0 | 209.9351 | 0 | 0 | 0 | 0 | 210.1008 | 0 | 0 | 0 | 0 | 210.2112 | 0 | 0 | 0 | 0 | 210.3769 | 0 | 0 | 0 | 0 | 210.4873 | 0 | 0 | 0 | 0 | 210.5977 | 0 | 0 | 0 | 0 | 210.7634 | 0 | 0 | 0 | 0 | 210.8738 | 0 | 0 | 0 | 0 | 211.0395 | 0 | 0 | 0 | 0 | 211.1499 | 0 | 0 | 0 | 0 | 211.3155 | 0 | 0 | 0 | 0 | 211.426 | 0 | 0 | 0 | 0 | 211.426 | 0 | 0 | 0 | 0
2017-06-18 20:00 | 179.9704 | 0.53642 |  | 192.2527 | 0 | 0 | 0 | 0 | 197.9388 | 0 | 0 | 0 | 0 | 202.2838 | 0 | 0 | 0 | 0 | 202.3911 | 0 | 0 | 0 | 0 | 202.552 | 0 | 0 | 0 | 0 | 202.7129 | 0 | 0 | 0 | 0 | 202.8739 | 0 | 0 | 0 | 0 | 203.0348 | 0 | 0 | 0 | 0 | 203.1957 | 0 | 0 | 0 | 0 | 203.3566 | 0 | 0 | 0 | 0 | 203.5176 | 0 | 0 | 0 | 0 | 203.6248 | 0 | 0 | 0 | 0 | 203.7858 | 0 | 0 | 0 | 0 | 203.9467 | 0 | 0 | 0 | 0 | 204.1076 | 0 | 0 | 0 | 0 | 204.2149 | 0 | 0 | 0 | 0 | 204.3758 | 0 | 0 | 0 | 0 | 204.4831 | 0 | 0 | 0 | 0 | 204.5904 | 0 | 0 | 0 | 0 | 204.7513 | 0 | 0 | 0 | 0 | 204.8586 | 0 | 0 | 0 | 0 | 205.0195 | 0 | 0 | 0 | 0 | 205.1268 | 0 | 0 | 0 | 0 | 205.2877 | 0 | 0 | 0 | 0 | 205.395 | 0 | 0 | 0 | 0 | 205.395 | 0 | 0 | 0 | 0
2017-06-18 21:00 | 195.3352 | 0.58222 |  | 208.6661 | 0 | 0 | 0 | 0 | 214.8376 | 0 | 0 | 0 | 0 | 219.5536 | 0 | 0 | 0 | 0 | 219.67 | 0 | 0 | 0 | 0 | 219.8447 | 0 | 0 | 0 | 0 | 220.0193 | 0 | 0 | 0 | 0 | 220.194 | 0 | 0 | 0 | 0 | 220.3687 | 0 | 0 | 0 | 0 | 220.5433 | 0 | 0 | 0 | 0 | 220.718 | 0 | 0 | 0 | 0 | 220.8927 | 0 | 0 | 0 | 0 | 221.0091 | 0 | 0 | 0 | 0 | 221.1838 | 0 | 0 | 0 | 0 | 221.3584 | 0 | 0 | 0 | 0 | 221.5331 | 0 | 0 | 0 | 0 | 221.6495 | 0 | 0 | 0 | 0 | 221.8242 | 0 | 0 | 0 | 0 | 221.9407 | 0 | 0 | 0 | 0 | 222.0571 | 0 | 0 | 0 | 0 | 222.2318 | 0 | 0 | 0 | 0 | 222.3482 | 0 | 0 | 0 | 0 | 222.5229 | 0 | 0 | 0 | 0 | 222.6393 | 0 | 0 | 0 | 0 | 222.814 | 0 | 0 | 0 | 0 | 222.9304 | 0 | 0 | 0 | 0 | 222.9304 | 0 | 0 | 0 | 0
2017-06-18 22:00 | 196.7971 | 0.58657 |  | 210.2278 | 0 | 0 | 0 | 0 | 216.4455 | 0 | 0 | 0 | 0 | 221.1968 | 0 | 0 | 0 | 0 | 221.3141 | 0 | 0 | 0 | 0 | 221.49 | 0 | 0 | 0 | 0 | 221.666 | 0 | 0 | 0 | 0 | 221.842 | 0 | 0 | 0 | 0 | 222.018 | 0 | 0 | 0 | 0 | 222.1939 | 0 | 0 | 0 | 0 | 222.3699 | 0 | 0 | 0 | 0 | 222.5459 | 0 | 0 | 0 | 0 | 222.6632 | 0 | 0 | 0 | 0 | 222.8392 | 0 | 0 | 0 | 0 | 223.0151 | 0 | 0 | 0 | 0 | 223.1911 | 0 | 0 | 0 | 0 | 223.3084 | 0 | 0 | 0 | 0 | 223.4844 | 0 | 0 | 0 | 0 | 223.6017 | 0 | 0 | 0 | 0 | 223.719 | 0 | 0 | 0 | 0 | 223.895 | 0 | 0 | 0 | 0 | 224.0123 | 0 | 0 | 0 | 0 | 224.1883 | 0 | 0 | 0 | 0 | 224.3056 | 0 | 0 | 0 | 0 | 224.4816 | 0 | 0 | 0 | 0 | 224.5989 | 0 | 0 | 0 | 0 | 224.5989 | 0 | 0 | 0 | 0
2017-06-18 23:00 | 206.0565 | 0.61417 |  | 220.1192 | 0 | 0 | 0 | 0 | 226.6294 | 0 | 0 | 0 | 0 | 231.6042 | 0.0044989 | 0 | 0 | 0.0089977 | 231.727 | 0.0047653 | 0 | 0 | 0.0095306 | 231.9113 | 0.0051649 | 0 | 0 | 0.01033 | 232.0955 | 0.0055646 | 0 | 0 | 0.011129 | 232.2798 | 0.0059642 | 0 | 0 | 0.011928 | 232.464 | 0.0063639 | 0 | 0 | 0.012728 | 232.6483 | 0.0067635 | 0 | 0 | 0.013527 | 232.8325 | 0.0071631 | 0 | 0 | 0.014326 | 233.0168 | 0.0075628 | 0 | 0 | 0.015126 | 233.1396 | 0.0078292 | 0 | 0 | 0.015658 | 233.3238 | 0.0082289 | 0 | 0 | 0.016458 | 233.5081 | 0.0086285 | 0 | 0 | 0.017257 | 233.6923 | 0.0090281 | 0 | 0 | 0.018056 | 233.8152 | 0.0092946 | 0 | 0 | 0.018589 | 233.9994 | 0.0096942 | 0 | 0 | 0.019388 | 234.1223 | 0.0099606 | 0 | 0 | 0.019921 | 234.2451 | 0.010227 | 0 | 0 | 0.020454 | 234.4294 | 0.010627 | 0 | 0 | 0.021253 | 234.5522 | 0.010893 | 0 | 0 | 0.021786 | 234.7364 | 0.011293 | 0 | 0 | 0.022586 | 234.8593 | 0.011559 | 0 | 0 | 0.023118 | 235.0435 | 0.011959 | 0 | 0 | 0.023918 | 235.1664 | 0.012225 | 0 | 0 | 0.024451 | 235.1664 | 0.012225 | 0 | 0 | 0.024451
2017-06-19 | 204.442 | 0.60936 |  | 218.3944 | 0 | 0 | 0 | 0 | 224.8536 | 0 | 0 | 0 | 0 | 229.7895 | 0.00056275 | 0 | 0 | 0.0011255 | 229.9113 | 0.00082709 | 0 | 0 | 0.0016542 | 230.0941 | 0.0012236 | 0 | 0 | 0.0024472 | 230.2769 | 0.0016201 | 0 | 0 | 0.0032402 | 230.4597 | 0.0020166 | 0 | 0 | 0.0040332 | 230.6426 | 0.0024131 | 0 | 0 | 0.0048263 | 230.8254 | 0.0028096 | 0 | 0 | 0.0056193 | 231.0082 | 0.0032062 | 0 | 0 | 0.0064123 | 231.191 | 0.0036027 | 0 | 0 | 0.0072053 | 231.3129 | 0.003867 | 0 | 0 | 0.007734 | 231.4957 | 0.0042635 | 0 | 0 | 0.008527 | 231.6785 | 0.00466 | 0 | 0 | 0.00932 | 231.8613 | 0.0050565 | 0 | 0 | 0.010113 | 231.9831 | 0.0053209 | 0 | 0 | 0.010642 | 232.166 | 0.0057174 | 0 | 0 | 0.011435 | 232.2878 | 0.0059817 | 0 | 0 | 0.011963 | 232.4097 | 0.0062461 | 0 | 0 | 0.012492 | 232.5925 | 0.0066426 | 0 | 0 | 0.013285 | 232.7144 | 0.0069069 | 0 | 0 | 0.013814 | 232.8972 | 0.0073034 | 0 | 0 | 0.014607 | 233.0191 | 0.0075678 | 0 | 0 | 0.015136 | 233.2019 | 0.0079643 | 0 | 0 | 0.015929 | 233.3237 | 0.0082286 | 0 | 0 | 0.016457 | 233.3237 | 0.0082286 | 0 | 0 | 0.016457
2017-06-19 01:00 | 196.9223 | 0.58695 |  | 210.3615 | 0 | 0 | 0 | 0 | 216.5832 | 0 | 0 | 0 | 0 | 221.3374 | 0 | 0 | 0 | 0 | 221.4548 | 0 | 0 | 0 | 0 | 221.6309 | 0 | 0 | 0 | 0 | 221.807 | 0 | 0 | 0 | 0 | 221.9831 | 0 | 0 | 0 | 0 | 222.1591 | 0 | 0 | 0 | 0 | 222.3352 | 0 | 0 | 0 | 0 | 222.5113 | 0 | 0 | 0 | 0 | 222.6874 | 0 | 0 | 0 | 0 | 222.8048 | 0 | 0 | 0 | 0 | 222.9809 | 0 | 0 | 0 | 0 | 223.157 | 0 | 0 | 0 | 0 | 223.333 | 0 | 0 | 0 | 0 | 223.4504 | 0 | 0 | 0 | 0 | 223.6265 | 0 | 0 | 0 | 0 | 223.7439 | 0 | 0 | 0 | 0 | 223.8613 | 0 | 0 | 0 | 0 | 224.0374 | 0 | 0 | 0 | 0 | 224.1548 | 0 | 0 | 0 | 0 | 224.3308 | 0 | 0 | 0 | 0 | 224.4482 | 0 | 0 | 0 | 0 | 224.6243 | 0 | 0 | 0 | 0 | 224.7417 | 0 | 0 | 0 | 0 | 224.7417 | 0 | 0 | 0 | 0
2017-06-19 02:00 | 203.9777 | 0.60798 |  | 217.8984 | 0 | 0 | 0 | 0 | 224.3429 | 0 | 0 | 0 | 0 | 229.2675 | 0 | 0 | 0 | 0 | 229.3891 | 0 | 0 | 0 | 0 | 229.5715 | 9.0087e-05 | 0 | 0 | 0.00018017 | 229.7539 | 0.0004857 | 0 | 0 | 0.00097139 | 229.9363 | 0.00088131 | 0 | 0 | 0.0017626 | 230.1187 | 0.0012769 | 0 | 0 | 0.0025538 | 230.3011 | 0.0016725 | 0 | 0 | 0.0033451 | 230.4835 | 0.0020681 | 0 | 0 | 0.0041363 | 230.6659 | 0.0024637 | 0 | 0 | 0.0049275 | 230.7875 | 0.0027275 | 0 | 0 | 0.005455 | 230.9699 | 0.0031231 | 0 | 0 | 0.0062462 | 231.1523 | 0.0035187 | 0 | 0 | 0.0070374 | 231.3347 | 0.0039143 | 0 | 0 | 0.0078286 | 231.4563 | 0.0041781 | 0 | 0 | 0.0083561 | 231.6387 | 0.0045737 | 0 | 0 | 0.0091473 | 231.7602 | 0.0048374 | 0 | 0 | 0.0096748 | 231.8818 | 0.0051011 | 0 | 0 | 0.010202 | 232.0642 | 0.0054968 | 0 | 0 | 0.010994 | 232.1858 | 0.0057605 | 0 | 0 | 0.011521 | 232.3682 | 0.0061561 | 0 | 0 | 0.012312 | 232.4898 | 0.0064198 | 0 | 0 | 0.01284 | 232.6722 | 0.0068155 | 0 | 0 | 0.013631 | 232.7938 | 0.0070792 | 0 | 0 | 0.014158 | 232.7938 | 0.0070792 | 0 | 0 | 0.014158
2017-06-19 03:00 | 194.0383 | 0.57835 |  | 207.2807 | 0 | 0 | 0 | 0 | 213.4112 | 0 | 0 | 0 | 0 | 218.0958 | 0 | 0 | 0 | 0 | 218.2115 | 0 | 0 | 0 | 0 | 218.385 | 0 | 0 | 0 | 0 | 218.5585 | 0 | 0 | 0 | 0 | 218.732 | 0 | 0 | 0 | 0 | 218.9055 | 0 | 0 | 0 | 0 | 219.079 | 0 | 0 | 0 | 0 | 219.2525 | 0 | 0 | 0 | 0 | 219.426 | 0 | 0 | 0 | 0 | 219.5417 | 0 | 0 | 0 | 0 | 219.7152 | 0 | 0 | 0 | 0 | 219.8887 | 0 | 0 | 0 | 0 | 220.0622 | 0 | 0 | 0 | 0 | 220.1779 | 0 | 0 | 0 | 0 | 220.3514 | 0 | 0 | 0 | 0 | 220.4671 | 0 | 0 | 0 | 0 | 220.5827 | 0 | 0 | 0 | 0 | 220.7562 | 0 | 0 | 0 | 0 | 220.8719 | 0 | 0 | 0 | 0 | 221.0454 | 0 | 0 | 0 | 0 | 221.1611 | 0 | 0 | 0 | 0 | 221.3346 | 0 | 0 | 0 | 0 | 221.4503 | 0 | 0 | 0 | 0 | 221.4503 | 0 | 0 | 0 | 0
2017-06-19 04:00 | 192.7665 | 0.57456 |  | 205.9221 | 0 | 0 | 0 | 0 | 212.0124 | 0 | 0 | 0 | 0 | 216.6664 | 0 | 0 | 0 | 0 | 216.7813 | 0 | 0 | 0 | 0 | 216.9536 | 0 | 0 | 0 | 0 | 217.126 | 0 | 0 | 0 | 0 | 217.2984 | 0 | 0 | 0 | 0 | 217.4707 | 0 | 0 | 0 | 0 | 217.6431 | 0 | 0 | 0 | 0 | 217.8155 | 0 | 0 | 0 | 0 | 217.9878 | 0 | 0 | 0 | 0 | 218.1028 | 0 | 0 | 0 | 0 | 218.2751 | 0 | 0 | 0 | 0 | 218.4475 | 0 | 0 | 0 | 0 | 218.6199 | 0 | 0 | 0 | 0 | 218.7348 | 0 | 0 | 0 | 0 | 218.9071 | 0 | 0 | 0 | 0 | 219.022 | 0 | 0 | 0 | 0 | 219.137 | 0 | 0 | 0 | 0 | 219.3093 | 0 | 0 | 0 | 0 | 219.4242 | 0 | 0 | 0 | 0 | 219.5966 | 0 | 0 | 0 | 0 | 219.7115 | 0 | 0 | 0 | 0 | 219.8839 | 0 | 0 | 0 | 0 | 219.9988 | 0 | 0 | 0 | 0 | 219.9988 | 0 | 0 | 0 | 0
2017-06-19 05:00 | 201.2217 | 0.59976 |  | 214.9544 | 0 | 0 | 0 | 0 | 221.3118 | 0 | 0 | 0 | 0 | 226.1699 | 0 | 0 | 0 | 0 | 226.2898 | 0 | 0 | 0 | 0 | 226.4698 | 0 | 0 | 0 | 0 | 226.6497 | 0 | 0 | 0 | 0 | 226.8296 | 0 | 0 | 0 | 0 | 227.0096 | 0 | 0 | 0 | 0 | 227.1895 | 0 | 0 | 0 | 0 | 227.3694 | 0 | 0 | 0 | 0 | 227.5493 | 0 | 0 | 0 | 0 | 227.6693 | 0 | 0 | 0 | 0 | 227.8492 | 0 | 0 | 0 | 0 | 228.0292 | 0 | 0 | 0 | 0 | 228.2091 | 0 | 0 | 0 | 0 | 228.329 | 0 | 0 | 0 | 0 | 228.509 | 0 | 0 | 0 | 0 | 228.6289 | 0 | 0 | 0 | 0 | 228.7489 | 0 | 0 | 0 | 0 | 228.9288 | 0 | 0 | 0 | 0 | 229.0487 | 0 | 0 | 0 | 0 | 229.2287 | 0 | 0 | 0 | 0 | 229.3486 | 0 | 0 | 0 | 0 | 229.5286 | 0 | 0 | 0 | 0 | 229.6485 | 0.00025704 | 0 | 0 | 0.00051409 | 229.6485 | 0.00025704 | 0 | 0 | 0.00051409
2017-06-19 06:00 | 205.0319 | 0.61112 |  | 219.0245 | 0 | 0 | 0 | 0 | 225.5024 | 0 | 0 | 0 | 0 | 230.4524 | 0.0020008 | 0 | 0 | 0.0040015 | 230.5747 | 0.0022659 | 0 | 0 | 0.0045318 | 230.758 | 0.0026635 | 0 | 0 | 0.0053271 | 230.9413 | 0.0030612 | 0 | 0 | 0.0061224 | 231.1247 | 0.0034588 | 0 | 0 | 0.0069177 | 231.308 | 0.0038565 | 0 | 0 | 0.007713 | 231.4913 | 0.0042541 | 0 | 0 | 0.0085083 | 231.6747 | 0.0046518 | 0 | 0 | 0.0093036 | 231.858 | 0.0050495 | 0 | 0 | 0.010099 | 231.9802 | 0.0053146 | 0 | 0 | 0.010629 | 232.1636 | 0.0057122 | 0 | 0 | 0.011424 | 232.3469 | 0.0061099 | 0 | 0 | 0.01222 | 232.5302 | 0.0065075 | 0 | 0 | 0.013015 | 232.6525 | 0.0067726 | 0 | 0 | 0.013545 | 232.8358 | 0.0071703 | 0 | 0 | 0.014341 | 232.958 | 0.0074354 | 0 | 0 | 0.014871 | 233.0802 | 0.0077005 | 0 | 0 | 0.015401 | 233.2636 | 0.0080981 | 0 | 0 | 0.016196 | 233.3858 | 0.0083632 | 0 | 0 | 0.016726 | 233.5691 | 0.0087609 | 0 | 0 | 0.017522 | 233.6914 | 0.009026 | 0 | 0 | 0.018052 | 233.8747 | 0.0094237 | 0 | 0 | 0.018847 | 233.9969 | 0.0096888 | 0 | 0 | 0.019378 | 233.9969 | 0.0096888 | 0 | 0 | 0.019378
2017-06-19 07:00 | 204.1279 | 0.60842 |  | 218.0589 | 0 | 0 | 0 | 0 | 224.5082 | 0 | 0 | 0 | 0 | 229.4364 | 0 | 0 | 0 | 0 | 229.5581 | 6.0903e-05 | 0 | 0 | 0.00012181 | 229.7406 | 0.0004568 | 0 | 0 | 0.00091361 | 229.9231 | 0.0008527 | 0 | 0 | 0.0017054 | 230.1057 | 0.0012486 | 0 | 0 | 0.0024972 | 230.2882 | 0.0016445 | 0 | 0 | 0.003289 | 230.4707 | 0.0020404 | 0 | 0 | 0.0040808 | 230.6532 | 0.0024363 | 0 | 0 | 0.0048726 | 230.8358 | 0.0028322 | 0 | 0 | 0.0056644 | 230.9575 | 0.0030961 | 0 | 0 | 0.0061923 | 231.14 | 0.003492 | 0 | 0 | 0.0069841 | 231.3225 | 0.0038879 | 0 | 0 | 0.0077759 | 231.505 | 0.0042838 | 0 | 0 | 0.0085677 | 231.6267 | 0.0045478 | 0 | 0 | 0.0090956 | 231.8092 | 0.0049437 | 0 | 0 | 0.0098874 | 231.9309 | 0.0052076 | 0 | 0 | 0.010415 | 232.0526 | 0.0054715 | 0 | 0 | 0.010943 | 232.2351 | 0.0058675 | 0 | 0 | 0.011735 | 232.3568 | 0.0061314 | 0 | 0 | 0.012263 | 232.5394 | 0.0065273 | 0 | 0 | 0.013055 | 232.661 | 0.0067912 | 0 | 0 | 0.013582 | 232.8436 | 0.0071871 | 0 | 0 | 0.014374 | 232.9652 | 0.0074511 | 0 | 0 | 0.014902 | 232.9652 | 0.0074511 | 0 | 0 | 0.014902
2017-06-19 08:00 | 198.7519 | 0.5924 |  | 212.3159 | 0 | 0 | 0 | 0 | 218.5954 | 0 | 0 | 0 | 0 | 223.3938 | 0 | 0 | 0 | 0 | 223.5123 | 0 | 0 | 0 | 0 | 223.69 | 0 | 0 | 0 | 0 | 223.8677 | 0 | 0 | 0 | 0 | 224.0455 | 0 | 0 | 0 | 0 | 224.2232 | 0 | 0 | 0 | 0 | 224.4009 | 0 | 0 | 0 | 0 | 224.5786 | 0 | 0 | 0 | 0 | 224.7563 | 0 | 0 | 0 | 0 | 224.8748 | 0 | 0 | 0 | 0 | 225.0525 | 0 | 0 | 0 | 0 | 225.2303 | 0 | 0 | 0 | 0 | 225.408 | 0 | 0 | 0 | 0 | 225.5265 | 0 | 0 | 0 | 0 | 225.7042 | 0 | 0 | 0 | 0 | 225.8227 | 0 | 0 | 0 | 0 | 225.9411 | 0 | 0 | 0 | 0 | 226.1189 | 0 | 0 | 0 | 0 | 226.2373 | 0 | 0 | 0 | 0 | 226.4151 | 0 | 0 | 0 | 0 | 226.5335 | 0 | 0 | 0 | 0 | 226.7113 | 0 | 0 | 0 | 0 | 226.8297 | 0 | 0 | 0 | 0 | 226.8297 | 0 | 0 | 0 | 0
2017-06-19 09:00 | 211.879 | 0.63153 |  | 226.3389 | 0 | 0 | 0 | 0 | 233.0331 | 0.0075982 | 0 | 0 | 0.015196 | 238.1485 | 0.018693 | 0 | 0 | 0.037387 | 238.2748 | 0.018967 | 0 | 0 | 0.037935 | 238.4642 | 0.019378 | 0 | 0 | 0.038757 | 238.6537 | 0.019789 | 0 | 0 | 0.039579 | 238.8431 | 0.0202 | 0 | 0 | 0.0404 | 239.0326 | 0.020611 | 0 | 0 | 0.041222 | 239.2221 | 0.021022 | 0 | 0 | 0.042044 | 239.4115 | 0.021433 | 0 | 0 | 0.042866 | 239.601 | 0.021844 | 0 | 0 | 0.043688 | 239.7273 | 0.022118 | 0 | 0 | 0.044236 | 239.9167 | 0.022529 | 0 | 0 | 0.045058 | 240.1062 | 0.02294 | 0 | 0 | 0.04588 | 240.2957 | 0.023351 | 0 | 0 | 0.046701 | 240.422 | 0.023625 | 0 | 0 | 0.047249 | 240.6114 | 0.024036 | 0 | 0 | 0.048071 | 240.7377 | 0.02431 | 0 | 0 | 0.048619 | 240.864 | 0.024584 | 0 | 0 | 0.049167 | 241.0535 | 0.024994 | 0 | 0 | 0.049989 | 241.1798 | 0.025268 | 0 | 0 | 0.050537 | 241.3692 | 0.025679 | 0 | 0 | 0.051359 | 241.4956 | 0.025953 | 0 | 0 | 0.051907 | 241.685 | 0.026364 | 0 | 0 | 0.052728 | 241.8113 | 0.026638 | 0 | 0 | 0.053276 | 241.8113 | 0.026638 | 0 | 0 | 0.053276
2017-06-19 10:00 | 215.3644 | 0.64191 |  | 230.0622 | 0.0011543 | 0 | 0 | 0.0023087 | 236.8665 | 0.015913 | 0 | 0 | 0.031826 | 242.066 | 0.027191 | 0 | 0 | 0.054381 | 242.1944 | 0.027469 | 0 | 0 | 0.054938 | 242.387 | 0.027887 | 0 | 0 | 0.055773 | 242.5795 | 0.028304 | 0 | 0 | 0.056609 | 242.7721 | 0.028722 | 0 | 0 | 0.057444 | 242.9647 | 0.02914 | 0 | 0 | 0.05828 | 243.1573 | 0.029558 | 0 | 0 | 0.059115 | 243.3498 | 0.029975 | 0 | 0 | 0.05995 | 243.5424 | 0.030393 | 0 | 0 | 0.060786 | 243.6708 | 0.030671 | 0 | 0 | 0.061343 | 243.8634 | 0.031089 | 0 | 0 | 0.062178 | 244.0559 | 0.031507 | 0 | 0 | 0.063013 | 244.2485 | 0.031924 | 0 | 0 | 0.063849 | 244.3769 | 0.032203 | 0 | 0 | 0.064406 | 244.5695 | 0.032621 | 0 | 0 | 0.065241 | 244.6978 | 0.032899 | 0 | 0 | 0.065798 | 244.8262 | 0.033178 | 0 | 0 | 0.066355 | 245.0188 | 0.033595 | 0 | 0 | 0.06719 | 245.1472 | 0.033874 | 0 | 0 | 0.067747 | 245.3398 | 0.034291 | 0 | 0 | 0.068583 | 245.4681 | 0.03457 | 0 | 0 | 0.06914 | 245.6607 | 0.034988 | 0 | 0 | 0.069975 | 245.7891 | 0.035266 | 0 | 0 | 0.070532 | 245.7891 | 0.035266 | 0 | 0 | 0.070532
2017-06-19 11:00 | 215.6571 | 0.64279 |  | 230.3749 | 0.0018326 | 0 | 0 | 0.0036653 | 237.1885 | 0.016611 | 0 | 0 | 0.033222 | 242.395 | 0.027904 | 0 | 0 | 0.055809 | 242.5236 | 0.028183 | 0 | 0 | 0.056366 | 242.7164 | 0.028601 | 0 | 0 | 0.057203 | 242.9093 | 0.02902 | 0 | 0 | 0.058039 | 243.1021 | 0.029438 | 0 | 0 | 0.058876 | 243.2949 | 0.029856 | 0 | 0 | 0.059712 | 243.4878 | 0.030274 | 0 | 0 | 0.060549 | 243.6806 | 0.030693 | 0 | 0 | 0.061385 | 243.8735 | 0.031111 | 0 | 0 | 0.062222 | 244.002 | 0.03139 | 0 | 0 | 0.06278 | 244.1948 | 0.031808 | 0 | 0 | 0.063616 | 244.3877 | 0.032226 | 0 | 0 | 0.064453 | 244.5805 | 0.032645 | 0 | 0 | 0.065289 | 244.7091 | 0.032923 | 0 | 0 | 0.065847 | 244.9019 | 0.033342 | 0 | 0 | 0.066683 | 245.0305 | 0.033621 | 0 | 0 | 0.067241 | 245.159 | 0.033899 | 0 | 0 | 0.067799 | 245.3519 | 0.034318 | 0 | 0 | 0.068635 | 245.4804 | 0.034596 | 0 | 0 | 0.069193 | 245.6733 | 0.035015 | 0 | 0 | 0.070029 | 245.8018 | 0.035294 | 0 | 0 | 0.070587 | 245.9946 | 0.035712 | 0 | 0 | 0.071424 | 246.1232 | 0.035991 | 0 | 0 | 0.071981 | 246.1232 | 0.035991 | 0 | 0 | 0.071981
2017-06-19 12:00 | 208.8414 | 0.62247 |  | 223.0941 | 0 | 0 | 0 | 0 | 229.6923 | 0.00035201 | 0 | 0 | 0.00070402 | 234.7343 | 0.011288 | 0 | 0 | 0.022576 | 234.8588 | 0.011558 | 0 | 0 | 0.023116 | 235.0456 | 0.011963 | 0 | 0 | 0.023926 | 235.2323 | 0.012368 | 0 | 0 | 0.024737 | 235.419 | 0.012773 | 0 | 0 | 0.025547 | 235.6058 | 0.013178 | 0 | 0 | 0.026357 | 235.7925 | 0.013583 | 0 | 0 | 0.027167 | 235.9793 | 0.013988 | 0 | 0 | 0.027977 | 236.166 | 0.014393 | 0 | 0 | 0.028787 | 236.2905 | 0.014664 | 0 | 0 | 0.029327 | 236.4772 | 0.015069 | 0 | 0 | 0.030137 | 236.664 | 0.015474 | 0 | 0 | 0.030947 | 236.8507 | 0.015879 | 0 | 0 | 0.031757 | 236.9752 | 0.016149 | 0 | 0 | 0.032297 | 237.162 | 0.016554 | 0 | 0 | 0.033107 | 237.2865 | 0.016824 | 0 | 0 | 0.033647 | 237.4109 | 0.017094 | 0 | 0 | 0.034188 | 237.5977 | 0.017499 | 0 | 0 | 0.034998 | 237.7222 | 0.017769 | 0 | 0 | 0.035538 | 237.9089 | 0.018174 | 0 | 0 | 0.036348 | 238.0334 | 0.018444 | 0 | 0 | 0.036888 | 238.2202 | 0.018849 | 0 | 0 | 0.037698 | 238.3447 | 0.019119 | 0 | 0 | 0.038238 | 238.3447 | 0.019119 | 0 | 0 | 0.038238
2017-06-19 13:00 | 204.1506 | 0.60849 |  | 218.0832 | 0 | 0 | 0 | 0 | 224.5332 | 0 | 0 | 0 | 0 | 229.462 | 0 | 0 | 0 | 0 | 229.5837 | 0.0001164 | 0 | 0 | 0.00023279 | 229.7662 | 0.00051234 | 0 | 0 | 0.0010247 | 229.9488 | 0.00090829 | 0 | 0 | 0.0018166 | 230.1313 | 0.0013042 | 0 | 0 | 0.0026085 | 230.3139 | 0.0017002 | 0 | 0 | 0.0034004 | 230.4964 | 0.0020961 | 0 | 0 | 0.0041922 | 230.6789 | 0.0024921 | 0 | 0 | 0.0049841 | 230.8615 | 0.002888 | 0 | 0 | 0.005776 | 230.9832 | 0.003152 | 0 | 0 | 0.006304 | 231.1657 | 0.0035479 | 0 | 0 | 0.0070958 | 231.3483 | 0.0039439 | 0 | 0 | 0.0078877 | 231.5308 | 0.0043398 | 0 | 0 | 0.0086796 | 231.6525 | 0.0046038 | 0 | 0 | 0.0092075 | 231.8351 | 0.0049997 | 0 | 0 | 0.0099994 | 231.9568 | 0.0052637 | 0 | 0 | 0.010527 | 232.0785 | 0.0055276 | 0 | 0 | 0.011055 | 232.261 | 0.0059236 | 0 | 0 | 0.011847 | 232.3827 | 0.0061876 | 0 | 0 | 0.012375 | 232.5653 | 0.0065835 | 0 | 0 | 0.013167 | 232.687 | 0.0068475 | 0 | 0 | 0.013695 | 232.8695 | 0.0072434 | 0 | 0 | 0.014487 | 232.9912 | 0.0075074 | 0 | 0 | 0.015015 | 232.9912 | 0.0075074 | 0 | 0 | 0.015015
2017-06-19 14:00 | 200.9652 | 0.599 |  | 214.6803 | 0 | 0 | 0 | 0 | 221.0297 | 0 | 0 | 0 | 0 | 225.8816 | 0 | 0 | 0 | 0 | 226.0014 | 0 | 0 | 0 | 0 | 226.1811 | 0 | 0 | 0 | 0 | 226.3608 | 0 | 0 | 0 | 0 | 226.5405 | 0 | 0 | 0 | 0 | 226.7202 | 0 | 0 | 0 | 0 | 226.8999 | 0 | 0 | 0 | 0 | 227.0796 | 0 | 0 | 0 | 0 | 227.2593 | 0 | 0 | 0 | 0 | 227.3791 | 0 | 0 | 0 | 0 | 227.5588 | 0 | 0 | 0 | 0 | 227.7385 | 0 | 0 | 0 | 0 | 227.9182 | 0 | 0 | 0 | 0 | 228.038 | 0 | 0 | 0 | 0 | 228.2177 | 0 | 0 | 0 | 0 | 228.3375 | 0 | 0 | 0 | 0 | 228.4573 | 0 | 0 | 0 | 0 | 228.637 | 0 | 0 | 0 | 0 | 228.7568 | 0 | 0 | 0 | 0 | 228.9365 | 0 | 0 | 0 | 0 | 229.0563 | 0 | 0 | 0 | 0 | 229.236 | 0 | 0 | 0 | 0 | 229.3558 | 0 | 0 | 0 | 0 | 229.3558 | 0 | 0 | 0 | 0
2017-06-19 15:00 | 199.6178 | 0.59498 |  | 213.2409 | 0 | 0 | 0 | 0 | 219.5477 | 0 | 0 | 0 | 0 | 224.3671 | 0 | 0 | 0 | 0 | 224.4861 | 0 | 0 | 0 | 0 | 224.6646 | 0 | 0 | 0 | 0 | 224.8431 | 0 | 0 | 0 | 0 | 225.0216 | 0 | 0 | 0 | 0 | 225.2 | 0 | 0 | 0 | 0 | 225.3785 | 0 | 0 | 0 | 0 | 225.557 | 0 | 0 | 0 | 0 | 225.7355 | 0 | 0 | 0 | 0 | 225.8545 | 0 | 0 | 0 | 0 | 226.033 | 0 | 0 | 0 | 0 | 226.2115 | 0 | 0 | 0 | 0 | 226.39 | 0 | 0 | 0 | 0 | 226.509 | 0 | 0 | 0 | 0 | 226.6875 | 0 | 0 | 0 | 0 | 226.8065 | 0 | 0 | 0 | 0 | 226.9255 | 0 | 0 | 0 | 0 | 227.104 | 0 | 0 | 0 | 0 | 227.223 | 0 | 0 | 0 | 0 | 227.4015 | 0 | 0 | 0 | 0 | 227.5205 | 0 | 0 | 0 | 0 | 227.699 | 0 | 0 | 0 | 0 | 227.818 | 0 | 0 | 0 | 0 | 227.818 | 0 | 0 | 0 | 0
2017-06-19 16:00 | 202.1004 | 0.60238 |  | 215.893 | 0 | 0 | 0 | 0 | 222.2782 | 0 | 0 | 0 | 0 | 227.1575 | 0 | 0 | 0 | 0 | 227.278 | 0 | 0 | 0 | 0 | 227.4587 | 0 | 0 | 0 | 0 | 227.6394 | 0 | 0 | 0 | 0 | 227.8201 | 0 | 0 | 0 | 0 | 228.0008 | 0 | 0 | 0 | 0 | 228.1816 | 0 | 0 | 0 | 0 | 228.3623 | 0 | 0 | 0 | 0 | 228.543 | 0 | 0 | 0 | 0 | 228.6635 | 0 | 0 | 0 | 0 | 228.8442 | 0 | 0 | 0 | 0 | 229.0249 | 0 | 0 | 0 | 0 | 229.2056 | 0 | 0 | 0 | 0 | 229.3261 | 0 | 0 | 0 | 0 | 229.5068 | 0 | 0 | 0 | 0 | 229.6273 | 0.00021099 | 0 | 0 | 0.00042198 | 229.7478 | 0.0004723 | 0 | 0 | 0.00094461 | 229.9285 | 0.00086427 | 0 | 0 | 0.0017285 | 230.0489 | 0.0011256 | 0 | 0 | 0.0022512 | 230.2297 | 0.0015176 | 0 | 0 | 0.0030351 | 230.3501 | 0.0017789 | 0 | 0 | 0.0035577 | 230.5308 | 0.0021708 | 0 | 0 | 0.0043417 | 230.6513 | 0.0024321 | 0 | 0 | 0.0048643 | 230.6513 | 0.0024321 | 0 | 0 | 0.0048643
2017-06-19 17:00 | 211.3329 | 0.6299 |  | 225.7556 | 0 | 0 | 0 | 0 | 232.4325 | 0.0062956 | 0 | 0 | 0.012591 | 237.5347 | 0.017362 | 0 | 0 | 0.034724 | 237.6607 | 0.017635 | 0 | 0 | 0.035271 | 237.8496 | 0.018045 | 0 | 0 | 0.036091 | 238.0386 | 0.018455 | 0 | 0 | 0.03691 | 238.2276 | 0.018865 | 0 | 0 | 0.03773 | 238.4166 | 0.019275 | 0 | 0 | 0.03855 | 238.6055 | 0.019685 | 0 | 0 | 0.03937 | 238.7945 | 0.020095 | 0 | 0 | 0.040189 | 238.9835 | 0.020505 | 0 | 0 | 0.041009 | 239.1094 | 0.020778 | 0 | 0 | 0.041556 | 239.2984 | 0.021188 | 0 | 0 | 0.042375 | 239.4874 | 0.021598 | 0 | 0 | 0.043195 | 239.6764 | 0.022007 | 0 | 0 | 0.044015 | 239.8023 | 0.022281 | 0 | 0 | 0.044561 | 239.9913 | 0.022691 | 0 | 0 | 0.045381 | 240.1173 | 0.022964 | 0 | 0 | 0.045928 | 240.2433 | 0.023237 | 0 | 0 | 0.046474 | 240.4322 | 0.023647 | 0 | 0 | 0.047294 | 240.5582 | 0.02392 | 0 | 0 | 0.04784 | 240.7472 | 0.02433 | 0 | 0 | 0.04866 | 240.8732 | 0.024603 | 0 | 0 | 0.049207 | 241.0621 | 0.025013 | 0 | 0 | 0.050026 | 241.1881 | 0.025286 | 0 | 0 | 0.050573 | 241.1881 | 0.025286 | 0 | 0 | 0.050573
2017-06-19 18:00 | 211.7963 | 0.63128 |  | 226.2506 | 0 | 0 | 0 | 0 | 232.9422 | 0.007401 | 0 | 0 | 0.014802 | 238.0555 | 0.018492 | 0 | 0 | 0.036984 | 238.1818 | 0.018766 | 0 | 0 | 0.037532 | 238.3712 | 0.019177 | 0 | 0 | 0.038353 | 238.5606 | 0.019587 | 0 | 0 | 0.039175 | 238.75 | 0.019998 | 0 | 0 | 0.039996 | 238.9393 | 0.020409 | 0 | 0 | 0.040818 | 239.1287 | 0.02082 | 0 | 0 | 0.041639 | 239.3181 | 0.02123 | 0 | 0 | 0.042461 | 239.5075 | 0.021641 | 0 | 0 | 0.043282 | 239.6337 | 0.021915 | 0 | 0 | 0.04383 | 239.8231 | 0.022326 | 0 | 0 | 0.044652 | 240.0125 | 0.022737 | 0 | 0 | 0.045473 | 240.2019 | 0.023147 | 0 | 0 | 0.046295 | 240.3282 | 0.023421 | 0 | 0 | 0.046842 | 240.5175 | 0.023832 | 0 | 0 | 0.047664 | 240.6438 | 0.024106 | 0 | 0 | 0.048212 | 240.77 | 0.02438 | 0 | 0 | 0.048759 | 240.9594 | 0.02479 | 0 | 0 | 0.049581 | 241.0857 | 0.025064 | 0 | 0 | 0.050129 | 241.2751 | 0.025475 | 0 | 0 | 0.05095 | 241.4013 | 0.025749 | 0 | 0 | 0.051498 | 241.5907 | 0.02616 | 0 | 0 | 0.052319 | 241.717 | 0.026434 | 0 | 0 | 0.052867 | 241.717 | 0.026434 | 0 | 0 | 0.052867
2017-06-19 19:00 | 212.8713 | 0.63448 |  | 227.399 | 0 | 0 | 0 | 0 | 234.1245 | 0.0099655 | 0 | 0 | 0.019931 | 239.2638 | 0.021113 | 0 | 0 | 0.042225 | 239.3907 | 0.021388 | 0 | 0 | 0.042776 | 239.5811 | 0.021801 | 0 | 0 | 0.043602 | 239.7714 | 0.022214 | 0 | 0 | 0.044427 | 239.9618 | 0.022627 | 0 | 0 | 0.045253 | 240.1521 | 0.023039 | 0 | 0 | 0.046079 | 240.3425 | 0.023452 | 0 | 0 | 0.046904 | 240.5328 | 0.023865 | 0 | 0 | 0.04773 | 240.7232 | 0.024278 | 0 | 0 | 0.048556 | 240.8501 | 0.024553 | 0 | 0 | 0.049106 | 241.0404 | 0.024966 | 0 | 0 | 0.049932 | 241.2307 | 0.025379 | 0 | 0 | 0.050758 | 241.4211 | 0.025792 | 0 | 0 | 0.051584 | 241.548 | 0.026067 | 0 | 0 | 0.052134 | 241.7383 | 0.02648 | 0 | 0 | 0.05296 | 241.8652 | 0.026755 | 0 | 0 | 0.05351 | 241.9921 | 0.02703 | 0 | 0 | 0.054061 | 242.1825 | 0.027443 | 0 | 0 | 0.054886 | 242.3094 | 0.027718 | 0 | 0 | 0.055437 | 242.4997 | 0.028131 | 0 | 0 | 0.056263 | 242.6266 | 0.028407 | 0 | 0 | 0.056813 | 242.817 | 0.028819 | 0 | 0 | 0.057639 | 242.9438 | 0.029095 | 0 | 0 | 0.058189 | 242.9438 | 0.029095 | 0 | 0 | 0.058189
2017-06-19 20:00 | 211.1748 | 0.62943 |  | 225.5867 | 0 | 0 | 0 | 0 | 232.2587 | 0.0059184 | 0 | 0 | 0.011837 | 237.357 | 0.016977 | 0 | 0 | 0.033954 | 237.4829 | 0.01725 | 0 | 0 | 0.0345 | 237.6717 | 0.017659 | 0 | 0 | 0.035319 | 237.8606 | 0.018069 | 0 | 0 | 0.036138 | 238.0494 | 0.018479 | 0 | 0 | 0.036957 | 238.2382 | 0.018888 | 0 | 0 | 0.037776 | 238.427 | 0.019298 | 0 | 0 | 0.038595 | 238.6159 | 0.019707 | 0 | 0 | 0.039414 | 238.8047 | 0.020117 | 0 | 0 | 0.040234 | 238.9306 | 0.02039 | 0 | 0 | 0.04078 | 239.1194 | 0.020799 | 0 | 0 | 0.041599 | 239.3082 | 0.021209 | 0 | 0 | 0.042418 | 239.4971 | 0.021619 | 0 | 0 | 0.043237 | 239.623 | 0.021892 | 0 | 0 | 0.043783 | 239.8118 | 0.022301 | 0 | 0 | 0.044602 | 239.9377 | 0.022574 | 0 | 0 | 0.045148 | 240.0636 | 0.022847 | 0 | 0 | 0.045695 | 240.2524 | 0.023257 | 0 | 0 | 0.046514 | 240.3783 | 0.02353 | 0 | 0 | 0.04706 | 240.5671 | 0.023939 | 0 | 0 | 0.047879 | 240.693 | 0.024212 | 0 | 0 | 0.048425 | 240.8818 | 0.024622 | 0 | 0 | 0.049244 | 241.0077 | 0.024895 | 0 | 0 | 0.04979 | 241.0077 | 0.024895 | 0 | 0 | 0.04979
2017-06-19 21:00 | 204.9 | 0.61072 |  | 218.8837 | 0 | 0 | 0 | 0 | 225.3574 | 0 | 0 | 0 | 0 | 230.3042 | 0.0016793 | 0 | 0 | 0.0033586 | 230.4264 | 0.0019442 | 0 | 0 | 0.0038885 | 230.6096 | 0.0023416 | 0 | 0 | 0.0046832 | 230.7928 | 0.002739 | 0 | 0 | 0.005478 | 230.976 | 0.0031364 | 0 | 0 | 0.0062728 | 231.1592 | 0.0035338 | 0 | 0 | 0.0070676 | 231.3425 | 0.0039312 | 0 | 0 | 0.0078624 | 231.5257 | 0.0043286 | 0 | 0 | 0.0086572 | 231.7089 | 0.004726 | 0 | 0 | 0.009452 | 231.831 | 0.0049909 | 0 | 0 | 0.0099819 | 232.0143 | 0.0053883 | 0 | 0 | 0.010777 | 232.1975 | 0.0057857 | 0 | 0 | 0.011571 | 232.3807 | 0.0061831 | 0 | 0 | 0.012366 | 232.5028 | 0.0064481 | 0 | 0 | 0.012896 | 232.6861 | 0.0068455 | 0 | 0 | 0.013691 | 232.8082 | 0.0071104 | 0 | 0 | 0.014221 | 232.9303 | 0.0073753 | 0 | 0 | 0.014751 | 233.1136 | 0.0077727 | 0 | 0 | 0.015545 | 233.2357 | 0.0080377 | 0 | 0 | 0.016075 | 233.4189 | 0.0084351 | 0 | 0 | 0.01687 | 233.5411 | 0.0087 | 0 | 0 | 0.0174 | 233.7243 | 0.0090974 | 0 | 0 | 0.018195 | 233.8464 | 0.0093623 | 0 | 0 | 0.018725 | 233.8464 | 0.0093623 | 0 | 0 | 0.018725
2017-06-19 22:00 | 201.8953 | 0.60177 |  | 215.6739 | 0 | 0 | 0 | 0 | 222.0527 | 0 | 0 | 0 | 0 | 226.927 | 0 | 0 | 0 | 0 | 227.0474 | 0 | 0 | 0 | 0 | 227.2279 | 0 | 0 | 0 | 0 | 227.4084 | 0 | 0 | 0 | 0 | 227.5889 | 0 | 0 | 0 | 0 | 227.7695 | 0 | 0 | 0 | 0 | 227.95 | 0 | 0 | 0 | 0 | 228.1305 | 0 | 0 | 0 | 0 | 228.3111 | 0 | 0 | 0 | 0 | 228.4314 | 0 | 0 | 0 | 0 | 228.612 | 0 | 0 | 0 | 0 | 228.7925 | 0 | 0 | 0 | 0 | 228.973 | 0 | 0 | 0 | 0 | 229.0934 | 0 | 0 | 0 | 0 | 229.2739 | 0 | 0 | 0 | 0 | 229.3943 | 0 | 0 | 0 | 0 | 229.5146 | 0 | 0 | 0 | 0 | 229.6951 | 0.00035819 | 0 | 0 | 0.00071638 | 229.8155 | 0.00061924 | 0 | 0 | 0.0012385 | 229.996 | 0.0010108 | 0 | 0 | 0.0020216 | 230.1164 | 0.0012719 | 0 | 0 | 0.0025437 | 230.2969 | 0.0016634 | 0 | 0 | 0.0033269 | 230.4173 | 0.0019245 | 0 | 0 | 0.0038489 | 230.4173 | 0.0019245 | 0 | 0 | 0.0038489
2017-06-19 23:00 | 204.1874 | 0.6086 |  | 218.1224 | 0 | 0 | 0 | 0 | 224.5736 | 0 | 0 | 0 | 0 | 229.5033 | 0 | 0 | 0 | 0 | 229.625 | 0.00020603 | 0 | 0 | 0.00041206 | 229.8076 | 0.00060205 | 0 | 0 | 0.0012041 | 229.9901 | 0.00099806 | 0 | 0 | 0.0019961 | 230.1727 | 0.0013941 | 0 | 0 | 0.0027882 | 230.3553 | 0.0017901 | 0 | 0 | 0.0035802 | 230.5379 | 0.0021861 | 0 | 0 | 0.0043722 | 230.7205 | 0.0025821 | 0 | 0 | 0.0051643 | 230.903 | 0.0029781 | 0 | 0 | 0.0059563 | 231.0248 | 0.0032422 | 0 | 0 | 0.0064843 | 231.2074 | 0.0036382 | 0 | 0 | 0.0072763 | 231.3899 | 0.0040342 | 0 | 0 | 0.0080684 | 231.5725 | 0.0044302 | 0 | 0 | 0.0088604 | 231.6942 | 0.0046942 | 0 | 0 | 0.0093884 | 231.8768 | 0.0050902 | 0 | 0 | 0.01018 | 231.9985 | 0.0053542 | 0 | 0 | 0.010708 | 232.1203 | 0.0056183 | 0 | 0 | 0.011237 | 232.3028 | 0.0060143 | 0 | 0 | 0.012029 | 232.4246 | 0.0062783 | 0 | 0 | 0.012557 | 232.6071 | 0.0066743 | 0 | 0 | 0.013349 | 232.7289 | 0.0069383 | 0 | 0 | 0.013877 | 232.9114 | 0.0073343 | 0 | 0 | 0.014669 | 233.0332 | 0.0075983 | 0 | 0 | 0.015197 | 233.0332 | 0.0075983 | 0 | 0 | 0.015197
2017-06-20 | 202.8741 | 0.60469 |  | 216.7195 | 0 | 0 | 0 | 0 | 223.1291 | 0 | 0 | 0 | 0 | 228.0271 | 0 | 0 | 0 | 0 | 228.148 | 0 | 0 | 0 | 0 | 228.3294 | 0 | 0 | 0 | 0 | 228.5109 | 0 | 0 | 0 | 0 | 228.6923 | 0 | 0 | 0 | 0 | 228.8737 | 0 | 0 | 0 | 0 | 229.0551 | 0 | 0 | 0 | 0 | 229.2365 | 0 | 0 | 0 | 0 | 229.4179 | 0 | 0 | 0 | 0 | 229.5388 | 1.9132e-05 | 0 | 0 | 3.8264e-05 | 229.7202 | 0.0004126 | 0 | 0 | 0.0008252 | 229.9016 | 0.00080607 | 0 | 0 | 0.0016121 | 230.083 | 0.0011995 | 0 | 0 | 0.0023991 | 230.204 | 0.0014619 | 0 | 0 | 0.0029237 | 230.3854 | 0.0018553 | 0 | 0 | 0.0037106 | 230.5063 | 0.0021176 | 0 | 0 | 0.0042353 | 230.6273 | 0.0023799 | 0 | 0 | 0.0047599 | 230.8087 | 0.0027734 | 0 | 0 | 0.0055468 | 230.9296 | 0.0030357 | 0 | 0 | 0.0060715 | 231.111 | 0.0034292 | 0 | 0 | 0.0068584 | 231.2319 | 0.0036915 | 0 | 0 | 0.007383 | 231.4133 | 0.004085 | 0 | 0 | 0.00817 | 231.5343 | 0.0043473 | 0 | 0 | 0.0086946 | 231.5343 | 0.0043473 | 0 | 0 | 0.0086946
2017-06-20 01:00 | 202.2489 | 0.60282 |  | 216.0517 | 0 | 0 | 0 | 0 | 222.4416 | 0 | 0 | 0 | 0 | 227.3245 | 0 | 0 | 0 | 0 | 227.445 | 0 | 0 | 0 | 0 | 227.6259 | 0 | 0 | 0 | 0 | 227.8067 | 0 | 0 | 0 | 0 | 227.9876 | 0 | 0 | 0 | 0 | 228.1684 | 0 | 0 | 0 | 0 | 228.3493 | 0 | 0 | 0 | 0 | 228.5301 | 0 | 0 | 0 | 0 | 228.711 | 0 | 0 | 0 | 0 | 228.8315 | 0 | 0 | 0 | 0 | 229.0124 | 0 | 0 | 0 | 0 | 229.1932 | 0 | 0 | 0 | 0 | 229.3741 | 0 | 0 | 0 | 0 | 229.4946 | 0 | 0 | 0 | 0 | 229.6755 | 0.00031552 | 0 | 0 | 0.00063105 | 229.796 | 0.00057703 | 0 | 0 | 0.0011541 | 229.9166 | 0.00083853 | 0 | 0 | 0.0016771 | 230.0974 | 0.0012308 | 0 | 0 | 0.0024616 | 230.218 | 0.0014923 | 0 | 0 | 0.0029846 | 230.3989 | 0.0018846 | 0 | 0 | 0.0037691 | 230.5194 | 0.0021461 | 0 | 0 | 0.0042921 | 230.7003 | 0.0025383 | 0 | 0 | 0.0050766 | 230.8208 | 0.0027998 | 0 | 0 | 0.0055996 | 230.8208 | 0.0027998 | 0 | 0 | 0.0055996
2017-06-20 02:00 | 196.9698 | 0.58709 |  | 210.4123 | 0 | 0 | 0 | 0 | 216.6354 | 0 | 0 | 0 | 0 | 221.3909 | 0 | 0 | 0 | 0 | 221.5083 | 0 | 0 | 0 | 0 | 221.6844 | 0 | 0 | 0 | 0 | 221.8605 | 0 | 0 | 0 | 0 | 222.0367 | 0 | 0 | 0 | 0 | 222.2128 | 0 | 0 | 0 | 0 | 222.3889 | 0 | 0 | 0 | 0 | 222.565 | 0 | 0 | 0 | 0 | 222.7412 | 0 | 0 | 0 | 0 | 222.8586 | 0 | 0 | 0 | 0 | 223.0347 | 0 | 0 | 0 | 0 | 223.2108 | 0 | 0 | 0 | 0 | 223.387 | 0 | 0 | 0 | 0 | 223.5044 | 0 | 0 | 0 | 0 | 223.6805 | 0 | 0 | 0 | 0 | 223.7979 | 0 | 0 | 0 | 0 | 223.9153 | 0 | 0 | 0 | 0 | 224.0915 | 0 | 0 | 0 | 0 | 224.2089 | 0 | 0 | 0 | 0 | 224.385 | 0 | 0 | 0 | 0 | 224.5024 | 0 | 0 | 0 | 0 | 224.6786 | 0 | 0 | 0 | 0 | 224.796 | 0 | 0 | 0 | 0 | 224.796 | 0 | 0 | 0 | 0
2017-06-20 03:00 | 205.1497 | 0.61147 |  | 219.1504 | 0 | 0 | 0 | 0 | 225.632 | 0 | 0 | 0 | 0 | 230.5849 | 0.0022881 | 0 | 0 | 0.0045762 | 230.7072 | 0.0025533 | 0 | 0 | 0.0051067 | 230.8906 | 0.0029512 | 0 | 0 | 0.0059025 | 231.0741 | 0.0033491 | 0 | 0 | 0.0066982 | 231.2575 | 0.003747 | 0 | 0 | 0.007494 | 231.441 | 0.0041449 | 0 | 0 | 0.0082898 | 231.6244 | 0.0045428 | 0 | 0 | 0.0090855 | 231.8078 | 0.0049406 | 0 | 0 | 0.0098813 | 231.9913 | 0.0053385 | 0 | 0 | 0.010677 | 232.1136 | 0.0056038 | 0 | 0 | 0.011208 | 232.297 | 0.0060017 | 0 | 0 | 0.012003 | 232.4805 | 0.0063995 | 0 | 0 | 0.012799 | 232.6639 | 0.0067974 | 0 | 0 | 0.013595 | 232.7862 | 0.0070627 | 0 | 0 | 0.014125 | 232.9696 | 0.0074606 | 0 | 0 | 0.014921 | 233.0919 | 0.0077258 | 0 | 0 | 0.015452 | 233.2142 | 0.0079911 | 0 | 0 | 0.015982 | 233.3977 | 0.008389 | 0 | 0 | 0.016778 | 233.52 | 0.0086542 | 0 | 0 | 0.017308 | 233.7034 | 0.0090521 | 0 | 0 | 0.018104 | 233.8257 | 0.0093174 | 0 | 0 | 0.018635 | 234.0091 | 0.0097152 | 0 | 0 | 0.01943 | 234.1314 | 0.0099805 | 0 | 0 | 0.019961 | 234.1314 | 0.0099805 | 0 | 0 | 0.019961
2017-06-20 04:00 | 202.2202 | 0.60274 |  | 216.021 | 0 | 0 | 0 | 0 | 222.41 | 0 | 0 | 0 | 0 | 227.2922 | 0 | 0 | 0 | 0 | 227.4127 | 0 | 0 | 0 | 0 | 227.5936 | 0 | 0 | 0 | 0 | 227.7744 | 0 | 0 | 0 | 0 | 227.9552 | 0 | 0 | 0 | 0 | 228.136 | 0 | 0 | 0 | 0 | 228.3168 | 0 | 0 | 0 | 0 | 228.4977 | 0 | 0 | 0 | 0 | 228.6785 | 0 | 0 | 0 | 0 | 228.799 | 0 | 0 | 0 | 0 | 228.9799 | 0 | 0 | 0 | 0 | 229.1607 | 0 | 0 | 0 | 0 | 229.3415 | 0 | 0 | 0 | 0 | 229.462 | 0 | 0 | 0 | 0 | 229.6429 | 0.0002448 | 0 | 0 | 0.0004896 | 229.7634 | 0.00050627 | 0 | 0 | 0.0010125 | 229.884 | 0.00076774 | 0 | 0 | 0.0015355 | 230.0648 | 0.0011599 | 0 | 0 | 0.0023199 | 230.1853 | 0.0014214 | 0 | 0 | 0.0028428 | 230.3661 | 0.0018136 | 0 | 0 | 0.0036272 | 230.4867 | 0.0020751 | 0 | 0 | 0.0041501 | 230.6675 | 0.0024673 | 0 | 0 | 0.0049345 | 230.7881 | 0.0027287 | 0 | 0 | 0.0054575 | 230.7881 | 0.0027287 | 0 | 0 | 0.0054575
2017-06-20 05:00 | 206.9349 | 0.61679 |  | 221.0574 | 0 | 0 | 0 | 0 | 227.5954 | 0 | 0 | 0 | 0 | 232.5914 | 0.0066402 | 0 | 0 | 0.01328 | 232.7148 | 0.0069077 | 0 | 0 | 0.013815 | 232.8998 | 0.0073091 | 0 | 0 | 0.014618 | 233.0848 | 0.0077104 | 0 | 0 | 0.015421 | 233.2699 | 0.0081118 | 0 | 0 | 0.016224 | 233.4549 | 0.0085131 | 0 | 0 | 0.017026 | 233.6399 | 0.0089145 | 0 | 0 | 0.017829 | 233.825 | 0.0093158 | 0 | 0 | 0.018632 | 234.01 | 0.0097171 | 0 | 0 | 0.019434 | 234.1334 | 0.0099847 | 0 | 0 | 0.019969 | 234.3184 | 0.010386 | 0 | 0 | 0.020772 | 234.5034 | 0.010787 | 0 | 0 | 0.021575 | 234.6885 | 0.011189 | 0 | 0 | 0.022377 | 234.8118 | 0.011456 | 0 | 0 | 0.022913 | 234.9969 | 0.011858 | 0 | 0 | 0.023715 | 235.1202 | 0.012125 | 0 | 0 | 0.02425 | 235.2436 | 0.012393 | 0 | 0 | 0.024786 | 235.4286 | 0.012794 | 0 | 0 | 0.025588 | 235.552 | 0.013062 | 0 | 0 | 0.026123 | 235.737 | 0.013463 | 0 | 0 | 0.026926 | 235.8604 | 0.013731 | 0 | 0 | 0.027461 | 236.0454 | 0.014132 | 0 | 0 | 0.028264 | 236.1688 | 0.0144 | 0 | 0 | 0.028799 | 236.1688 | 0.0144 | 0 | 0 | 0.028799
2017-06-20 06:00 | 201.049 | 0.59925 |  | 214.7698 | 0 | 0 | 0 | 0 | 221.1218 | 0 | 0 | 0 | 0 | 225.9757 | 0 | 0 | 0 | 0 | 226.0956 | 0 | 0 | 0 | 0 | 226.2754 | 0 | 0 | 0 | 0 | 226.4551 | 0 | 0 | 0 | 0 | 226.6349 | 0 | 0 | 0 | 0 | 226.8147 | 0 | 0 | 0 | 0 | 226.9945 | 0 | 0 | 0 | 0 | 227.1742 | 0 | 0 | 0 | 0 | 227.354 | 0 | 0 | 0 | 0 | 227.4739 | 0 | 0 | 0 | 0 | 227.6536 | 0 | 0 | 0 | 0 | 227.8334 | 0 | 0 | 0 | 0 | 228.0132 | 0 | 0 | 0 | 0 | 228.133 | 0 | 0 | 0 | 0 | 228.3128 | 0 | 0 | 0 | 0 | 228.4326 | 0 | 0 | 0 | 0 | 228.5525 | 0 | 0 | 0 | 0 | 228.7323 | 0 | 0 | 0 | 0 | 228.8521 | 0 | 0 | 0 | 0 | 229.0319 | 0 | 0 | 0 | 0 | 229.1517 | 0 | 0 | 0 | 0 | 229.3315 | 0 | 0 | 0 | 0 | 229.4514 | 0 | 0 | 0 | 0 | 229.4514 | 0 | 0 | 0 | 0
2017-06-20 07:00 | 210.965 | 0.6288 |  | 225.3626 | 0 | 0 | 0 | 0 | 232.0279 | 0.0054179 | 0 | 0 | 0.010836 | 237.1212 | 0.016465 | 0 | 0 | 0.03293 | 237.2469 | 0.016738 | 0 | 0 | 0.033476 | 237.4356 | 0.017147 | 0 | 0 | 0.034294 | 237.6242 | 0.017556 | 0 | 0 | 0.035113 | 237.8129 | 0.017966 | 0 | 0 | 0.035931 | 238.0015 | 0.018375 | 0 | 0 | 0.036749 | 238.1901 | 0.018784 | 0 | 0 | 0.037568 | 238.3788 | 0.019193 | 0 | 0 | 0.038386 | 238.5674 | 0.019602 | 0 | 0 | 0.039204 | 238.6932 | 0.019875 | 0 | 0 | 0.03975 | 238.8818 | 0.020284 | 0 | 0 | 0.040568 | 239.0705 | 0.020693 | 0 | 0 | 0.041386 | 239.2591 | 0.021102 | 0 | 0 | 0.042205 | 239.3849 | 0.021375 | 0 | 0 | 0.04275 | 239.5735 | 0.021784 | 0 | 0 | 0.043569 | 239.6993 | 0.022057 | 0 | 0 | 0.044114 | 239.825 | 0.02233 | 0 | 0 | 0.04466 | 240.0137 | 0.022739 | 0 | 0 | 0.045478 | 240.1394 | 0.023012 | 0 | 0 | 0.046024 | 240.3281 | 0.023421 | 0 | 0 | 0.046842 | 240.4538 | 0.023694 | 0 | 0 | 0.047388 | 240.6425 | 0.024103 | 0 | 0 | 0.048206 | 240.7682 | 0.024376 | 0 | 0 | 0.048751 | 240.7682 | 0.024376 | 0 | 0 | 0.048751
2017-06-20 08:00 | 205.6916 | 0.61308 |  | 219.7293 | 0 | 0 | 0 | 0 | 226.228 | 0 | 0 | 0 | 0 | 231.194 | 0.0036091 | 0 | 0 | 0.0072183 | 231.3166 | 0.0038751 | 0 | 0 | 0.0077502 | 231.5005 | 0.004274 | 0 | 0 | 0.0085481 | 231.6844 | 0.004673 | 0 | 0 | 0.0093459 | 231.8684 | 0.0050719 | 0 | 0 | 0.010144 | 232.0523 | 0.0054708 | 0 | 0 | 0.010942 | 232.2362 | 0.0058698 | 0 | 0 | 0.01174 | 232.4201 | 0.0062687 | 0 | 0 | 0.012537 | 232.6041 | 0.0066676 | 0 | 0 | 0.013335 | 232.7267 | 0.0069336 | 0 | 0 | 0.013867 | 232.9106 | 0.0073325 | 0 | 0 | 0.014665 | 233.0945 | 0.0077315 | 0 | 0 | 0.015463 | 233.2785 | 0.0081304 | 0 | 0 | 0.016261 | 233.4011 | 0.0083963 | 0 | 0 | 0.016793 | 233.585 | 0.0087953 | 0 | 0 | 0.017591 | 233.7076 | 0.0090612 | 0 | 0 | 0.018122 | 233.8302 | 0.0093272 | 0 | 0 | 0.018654 | 234.0142 | 0.0097261 | 0 | 0 | 0.019452 | 234.1368 | 0.0099921 | 0 | 0 | 0.019984 | 234.3207 | 0.010391 | 0 | 0 | 0.020782 | 234.4433 | 0.010657 | 0 | 0 | 0.021314 | 234.6272 | 0.011056 | 0 | 0 | 0.022112 | 234.7499 | 0.011322 | 0 | 0 | 0.022644 | 234.7499 | 0.011322 | 0 | 0 | 0.022644
2017-06-20 09:00 | 211.9199 | 0.63165 |  | 226.3827 | 0 | 0 | 0 | 0 | 233.0781 | 0.0076959 | 0 | 0 | 0.015392 | 238.1945 | 0.018793 | 0 | 0 | 0.037587 | 238.3208 | 0.019067 | 0 | 0 | 0.038135 | 238.5103 | 0.019478 | 0 | 0 | 0.038957 | 238.6998 | 0.019889 | 0 | 0 | 0.039779 | 238.8893 | 0.0203 | 0 | 0 | 0.040601 | 239.0788 | 0.020711 | 0 | 0 | 0.041423 | 239.2683 | 0.021122 | 0 | 0 | 0.042245 | 239.4578 | 0.021533 | 0 | 0 | 0.043067 | 239.6473 | 0.021944 | 0 | 0 | 0.043889 | 239.7736 | 0.022218 | 0 | 0 | 0.044437 | 239.9631 | 0.022629 | 0 | 0 | 0.045259 | 240.1526 | 0.02304 | 0 | 0 | 0.046081 | 240.3421 | 0.023451 | 0 | 0 | 0.046903 | 240.4684 | 0.023725 | 0 | 0 | 0.047451 | 240.6579 | 0.024136 | 0 | 0 | 0.048273 | 240.7842 | 0.02441 | 0 | 0 | 0.048821 | 240.9106 | 0.024684 | 0 | 0 | 0.049369 | 241.1001 | 0.025095 | 0 | 0 | 0.050191 | 241.2264 | 0.025369 | 0 | 0 | 0.050739 | 241.4159 | 0.025781 | 0 | 0 | 0.051561 | 241.5422 | 0.026055 | 0 | 0 | 0.052109 | 241.7317 | 0.026466 | 0 | 0 | 0.052931 | 241.858 | 0.02674 | 0 | 0 | 0.053479 | 241.858 | 0.02674 | 0 | 0 | 0.053479
2017-06-20 10:00 | 214.4323 | 0.63914 |  | 229.0665 | 0 | 0 | 0 | 0 | 235.8414 | 0.013689 | 0 | 0 | 0.027379 | 241.0184 | 0.024918 | 0 | 0 | 0.049837 | 241.1462 | 0.025196 | 0 | 0 | 0.050391 | 241.3379 | 0.025611 | 0 | 0 | 0.051223 | 241.5297 | 0.026027 | 0 | 0 | 0.052055 | 241.7214 | 0.026443 | 0 | 0 | 0.052886 | 241.9132 | 0.026859 | 0 | 0 | 0.053718 | 242.1049 | 0.027275 | 0 | 0 | 0.05455 | 242.2967 | 0.027691 | 0 | 0 | 0.055382 | 242.4884 | 0.028107 | 0 | 0 | 0.056214 | 242.6162 | 0.028384 | 0 | 0 | 0.056768 | 242.808 | 0.0288 | 0 | 0 | 0.0576 | 242.9997 | 0.029216 | 0 | 0 | 0.058432 | 243.1914 | 0.029632 | 0 | 0 | 0.059263 | 243.3193 | 0.029909 | 0 | 0 | 0.059818 | 243.511 | 0.030325 | 0 | 0 | 0.06065 | 243.6388 | 0.030602 | 0 | 0 | 0.061204 | 243.7667 | 0.030879 | 0 | 0 | 0.061759 | 243.9584 | 0.031295 | 0 | 0 | 0.06259 | 244.0862 | 0.031572 | 0 | 0 | 0.063145 | 244.278 | 0.031988 | 0 | 0 | 0.063977 | 244.4058 | 0.032266 | 0 | 0 | 0.064531 | 244.5975 | 0.032682 | 0 | 0 | 0.065363 | 244.7254 | 0.032959 | 0 | 0 | 0.065918 | 244.7254 | 0.032959 | 0 | 0 | 0.065918
2017-06-20 11:00 | 214.0506 | 0.638 |  | 228.6588 | 0 | 0 | 0 | 0 | 235.4215 | 0.012779 | 0 | 0 | 0.025558 | 240.5893 | 0.023988 | 0 | 0 | 0.047975 | 240.7169 | 0.024264 | 0 | 0 | 0.048529 | 240.9083 | 0.02468 | 0 | 0 | 0.049359 | 241.0997 | 0.025095 | 0 | 0 | 0.05019 | 241.2911 | 0.02551 | 0 | 0 | 0.05102 | 241.4825 | 0.025925 | 0 | 0 | 0.05185 | 241.6739 | 0.02634 | 0 | 0 | 0.05268 | 241.8653 | 0.026755 | 0 | 0 | 0.053511 | 242.0567 | 0.02717 | 0 | 0 | 0.054341 | 242.1843 | 0.027447 | 0 | 0 | 0.054894 | 242.3757 | 0.027862 | 0 | 0 | 0.055725 | 242.5671 | 0.028278 | 0 | 0 | 0.056555 | 242.7585 | 0.028693 | 0 | 0 | 0.057385 | 242.8861 | 0.028969 | 0 | 0 | 0.057939 | 243.0775 | 0.029385 | 0 | 0 | 0.058769 | 243.2051 | 0.029661 | 0 | 0 | 0.059323 | 243.3327 | 0.029938 | 0 | 0 | 0.059876 | 243.5241 | 0.030353 | 0 | 0 | 0.060707 | 243.6517 | 0.03063 | 0 | 0 | 0.06126 | 243.8431 | 0.031045 | 0 | 0 | 0.06209 | 243.9707 | 0.031322 | 0 | 0 | 0.062644 | 244.1621 | 0.031737 | 0 | 0 | 0.063474 | 244.2897 | 0.032014 | 0 | 0 | 0.064028 | 244.2897 | 0.032014 | 0 | 0 | 0.064028
2017-06-20 12:00 | 210.5861 | 0.62767 |  | 224.9578 | 0 | 0 | 0 | 0 | 231.6112 | 0.0045141 | 0 | 0 | 0.0090281 | 236.6953 | 0.015542 | 0 | 0 | 0.031083 | 236.8209 | 0.015814 | 0 | 0 | 0.031628 | 237.0092 | 0.016222 | 0 | 0 | 0.032445 | 237.1975 | 0.016631 | 0 | 0 | 0.033261 | 237.3858 | 0.017039 | 0 | 0 | 0.034078 | 237.5741 | 0.017448 | 0 | 0 | 0.034895 | 237.7624 | 0.017856 | 0 | 0 | 0.035712 | 237.9507 | 0.018264 | 0 | 0 | 0.036529 | 238.139 | 0.018673 | 0 | 0 | 0.037346 | 238.2645 | 0.018945 | 0 | 0 | 0.03789 | 238.4528 | 0.019354 | 0 | 0 | 0.038707 | 238.6411 | 0.019762 | 0 | 0 | 0.039524 | 238.8294 | 0.02017 | 0 | 0 | 0.040341 | 238.9549 | 0.020443 | 0 | 0 | 0.040885 | 239.1432 | 0.020851 | 0 | 0 | 0.041702 | 239.2688 | 0.021123 | 0 | 0 | 0.042247 | 239.3943 | 0.021396 | 0 | 0 | 0.042791 | 239.5826 | 0.021804 | 0 | 0 | 0.043608 | 239.7082 | 0.022076 | 0 | 0 | 0.044153 | 239.8965 | 0.022485 | 0 | 0 | 0.04497 | 240.022 | 0.022757 | 0 | 0 | 0.045514 | 240.2103 | 0.023166 | 0 | 0 | 0.046331 | 240.3358 | 0.023438 | 0 | 0 | 0.046876 | 240.3358 | 0.023438 | 0 | 0 | 0.046876
2017-06-20 13:00 | 209.792 | 0.62531 |  | 224.1096 | 0 | 0 | 0 | 0 | 230.7378 | 0.0026197 | 0 | 0 | 0.0052394 | 235.8028 | 0.013606 | 0 | 0 | 0.027211 | 235.9278 | 0.013877 | 0 | 0 | 0.027754 | 236.1154 | 0.014284 | 0 | 0 | 0.028568 | 236.303 | 0.014691 | 0 | 0 | 0.029381 | 236.4906 | 0.015098 | 0 | 0 | 0.030195 | 236.6782 | 0.015504 | 0 | 0 | 0.031009 | 236.8658 | 0.015911 | 0 | 0 | 0.031823 | 237.0534 | 0.016318 | 0 | 0 | 0.032636 | 237.241 | 0.016725 | 0 | 0 | 0.03345 | 237.366 | 0.016996 | 0 | 0 | 0.033993 | 237.5536 | 0.017403 | 0 | 0 | 0.034807 | 237.7412 | 0.01781 | 0 | 0 | 0.03562 | 237.9288 | 0.018217 | 0 | 0 | 0.036434 | 238.0539 | 0.018488 | 0 | 0 | 0.036977 | 238.2415 | 0.018895 | 0 | 0 | 0.03779 | 238.3665 | 0.019166 | 0 | 0 | 0.038333 | 238.4916 | 0.019438 | 0 | 0 | 0.038875 | 238.6792 | 0.019845 | 0 | 0 | 0.039689 | 238.8042 | 0.020116 | 0 | 0 | 0.040232 | 238.9918 | 0.020523 | 0 | 0 | 0.041045 | 239.1169 | 0.020794 | 0 | 0 | 0.041588 | 239.3045 | 0.021201 | 0 | 0 | 0.042402 | 239.4295 | 0.021472 | 0 | 0 | 0.042944 | 239.4295 | 0.021472 | 0 | 0 | 0.042944
2017-06-20 14:00 | 205.8382 | 0.61352 |  | 219.8859 | 0 | 0 | 0 | 0 | 226.3892 | 0 | 0 | 0 | 0 | 231.3587 | 0.0039665 | 0 | 0 | 0.0079331 | 231.4814 | 0.0042327 | 0 | 0 | 0.0084654 | 231.6655 | 0.0046319 | 0 | 0 | 0.0092638 | 231.8496 | 0.0050311 | 0 | 0 | 0.010062 | 232.0336 | 0.0054303 | 0 | 0 | 0.010861 | 232.2177 | 0.0058296 | 0 | 0 | 0.011659 | 232.4017 | 0.0062288 | 0 | 0 | 0.012458 | 232.5858 | 0.006628 | 0 | 0 | 0.013256 | 232.7698 | 0.0070272 | 0 | 0 | 0.014054 | 232.8925 | 0.0072934 | 0 | 0 | 0.014587 | 233.0766 | 0.0076926 | 0 | 0 | 0.015385 | 233.2607 | 0.0080918 | 0 | 0 | 0.016184 | 233.4447 | 0.008491 | 0 | 0 | 0.016982 | 233.5674 | 0.0087572 | 0 | 0 | 0.017514 | 233.7515 | 0.0091564 | 0 | 0 | 0.018313 | 233.8742 | 0.0094225 | 0 | 0 | 0.018845 | 233.9969 | 0.0096887 | 0 | 0 | 0.019377 | 234.1809 | 0.010088 | 0 | 0 | 0.020176 | 234.3036 | 0.010354 | 0 | 0 | 0.020708 | 234.4877 | 0.010753 | 0 | 0 | 0.021506 | 234.6104 | 0.011019 | 0 | 0 | 0.022039 | 234.7945 | 0.011419 | 0 | 0 | 0.022837 | 234.9172 | 0.011685 | 0 | 0 | 0.02337 | 234.9172 | 0.011685 | 0 | 0 | 0.02337
2017-06-20 15:00 | 193.8899 | 0.57791 |  | 207.1222 | 0 | 0 | 0 | 0 | 213.248 | 0 | 0 | 0 | 0 | 217.9291 | 0 | 0 | 0 | 0 | 218.0446 | 0 | 0 | 0 | 0 | 218.218 | 0 | 0 | 0 | 0 | 218.3914 | 0 | 0 | 0 | 0 | 218.5648 | 0 | 0 | 0 | 0 | 218.7381 | 0 | 0 | 0 | 0 | 218.9115 | 0 | 0 | 0 | 0 | 219.0849 | 0 | 0 | 0 | 0 | 219.2582 | 0 | 0 | 0 | 0 | 219.3738 | 0 | 0 | 0 | 0 | 219.5472 | 0 | 0 | 0 | 0 | 219.7206 | 0 | 0 | 0 | 0 | 219.8939 | 0 | 0 | 0 | 0 | 220.0095 | 0 | 0 | 0 | 0 | 220.1829 | 0 | 0 | 0 | 0 | 220.2985 | 0 | 0 | 0 | 0 | 220.4141 | 0 | 0 | 0 | 0 | 220.5874 | 0 | 0 | 0 | 0 | 220.703 | 0 | 0 | 0 | 0 | 220.8764 | 0 | 0 | 0 | 0 | 220.992 | 0 | 0 | 0 | 0 | 221.1653 | 0 | 0 | 0 | 0 | 221.2809 | 0 | 0 | 0 | 0 | 221.2809 | 0 | 0 | 0 | 0
2017-06-20 16:00 | 180.9293 | 0.53928 |  | 193.2771 | 0 | 0 | 0 | 0 | 198.9934 | 0 | 0 | 0 | 0 | 203.3616 | 0 | 0 | 0 | 0 | 203.4694 | 0 | 0 | 0 | 0 | 203.6312 | 0 | 0 | 0 | 0 | 203.793 | 0 | 0 | 0 | 0 | 203.9548 | 0 | 0 | 0 | 0 | 204.1165 | 0 | 0 | 0 | 0 | 204.2783 | 0 | 0 | 0 | 0 | 204.4401 | 0 | 0 | 0 | 0 | 204.6019 | 0 | 0 | 0 | 0 | 204.7098 | 0 | 0 | 0 | 0 | 204.8715 | 0 | 0 | 0 | 0 | 205.0333 | 0 | 0 | 0 | 0 | 205.1951 | 0 | 0 | 0 | 0 | 205.303 | 0 | 0 | 0 | 0 | 205.4647 | 0 | 0 | 0 | 0 | 205.5726 | 0 | 0 | 0 | 0 | 205.6805 | 0 | 0 | 0 | 0 | 205.8422 | 0 | 0 | 0 | 0 | 205.9501 | 0 | 0 | 0 | 0 | 206.1119 | 0 | 0 | 0 | 0 | 206.2197 | 0 | 0 | 0 | 0 | 206.3815 | 0 | 0 | 0 | 0 | 206.4894 | 0 | 0 | 0 | 0 | 206.4894 | 0 | 0 | 0 | 0
2017-06-20 17:00 | 177.9941 | 0.53053 |  | 190.1415 | 0 | 0 | 0 | 0 | 195.7651 | 0 | 0 | 0 | 0 | 200.0624 | 0 | 0 | 0 | 0 | 200.1685 | 0 | 0 | 0 | 0 | 200.3277 | 0 | 0 | 0 | 0 | 200.4868 | 0 | 0 | 0 | 0 | 200.646 | 0 | 0 | 0 | 0 | 200.8051 | 0 | 0 | 0 | 0 | 200.9643 | 0 | 0 | 0 | 0 | 201.1235 | 0 | 0 | 0 | 0 | 201.2826 | 0 | 0 | 0 | 0 | 201.3887 | 0 | 0 | 0 | 0 | 201.5479 | 0 | 0 | 0 | 0 | 201.707 | 0 | 0 | 0 | 0 | 201.8662 | 0 | 0 | 0 | 0 | 201.9723 | 0 | 0 | 0 | 0 | 202.1315 | 0 | 0 | 0 | 0 | 202.2376 | 0 | 0 | 0 | 0 | 202.3437 | 0 | 0 | 0 | 0 | 202.5028 | 0 | 0 | 0 | 0 | 202.6089 | 0 | 0 | 0 | 0 | 202.7681 | 0 | 0 | 0 | 0 | 202.8742 | 0 | 0 | 0 | 0 | 203.0334 | 0 | 0 | 0 | 0 | 203.1395 | 0 | 0 | 0 | 0 | 203.1395 | 0 | 0 | 0 | 0
2017-06-20 18:00 | 173.5234 | 0.5172 |  | 185.3658 | 0 | 0 | 0 | 0 | 190.8481 | 0 | 0 | 0 | 0 | 195.0375 | 0 | 0 | 0 | 0 | 195.1409 | 0 | 0 | 0 | 0 | 195.2961 | 0 | 0 | 0 | 0 | 195.4512 | 0 | 0 | 0 | 0 | 195.6064 | 0 | 0 | 0 | 0 | 195.7615 | 0 | 0 | 0 | 0 | 195.9167 | 0 | 0 | 0 | 0 | 196.0719 | 0 | 0 | 0 | 0 | 196.227 | 0 | 0 | 0 | 0 | 196.3305 | 0 | 0 | 0 | 0 | 196.4856 | 0 | 0 | 0 | 0 | 196.6408 | 0 | 0 | 0 | 0 | 196.7959 | 0 | 0 | 0 | 0 | 196.8994 | 0 | 0 | 0 | 0 | 197.0546 | 0 | 0 | 0 | 0 | 197.158 | 0 | 0 | 0 | 0 | 197.2614 | 0 | 0 | 0 | 0 | 197.4166 | 0 | 0 | 0 | 0 | 197.52 | 0 | 0 | 0 | 0 | 197.6752 | 0 | 0 | 0 | 0 | 197.7786 | 0 | 0 | 0 | 0 | 197.9338 | 0 | 0 | 0 | 0 | 198.0372 | 0 | 0 | 0 | 0 | 198.0372 | 0 | 0 | 0 | 0
2017-06-20 19:00 | 168.4063 | 0.50195 |  | 179.8994 | 0 | 0 | 0 | 0 | 185.2201 | 0 | 0 | 0 | 0 | 189.2859 | 0 | 0 | 0 | 0 | 189.3863 | 0 | 0 | 0 | 0 | 189.5369 | 0 | 0 | 0 | 0 | 189.6874 | 0 | 0 | 0 | 0 | 189.838 | 0 | 0 | 0 | 0 | 189.9886 | 0 | 0 | 0 | 0 | 190.1392 | 0 | 0 | 0 | 0 | 190.2898 | 0 | 0 | 0 | 0 | 190.4404 | 0 | 0 | 0 | 0 | 190.5408 | 0 | 0 | 0 | 0 | 190.6914 | 0 | 0 | 0 | 0 | 190.8419 | 0 | 0 | 0 | 0 | 190.9925 | 0 | 0 | 0 | 0 | 191.0929 | 0 | 0 | 0 | 0 | 191.2435 | 0 | 0 | 0 | 0 | 191.3439 | 0 | 0 | 0 | 0 | 191.4443 | 0 | 0 | 0 | 0 | 191.5949 | 0 | 0 | 0 | 0 | 191.6953 | 0 | 0 | 0 | 0 | 191.8458 | 0 | 0 | 0 | 0 | 191.9462 | 0 | 0 | 0 | 0 | 192.0968 | 0 | 0 | 0 | 0 | 192.1972 | 0 | 0 | 0 | 0 | 192.1972 | 0 | 0 | 0 | 0
2017-06-20 20:00 | 174.2766 | 0.51945 |  | 186.1704 | 0 | 0 | 0 | 0 | 191.6765 | 0 | 0 | 0 | 0 | 195.8841 | 0 | 0 | 0 | 0 | 195.9879 | 0 | 0 | 0 | 0 | 196.1438 | 0 | 0 | 0 | 0 | 196.2996 | 0 | 0 | 0 | 0 | 196.4554 | 0 | 0 | 0 | 0 | 196.6113 | 0 | 0 | 0 | 0 | 196.7671 | 0 | 0 | 0 | 0 | 196.923 | 0 | 0 | 0 | 0 | 197.0788 | 0 | 0 | 0 | 0 | 197.1827 | 0 | 0 | 0 | 0 | 197.3385 | 0 | 0 | 0 | 0 | 197.4943 | 0 | 0 | 0 | 0 | 197.6502 | 0 | 0 | 0 | 0 | 197.7541 | 0 | 0 | 0 | 0 | 197.9099 | 0 | 0 | 0 | 0 | 198.0138 | 0 | 0 | 0 | 0 | 198.1177 | 0 | 0 | 0 | 0 | 198.2735 | 0 | 0 | 0 | 0 | 198.3774 | 0 | 0 | 0 | 0 | 198.5332 | 0 | 0 | 0 | 0 | 198.6371 | 0 | 0 | 0 | 0 | 198.793 | 0 | 0 | 0 | 0 | 198.8969 | 0 | 0 | 0 | 0 | 198.8969 | 0 | 0 | 0 | 0
2017-06-20 21:00 | 178.7354 | 0.53274 |  | 190.9335 | 0 | 0 | 0 | 0 | 196.5805 | 0 | 0 | 0 | 0 | 200.8957 | 0 | 0 | 0 | 0 | 201.0022 | 0 | 0 | 0 | 0 | 201.1621 | 0 | 0 | 0 | 0 | 201.3219 | 0 | 0 | 0 | 0 | 201.4817 | 0 | 0 | 0 | 0 | 201.6415 | 0 | 0 | 0 | 0 | 201.8014 | 0 | 0 | 0 | 0 | 201.9612 | 0 | 0 | 0 | 0 | 202.121 | 0 | 0 | 0 | 0 | 202.2275 | 0 | 0 | 0 | 0 | 202.3874 | 0 | 0 | 0 | 0 | 202.5472 | 0 | 0 | 0 | 0 | 202.707 | 0 | 0 | 0 | 0 | 202.8136 | 0 | 0 | 0 | 0 | 202.9734 | 0 | 0 | 0 | 0 | 203.0799 | 0 | 0 | 0 | 0 | 203.1865 | 0 | 0 | 0 | 0 | 203.3463 | 0 | 0 | 0 | 0 | 203.4528 | 0 | 0 | 0 | 0 | 203.6127 | 0 | 0 | 0 | 0 | 203.7192 | 0 | 0 | 0 | 0 | 203.879 | 0 | 0 | 0 | 0 | 203.9856 | 0 | 0 | 0 | 0 | 203.9856 | 0 | 0 | 0 | 0
2017-06-20 22:00 | 173.6821 | 0.51768 |  | 185.5353 | 0 | 0 | 0 | 0 | 191.0226 | 0 | 0 | 0 | 0 | 195.2158 | 0 | 0 | 0 | 0 | 195.3193 | 0 | 0 | 0 | 0 | 195.4746 | 0 | 0 | 0 | 0 | 195.63 | 0 | 0 | 0 | 0 | 195.7853 | 0 | 0 | 0 | 0 | 195.9406 | 0 | 0 | 0 | 0 | 196.0959 | 0 | 0 | 0 | 0 | 196.2512 | 0 | 0 | 0 | 0 | 196.4065 | 0 | 0 | 0 | 0 | 196.51 | 0 | 0 | 0 | 0 | 196.6653 | 0 | 0 | 0 | 0 | 196.8206 | 0 | 0 | 0 | 0 | 196.9759 | 0 | 0 | 0 | 0 | 197.0794 | 0 | 0 | 0 | 0 | 197.2347 | 0 | 0 | 0 | 0 | 197.3383 | 0 | 0 | 0 | 0 | 197.4418 | 0 | 0 | 0 | 0 | 197.5971 | 0 | 0 | 0 | 0 | 197.7007 | 0 | 0 | 0 | 0 | 197.856 | 0 | 0 | 0 | 0 | 197.9595 | 0 | 0 | 0 | 0 | 198.1148 | 0 | 0 | 0 | 0 | 198.2183 | 0 | 0 | 0 | 0 | 198.2183 | 0 | 0 | 0 | 0
2017-06-20 23:00 | 173.545 | 0.51727 |  | 185.3888 | 0 | 0 | 0 | 0 | 190.8719 | 0 | 0 | 0 | 0 | 195.0618 | 0 | 0 | 0 | 0 | 195.1652 | 0 | 0 | 0 | 0 | 195.3204 | 0 | 0 | 0 | 0 | 195.4756 | 0 | 0 | 0 | 0 | 195.6307 | 0 | 0 | 0 | 0 | 195.7859 | 0 | 0 | 0 | 0 | 195.9411 | 0 | 0 | 0 | 0 | 196.0963 | 0 | 0 | 0 | 0 | 196.2515 | 0 | 0 | 0 | 0 | 196.3549 | 0 | 0 | 0 | 0 | 196.5101 | 0 | 0 | 0 | 0 | 196.6653 | 0 | 0 | 0 | 0 | 196.8205 | 0 | 0 | 0 | 0 | 196.9239 | 0 | 0 | 0 | 0 | 197.0791 | 0 | 0 | 0 | 0 | 197.1825 | 0 | 0 | 0 | 0 | 197.286 | 0 | 0 | 0 | 0 | 197.4412 | 0 | 0 | 0 | 0 | 197.5446 | 0 | 0 | 0 | 0 | 197.6998 | 0 | 0 | 0 | 0 | 197.8033 | 0 | 0 | 0 | 0 | 197.9585 | 0 | 0 | 0 | 0 | 198.0619 | 0 | 0 | 0 | 0 | 198.0619 | 0 | 0 | 0 | 0
2017-06-21 | 181.4606 | 0.54086 |  | 193.8447 | 0 | 0 | 0 | 0 | 199.5778 | 0 | 0 | 0 | 0 | 203.9588 | 0 | 0 | 0 | 0 | 204.0669 | 0 | 0 | 0 | 0 | 204.2292 | 0 | 0 | 0 | 0 | 204.3914 | 0 | 0 | 0 | 0 | 204.5537 | 0 | 0 | 0 | 0 | 204.716 | 0 | 0 | 0 | 0 | 204.8782 | 0 | 0 | 0 | 0 | 205.0405 | 0 | 0 | 0 | 0 | 205.2027 | 0 | 0 | 0 | 0 | 205.3109 | 0 | 0 | 0 | 0 | 205.4732 | 0 | 0 | 0 | 0 | 205.6354 | 0 | 0 | 0 | 0 | 205.7977 | 0 | 0 | 0 | 0 | 205.9059 | 0 | 0 | 0 | 0 | 206.0681 | 0 | 0 | 0 | 0 | 206.1763 | 0 | 0 | 0 | 0 | 206.2845 | 0 | 0 | 0 | 0 | 206.4467 | 0 | 0 | 0 | 0 | 206.5549 | 0 | 0 | 0 | 0 | 206.7171 | 0 | 0 | 0 | 0 | 206.8253 | 0 | 0 | 0 | 0 | 206.9876 | 0 | 0 | 0 | 0 | 207.0957 | 0 | 0 | 0 | 0 | 207.0957 | 0 | 0 | 0 | 0
2017-06-21 01:00 | 187.2496 | 0.55812 |  | 200.0287 | 0 | 0 | 0 | 0 | 205.9448 | 0 | 0 | 0 | 0 | 210.4655 | 0 | 0 | 0 | 0 | 210.5771 | 0 | 0 | 0 | 0 | 210.7446 | 0 | 0 | 0 | 0 | 210.912 | 0 | 0 | 0 | 0 | 211.0794 | 0 | 0 | 0 | 0 | 211.2469 | 0 | 0 | 0 | 0 | 211.4143 | 0 | 0 | 0 | 0 | 211.5817 | 0 | 0 | 0 | 0 | 211.7492 | 0 | 0 | 0 | 0 | 211.8608 | 0 | 0 | 0 | 0 | 212.0282 | 0 | 0 | 0 | 0 | 212.1957 | 0 | 0 | 0 | 0 | 212.3631 | 0 | 0 | 0 | 0 | 212.4747 | 0 | 0 | 0 | 0 | 212.6422 | 0 | 0 | 0 | 0 | 212.7538 | 0 | 0 | 0 | 0 | 212.8654 | 0 | 0 | 0 | 0 | 213.0328 | 0 | 0 | 0 | 0 | 213.1445 | 0 | 0 | 0 | 0 | 213.3119 | 0 | 0 | 0 | 0 | 213.4235 | 0 | 0 | 0 | 0 | 213.591 | 0 | 0 | 0 | 0 | 213.7026 | 0 | 0 | 0 | 0 | 213.7026 | 0 | 0 | 0 | 0
2017-06-21 02:00 | 188.3556 | 0.56141 |  | 201.2102 | 0 | 0 | 0 | 0 | 207.1612 | 0 | 0 | 0 | 0 | 211.7086 | 0 | 0 | 0 | 0 | 211.8209 | 0 | 0 | 0 | 0 | 211.9893 | 0 | 0 | 0 | 0 | 212.1578 | 0 | 0 | 0 | 0 | 212.3262 | 0 | 0 | 0 | 0 | 212.4946 | 0 | 0 | 0 | 0 | 212.663 | 0 | 0 | 0 | 0 | 212.8315 | 0 | 0 | 0 | 0 | 212.9999 | 0 | 0 | 0 | 0 | 213.1122 | 0 | 0 | 0 | 0 | 213.2806 | 0 | 0 | 0 | 0 | 213.449 | 0 | 0 | 0 | 0 | 213.6174 | 0 | 0 | 0 | 0 | 213.7297 | 0 | 0 | 0 | 0 | 213.8981 | 0 | 0 | 0 | 0 | 214.0104 | 0 | 0 | 0 | 0 | 214.1227 | 0 | 0 | 0 | 0 | 214.2911 | 0 | 0 | 0 | 0 | 214.4034 | 0 | 0 | 0 | 0 | 214.5718 | 0 | 0 | 0 | 0 | 214.6841 | 0 | 0 | 0 | 0 | 214.8525 | 0 | 0 | 0 | 0 | 214.9648 | 0 | 0 | 0 | 0 | 214.9648 | 0 | 0 | 0 | 0
2017-06-21 03:00 | 192.7974 | 0.57465 |  | 205.9551 | 0 | 0 | 0 | 0 | 212.0465 | 0 | 0 | 0 | 0 | 216.7011 | 0 | 0 | 0 | 0 | 216.8161 | 0 | 0 | 0 | 0 | 216.9885 | 0 | 0 | 0 | 0 | 217.1609 | 0 | 0 | 0 | 0 | 217.3333 | 0 | 0 | 0 | 0 | 217.5056 | 0 | 0 | 0 | 0 | 217.678 | 0 | 0 | 0 | 0 | 217.8504 | 0 | 0 | 0 | 0 | 218.0228 | 0 | 0 | 0 | 0 | 218.1378 | 0 | 0 | 0 | 0 | 218.3102 | 0 | 0 | 0 | 0 | 218.4826 | 0 | 0 | 0 | 0 | 218.655 | 0 | 0 | 0 | 0 | 218.7699 | 0 | 0 | 0 | 0 | 218.9423 | 0 | 0 | 0 | 0 | 219.0572 | 0 | 0 | 0 | 0 | 219.1721 | 0 | 0 | 0 | 0 | 219.3445 | 0 | 0 | 0 | 0 | 219.4595 | 0 | 0 | 0 | 0 | 219.6319 | 0 | 0 | 0 | 0 | 219.7468 | 0 | 0 | 0 | 0 | 219.9192 | 0 | 0 | 0 | 0 | 220.0341 | 0 | 0 | 0 | 0 | 220.0341 | 0 | 0 | 0 | 0
2017-06-21 04:00 | 193.8665 | 0.57784 |  | 207.0972 | 0 | 0 | 0 | 0 | 213.2223 | 0 | 0 | 0 | 0 | 217.9028 | 0 | 0 | 0 | 0 | 218.0183 | 0 | 0 | 0 | 0 | 218.1917 | 0 | 0 | 0 | 0 | 218.365 | 0 | 0 | 0 | 0 | 218.5384 | 0 | 0 | 0 | 0 | 218.7118 | 0 | 0 | 0 | 0 | 218.8851 | 0 | 0 | 0 | 0 | 219.0585 | 0 | 0 | 0 | 0 | 219.2318 | 0 | 0 | 0 | 0 | 219.3474 | 0 | 0 | 0 | 0 | 219.5207 | 0 | 0 | 0 | 0 | 219.6941 | 0 | 0 | 0 | 0 | 219.8674 | 0 | 0 | 0 | 0 | 219.983 | 0 | 0 | 0 | 0 | 220.1563 | 0 | 0 | 0 | 0 | 220.2719 | 0 | 0 | 0 | 0 | 220.3875 | 0 | 0 | 0 | 0 | 220.5608 | 0 | 0 | 0 | 0 | 220.6764 | 0 | 0 | 0 | 0 | 220.8498 | 0 | 0 | 0 | 0 | 220.9653 | 0 | 0 | 0 | 0 | 221.1387 | 0 | 0 | 0 | 0 | 221.2542 | 0 | 0 | 0 | 0 | 221.2542 | 0 | 0 | 0 | 0
2017-06-21 05:00 | 193.8728 | 0.57786 |  | 207.1039 | 0 | 0 | 0 | 0 | 213.2292 | 0 | 0 | 0 | 0 | 217.9098 | 0 | 0 | 0 | 0 | 218.0254 | 0 | 0 | 0 | 0 | 218.1987 | 0 | 0 | 0 | 0 | 218.3721 | 0 | 0 | 0 | 0 | 218.5455 | 0 | 0 | 0 | 0 | 218.7188 | 0 | 0 | 0 | 0 | 218.8922 | 0 | 0 | 0 | 0 | 219.0655 | 0 | 0 | 0 | 0 | 219.2389 | 0 | 0 | 0 | 0 | 219.3545 | 0 | 0 | 0 | 0 | 219.5278 | 0 | 0 | 0 | 0 | 219.7012 | 0 | 0 | 0 | 0 | 219.8745 | 0 | 0 | 0 | 0 | 219.9901 | 0 | 0 | 0 | 0 | 220.1635 | 0 | 0 | 0 | 0 | 220.279 | 0 | 0 | 0 | 0 | 220.3946 | 0 | 0 | 0 | 0 | 220.568 | 0 | 0 | 0 | 0 | 220.6835 | 0 | 0 | 0 | 0 | 220.8569 | 0 | 0 | 0 | 0 | 220.9725 | 0 | 0 | 0 | 0 | 221.1458 | 0 | 0 | 0 | 0 | 221.2614 | 0 | 0 | 0 | 0 | 221.2614 | 0 | 0 | 0 | 0
2017-06-21 06:00 | 200.4518 | 0.59747 |  | 214.1319 | 0 | 0 | 0 | 0 | 220.465 | 0 | 0 | 0 | 0 | 225.3045 | 0 | 0 | 0 | 0 | 225.424 | 0 | 0 | 0 | 0 | 225.6032 | 0 | 0 | 0 | 0 | 225.7825 | 0 | 0 | 0 | 0 | 225.9617 | 0 | 0 | 0 | 0 | 226.1409 | 0 | 0 | 0 | 0 | 226.3202 | 0 | 0 | 0 | 0 | 226.4994 | 0 | 0 | 0 | 0 | 226.6786 | 0 | 0 | 0 | 0 | 226.7981 | 0 | 0 | 0 | 0 | 226.9774 | 0 | 0 | 0 | 0 | 227.1566 | 0 | 0 | 0 | 0 | 227.3359 | 0 | 0 | 0 | 0 | 227.4554 | 0 | 0 | 0 | 0 | 227.6346 | 0 | 0 | 0 | 0 | 227.7541 | 0 | 0 | 0 | 0 | 227.8736 | 0 | 0 | 0 | 0 | 228.0528 | 0 | 0 | 0 | 0 | 228.1723 | 0 | 0 | 0 | 0 | 228.3516 | 0 | 0 | 0 | 0 | 228.471 | 0 | 0 | 0 | 0 | 228.6503 | 0 | 0 | 0 | 0 | 228.7698 | 0 | 0 | 0 | 0 | 228.7698 | 0 | 0 | 0 | 0
2017-06-21 07:00 | 204.0791 | 0.60828 |  | 218.0068 | 0 | 0 | 0 | 0 | 224.4545 | 0 | 0 | 0 | 0 | 229.3816 | 0 | 0 | 0 | 0 | 229.5032 | 0 | 0 | 0 | 0 | 229.6857 | 0.00033772 | 0 | 0 | 0.00067544 | 229.8682 | 0.00073352 | 0 | 0 | 0.001467 | 230.0507 | 0.0011293 | 0 | 0 | 0.0022587 | 230.2332 | 0.0015251 | 0 | 0 | 0.0030503 | 230.4156 | 0.0019209 | 0 | 0 | 0.0038419 | 230.5981 | 0.0023168 | 0 | 0 | 0.0046335 | 230.7806 | 0.0027126 | 0 | 0 | 0.0054251 | 230.9023 | 0.0029764 | 0 | 0 | 0.0059529 | 231.0847 | 0.0033722 | 0 | 0 | 0.0067445 | 231.2672 | 0.003768 | 0 | 0 | 0.0075361 | 231.4497 | 0.0041638 | 0 | 0 | 0.0083277 | 231.5714 | 0.0044277 | 0 | 0 | 0.0088554 | 231.7538 | 0.0048235 | 0 | 0 | 0.009647 | 231.8755 | 0.0050874 | 0 | 0 | 0.010175 | 231.9972 | 0.0053513 | 0 | 0 | 0.010703 | 232.1796 | 0.0057471 | 0 | 0 | 0.011494 | 232.3013 | 0.0060109 | 0 | 0 | 0.012022 | 232.4838 | 0.0064067 | 0 | 0 | 0.012813 | 232.6054 | 0.0066706 | 0 | 0 | 0.013341 | 232.7879 | 0.0070664 | 0 | 0 | 0.014133 | 232.9096 | 0.0073303 | 0 | 0 | 0.014661 | 232.9096 | 0.0073303 | 0 | 0 | 0.014661
2017-06-21 08:00 | 188.7374 | 0.56255 |  | 201.618 | 0 | 0 | 0 | 0 | 207.581 | 0 | 0 | 0 | 0 | 212.1377 | 0 | 0 | 0 | 0 | 212.2502 | 0 | 0 | 0 | 0 | 212.419 | 0 | 0 | 0 | 0 | 212.5877 | 0 | 0 | 0 | 0 | 212.7565 | 0 | 0 | 0 | 0 | 212.9253 | 0 | 0 | 0 | 0 | 213.094 | 0 | 0 | 0 | 0 | 213.2628 | 0 | 0 | 0 | 0 | 213.4316 | 0 | 0 | 0 | 0 | 213.5441 | 0 | 0 | 0 | 0 | 213.7128 | 0 | 0 | 0 | 0 | 213.8816 | 0 | 0 | 0 | 0 | 214.0504 | 0 | 0 | 0 | 0 | 214.1629 | 0 | 0 | 0 | 0 | 214.3317 | 0 | 0 | 0 | 0 | 214.4442 | 0 | 0 | 0 | 0 | 214.5567 | 0 | 0 | 0 | 0 | 214.7254 | 0 | 0 | 0 | 0 | 214.8379 | 0 | 0 | 0 | 0 | 215.0067 | 0 | 0 | 0 | 0 | 215.1192 | 0 | 0 | 0 | 0 | 215.288 | 0 | 0 | 0 | 0 | 215.4005 | 0 | 0 | 0 | 0 | 215.4005 | 0 | 0 | 0 | 0
2017-06-21 09:00 | 184.9534 | 0.55127 |  | 197.5758 | 0 | 0 | 0 | 0 | 203.4193 | 0 | 0 | 0 | 0 | 207.8846 | 0 | 0 | 0 | 0 | 207.9948 | 0 | 0 | 0 | 0 | 208.1602 | 0 | 0 | 0 | 0 | 208.3256 | 0 | 0 | 0 | 0 | 208.491 | 0 | 0 | 0 | 0 | 208.6564 | 0 | 0 | 0 | 0 | 208.8217 | 0 | 0 | 0 | 0 | 208.9871 | 0 | 0 | 0 | 0 | 209.1525 | 0 | 0 | 0 | 0 | 209.2628 | 0 | 0 | 0 | 0 | 209.4281 | 0 | 0 | 0 | 0 | 209.5935 | 0 | 0 | 0 | 0 | 209.7589 | 0 | 0 | 0 | 0 | 209.8692 | 0 | 0 | 0 | 0 | 210.0345 | 0 | 0 | 0 | 0 | 210.1448 | 0 | 0 | 0 | 0 | 210.255 | 0 | 0 | 0 | 0 | 210.4204 | 0 | 0 | 0 | 0 | 210.5307 | 0 | 0 | 0 | 0 | 210.6961 | 0 | 0 | 0 | 0 | 210.8063 | 0 | 0 | 0 | 0 | 210.9717 | 0 | 0 | 0 | 0 | 211.082 | 0 | 0 | 0 | 0 | 211.082 | 0 | 0 | 0 | 0
2017-06-21 10:00 | 182.3408 | 0.54348 |  | 194.7849 | 0 | 0 | 0 | 0 | 200.5458 | 0 | 0 | 0 | 0 | 204.9481 | 0 | 0 | 0 | 0 | 205.0568 | 0 | 0 | 0 | 0 | 205.2198 | 0 | 0 | 0 | 0 | 205.3828 | 0 | 0 | 0 | 0 | 205.5459 | 0 | 0 | 0 | 0 | 205.7089 | 0 | 0 | 0 | 0 | 205.872 | 0 | 0 | 0 | 0 | 206.035 | 0 | 0 | 0 | 0 | 206.1981 | 0 | 0 | 0 | 0 | 206.3068 | 0 | 0 | 0 | 0 | 206.4698 | 0 | 0 | 0 | 0 | 206.6329 | 0 | 0 | 0 | 0 | 206.7959 | 0 | 0 | 0 | 0 | 206.9046 | 0 | 0 | 0 | 0 | 207.0676 | 0 | 0 | 0 | 0 | 207.1763 | 0 | 0 | 0 | 0 | 207.285 | 0 | 0 | 0 | 0 | 207.4481 | 0 | 0 | 0 | 0 | 207.5568 | 0 | 0 | 0 | 0 | 207.7198 | 0 | 0 | 0 | 0 | 207.8285 | 0 | 0 | 0 | 0 | 207.9916 | 0 | 0 | 0 | 0 | 208.1003 | 0 | 0 | 0 | 0 | 208.1003 | 0 | 0 | 0 | 0
2017-06-21 11:00 | 190.549 | 0.56795 |  | 203.5533 | 0 | 0 | 0 | 0 | 209.5736 | 0 | 0 | 0 | 0 | 214.174 | 0 | 0 | 0 | 0 | 214.2876 | 0 | 0 | 0 | 0 | 214.4579 | 0 | 0 | 0 | 0 | 214.6283 | 0 | 0 | 0 | 0 | 214.7987 | 0 | 0 | 0 | 0 | 214.9691 | 0 | 0 | 0 | 0 | 215.1395 | 0 | 0 | 0 | 0 | 215.3099 | 0 | 0 | 0 | 0 | 215.4803 | 0 | 0 | 0 | 0 | 215.5938 | 0 | 0 | 0 | 0 | 215.7642 | 0 | 0 | 0 | 0 | 215.9346 | 0 | 0 | 0 | 0 | 216.105 | 0 | 0 | 0 | 0 | 216.2186 | 0 | 0 | 0 | 0 | 216.389 | 0 | 0 | 0 | 0 | 216.5026 | 0 | 0 | 0 | 0 | 216.6162 | 0 | 0 | 0 | 0 | 216.7865 | 0 | 0 | 0 | 0 | 216.9001 | 0 | 0 | 0 | 0 | 217.0705 | 0 | 0 | 0 | 0 | 217.1841 | 0 | 0 | 0 | 0 | 217.3545 | 0 | 0 | 0 | 0 | 217.4681 | 0 | 0 | 0 | 0 | 217.4681 | 0 | 0 | 0 | 0
2017-06-21 12:00 | 186.6768 | 0.55641 |  | 199.4168 | 0 | 0 | 0 | 0 | 205.3147 | 0 | 0 | 0 | 0 | 209.8216 | 0 | 0 | 0 | 0 | 209.9329 | 0 | 0 | 0 | 0 | 210.0998 | 0 | 0 | 0 | 0 | 210.2668 | 0 | 0 | 0 | 0 | 210.4337 | 0 | 0 | 0 | 0 | 210.6006 | 0 | 0 | 0 | 0 | 210.7675 | 0 | 0 | 0 | 0 | 210.9344 | 0 | 0 | 0 | 0 | 211.1014 | 0 | 0 | 0 | 0 | 211.2127 | 0 | 0 | 0 | 0 | 211.3796 | 0 | 0 | 0 | 0 | 211.5465 | 0 | 0 | 0 | 0 | 211.7134 | 0 | 0 | 0 | 0 | 211.8247 | 0 | 0 | 0 | 0 | 211.9916 | 0 | 0 | 0 | 0 | 212.1029 | 0 | 0 | 0 | 0 | 212.2142 | 0 | 0 | 0 | 0 | 212.3811 | 0 | 0 | 0 | 0 | 212.4924 | 0 | 0 | 0 | 0 | 212.6593 | 0 | 0 | 0 | 0 | 212.7706 | 0 | 0 | 0 | 0 | 212.9375 | 0 | 0 | 0 | 0 | 213.0488 | 0 | 0 | 0 | 0 | 213.0488 | 0 | 0 | 0 | 0
2017-06-21 13:00 | 188.1041 | 0.56066 |  | 200.9415 | 0 | 0 | 0 | 0 | 206.8845 | 0 | 0 | 0 | 0 | 211.4259 | 0 | 0 | 0 | 0 | 211.538 | 0 | 0 | 0 | 0 | 211.7062 | 0 | 0 | 0 | 0 | 211.8744 | 0 | 0 | 0 | 0 | 212.0426 | 0 | 0 | 0 | 0 | 212.2108 | 0 | 0 | 0 | 0 | 212.379 | 0 | 0 | 0 | 0 | 212.5472 | 0 | 0 | 0 | 0 | 212.7154 | 0 | 0 | 0 | 0 | 212.8276 | 0 | 0 | 0 | 0 | 212.9957 | 0 | 0 | 0 | 0 | 213.1639 | 0 | 0 | 0 | 0 | 213.3321 | 0 | 0 | 0 | 0 | 213.4443 | 0 | 0 | 0 | 0 | 213.6125 | 0 | 0 | 0 | 0 | 213.7246 | 0 | 0 | 0 | 0 | 213.8367 | 0 | 0 | 0 | 0 | 214.0049 | 0 | 0 | 0 | 0 | 214.1171 | 0 | 0 | 0 | 0 | 214.2853 | 0 | 0 | 0 | 0 | 214.3974 | 0 | 0 | 0 | 0 | 214.5656 | 0 | 0 | 0 | 0 | 214.6777 | 0 | 0 | 0 | 0 | 214.6777 | 0 | 0 | 0 | 0
2017-06-21 14:00 | 185.5394 | 0.55302 |  | 198.2018 | 0 | 0 | 0 | 0 | 204.0638 | 0 | 0 | 0 | 0 | 208.5432 | 0 | 0 | 0 | 0 | 208.6538 | 0 | 0 | 0 | 0 | 208.8197 | 0 | 0 | 0 | 0 | 208.9856 | 0 | 0 | 0 | 0 | 209.1515 | 0 | 0 | 0 | 0 | 209.3174 | 0 | 0 | 0 | 0 | 209.4833 | 0 | 0 | 0 | 0 | 209.6493 | 0 | 0 | 0 | 0 | 209.8152 | 0 | 0 | 0 | 0 | 209.9258 | 0 | 0 | 0 | 0 | 210.0917 | 0 | 0 | 0 | 0 | 210.2576 | 0 | 0 | 0 | 0 | 210.4235 | 0 | 0 | 0 | 0 | 210.5341 | 0 | 0 | 0 | 0 | 210.7 | 0 | 0 | 0 | 0 | 210.8106 | 0 | 0 | 0 | 0 | 210.9212 | 0 | 0 | 0 | 0 | 211.0871 | 0 | 0 | 0 | 0 | 211.1977 | 0 | 0 | 0 | 0 | 211.3636 | 0 | 0 | 0 | 0 | 211.4742 | 0 | 0 | 0 | 0 | 211.6401 | 0 | 0 | 0 | 0 | 211.7507 | 0 | 0 | 0 | 0 | 211.7507 | 0 | 0 | 0 | 0
2017-06-21 15:00 | 176.6733 | 0.52659 |  | 188.7306 | 0 | 0 | 0 | 0 | 194.3125 | 0 | 0 | 0 | 0 | 198.5778 | 0 | 0 | 0 | 0 | 198.6832 | 0 | 0 | 0 | 0 | 198.8411 | 0 | 0 | 0 | 0 | 198.9991 | 0 | 0 | 0 | 0 | 199.1571 | 0 | 0 | 0 | 0 | 199.3151 | 0 | 0 | 0 | 0 | 199.4731 | 0 | 0 | 0 | 0 | 199.631 | 0 | 0 | 0 | 0 | 199.789 | 0 | 0 | 0 | 0 | 199.8943 | 0 | 0 | 0 | 0 | 200.0523 | 0 | 0 | 0 | 0 | 200.2103 | 0 | 0 | 0 | 0 | 200.3683 | 0 | 0 | 0 | 0 | 200.4736 | 0 | 0 | 0 | 0 | 200.6316 | 0 | 0 | 0 | 0 | 200.7369 | 0 | 0 | 0 | 0 | 200.8422 | 0 | 0 | 0 | 0 | 201.0002 | 0 | 0 | 0 | 0 | 201.1055 | 0 | 0 | 0 | 0 | 201.2635 | 0 | 0 | 0 | 0 | 201.3688 | 0 | 0 | 0 | 0 | 201.5268 | 0 | 0 | 0 | 0 | 201.6321 | 0 | 0 | 0 | 0 | 201.6321 | 0 | 0 | 0 | 0
2017-06-21 16:00 | 181.5827 | 0.54122 |  | 193.975 | 0 | 0 | 0 | 0 | 199.712 | 0 | 0 | 0 | 0 | 204.0959 | 0 | 0 | 0 | 0 | 204.2042 | 0 | 0 | 0 | 0 | 204.3665 | 0 | 0 | 0 | 0 | 204.5289 | 0 | 0 | 0 | 0 | 204.6913 | 0 | 0 | 0 | 0 | 204.8536 | 0 | 0 | 0 | 0 | 205.016 | 0 | 0 | 0 | 0 | 205.1784 | 0 | 0 | 0 | 0 | 205.3407 | 0 | 0 | 0 | 0 | 205.449 | 0 | 0 | 0 | 0 | 205.6114 | 0 | 0 | 0 | 0 | 205.7737 | 0 | 0 | 0 | 0 | 205.9361 | 0 | 0 | 0 | 0 | 206.0443 | 0 | 0 | 0 | 0 | 206.2067 | 0 | 0 | 0 | 0 | 206.3149 | 0 | 0 | 0 | 0 | 206.4232 | 0 | 0 | 0 | 0 | 206.5856 | 0 | 0 | 0 | 0 | 206.6938 | 0 | 0 | 0 | 0 | 206.8562 | 0 | 0 | 0 | 0 | 206.9644 | 0 | 0 | 0 | 0 | 207.1268 | 0 | 0 | 0 | 0 | 207.235 | 0 | 0 | 0 | 0 | 207.235 | 0 | 0 | 0 | 0
2017-06-21 17:00 | 185.7229 | 0.55357 |  | 198.3978 | 0 | 0 | 0 | 0 | 204.2656 | 0 | 0 | 0 | 0 | 208.7494 | 0 | 0 | 0 | 0 | 208.8601 | 0 | 0 | 0 | 0 | 209.0262 | 0 | 0 | 0 | 0 | 209.1923 | 0 | 0 | 0 | 0 | 209.3584 | 0 | 0 | 0 | 0 | 209.5244 | 0 | 0 | 0 | 0 | 209.6905 | 0 | 0 | 0 | 0 | 209.8566 | 0 | 0 | 0 | 0 | 210.0226 | 0 | 0 | 0 | 0 | 210.1333 | 0 | 0 | 0 | 0 | 210.2994 | 0 | 0 | 0 | 0 | 210.4655 | 0 | 0 | 0 | 0 | 210.6316 | 0 | 0 | 0 | 0 | 210.7423 | 0 | 0 | 0 | 0 | 210.9083 | 0 | 0 | 0 | 0 | 211.0191 | 0 | 0 | 0 | 0 | 211.1298 | 0 | 0 | 0 | 0 | 211.2958 | 0 | 0 | 0 | 0 | 211.4065 | 0 | 0 | 0 | 0 | 211.5726 | 0 | 0 | 0 | 0 | 211.6833 | 0 | 0 | 0 | 0 | 211.8494 | 0 | 0 | 0 | 0 | 211.9601 | 0 | 0 | 0 | 0 | 211.9601 | 0 | 0 | 0 | 0
2017-06-21 18:00 | 188.1709 | 0.56086 |  | 201.0129 | 0 | 0 | 0 | 0 | 206.958 | 0 | 0 | 0 | 0 | 211.501 | 0 | 0 | 0 | 0 | 211.6132 | 0 | 0 | 0 | 0 | 211.7814 | 0 | 0 | 0 | 0 | 211.9497 | 0 | 0 | 0 | 0 | 212.1179 | 0 | 0 | 0 | 0 | 212.2862 | 0 | 0 | 0 | 0 | 212.4545 | 0 | 0 | 0 | 0 | 212.6227 | 0 | 0 | 0 | 0 | 212.791 | 0 | 0 | 0 | 0 | 212.9032 | 0 | 0 | 0 | 0 | 213.0714 | 0 | 0 | 0 | 0 | 213.2397 | 0 | 0 | 0 | 0 | 213.4079 | 0 | 0 | 0 | 0 | 213.5201 | 0 | 0 | 0 | 0 | 213.6884 | 0 | 0 | 0 | 0 | 213.8005 | 0 | 0 | 0 | 0 | 213.9127 | 0 | 0 | 0 | 0 | 214.081 | 0 | 0 | 0 | 0 | 214.1931 | 0 | 0 | 0 | 0 | 214.3614 | 0 | 0 | 0 | 0 | 214.4736 | 0 | 0 | 0 | 0 | 214.6418 | 0 | 0 | 0 | 0 | 214.754 | 0 | 0 | 0 | 0 | 214.754 | 0 | 0 | 0 | 0
2017-06-21 19:00 | 191.7878 | 0.57164 |  | 204.8766 | 0 | 0 | 0 | 0 | 210.936 | 0 | 0 | 0 | 0 | 215.5663 | 0 | 0 | 0 | 0 | 215.6806 | 0 | 0 | 0 | 0 | 215.8521 | 0 | 0 | 0 | 0 | 216.0236 | 0 | 0 | 0 | 0 | 216.1951 | 0 | 0 | 0 | 0 | 216.3666 | 0 | 0 | 0 | 0 | 216.5381 | 0 | 0 | 0 | 0 | 216.7096 | 0 | 0 | 0 | 0 | 216.8811 | 0 | 0 | 0 | 0 | 216.9954 | 0 | 0 | 0 | 0 | 217.1669 | 0 | 0 | 0 | 0 | 217.3384 | 0 | 0 | 0 | 0 | 217.5099 | 0 | 0 | 0 | 0 | 217.6242 | 0 | 0 | 0 | 0 | 217.7957 | 0 | 0 | 0 | 0 | 217.91 | 0 | 0 | 0 | 0 | 218.0244 | 0 | 0 | 0 | 0 | 218.1958 | 0 | 0 | 0 | 0 | 218.3102 | 0 | 0 | 0 | 0 | 218.4817 | 0 | 0 | 0 | 0 | 218.596 | 0 | 0 | 0 | 0 | 218.7675 | 0 | 0 | 0 | 0 | 218.8818 | 0 | 0 | 0 | 0 | 218.8818 | 0 | 0 | 0 | 0
2017-06-21 20:00 | 110.1075 | 0.32819 |  | 117.622 | 0 | 0 | 0 | 0 | 121.1007 | 0 | 0 | 0 | 0 | 123.759 | 0 | 0 | 0 | 0 | 123.8247 | 0 | 0 | 0 | 0 | 123.9231 | 0 | 0 | 0 | 0 | 124.0216 | 0 | 0 | 0 | 0 | 124.1201 | 0 | 0 | 0 | 0 | 124.2185 | 0 | 0 | 0 | 0 | 124.317 | 0 | 0 | 0 | 0 | 124.4154 | 0 | 0 | 0 | 0 | 124.5139 | 0 | 0 | 0 | 0 | 124.5795 | 0 | 0 | 0 | 0 | 124.678 | 0 | 0 | 0 | 0 | 124.7764 | 0 | 0 | 0 | 0 | 124.8749 | 0 | 0 | 0 | 0 | 124.9405 | 0 | 0 | 0 | 0 | 125.039 | 0 | 0 | 0 | 0 | 125.1046 | 0 | 0 | 0 | 0 | 125.1702 | 0 | 0 | 0 | 0 | 125.2687 | 0 | 0 | 0 | 0 | 125.3343 | 0 | 0 | 0 | 0 | 125.4328 | 0 | 0 | 0 | 0 | 125.4984 | 0 | 0 | 0 | 0 | 125.5969 | 0 | 0 | 0 | 0 | 125.6625 | 0 | 0 | 0 | 0 | 125.6625 | 0 | 0 | 0 | 0
2017-06-21 21:00 | 122.7883 | 0.36598 |  | 131.1681 | 0 | 0 | 0 | 0 | 135.0475 | 0 | 0 | 0 | 0 | 138.012 | 0 | 0 | 0 | 0 | 138.0852 | 0 | 0 | 0 | 0 | 138.195 | 0 | 0 | 0 | 0 | 138.3048 | 0 | 0 | 0 | 0 | 138.4146 | 0 | 0 | 0 | 0 | 138.5244 | 0 | 0 | 0 | 0 | 138.6342 | 0 | 0 | 0 | 0 | 138.744 | 0 | 0 | 0 | 0 | 138.8538 | 0 | 0 | 0 | 0 | 138.927 | 0 | 0 | 0 | 0 | 139.0368 | 0 | 0 | 0 | 0 | 139.1466 | 0 | 0 | 0 | 0 | 139.2563 | 0 | 0 | 0 | 0 | 139.3295 | 0 | 0 | 0 | 0 | 139.4393 | 0 | 0 | 0 | 0 | 139.5125 | 0 | 0 | 0 | 0 | 139.5857 | 0 | 0 | 0 | 0 | 139.6955 | 0 | 0 | 0 | 0 | 139.7687 | 0 | 0 | 0 | 0 | 139.8785 | 0 | 0 | 0 | 0 | 139.9517 | 0 | 0 | 0 | 0 | 140.0615 | 0 | 0 | 0 | 0 | 140.1347 | 0 | 0 | 0 | 0 | 140.1347 | 0 | 0 | 0 | 0
2017-06-21 22:00 | 137.4525 | 0.40969 |  | 146.8331 | 0 | 0 | 0 | 0 | 151.1758 | 0 | 0 | 0 | 0 | 154.4943 | 0 | 0 | 0 | 0 | 154.5763 | 0 | 0 | 0 | 0 | 154.6992 | 0 | 0 | 0 | 0 | 154.8221 | 0 | 0 | 0 | 0 | 154.945 | 0 | 0 | 0 | 0 | 155.0679 | 0 | 0 | 0 | 0 | 155.1908 | 0 | 0 | 0 | 0 | 155.3137 | 0 | 0 | 0 | 0 | 155.4366 | 0 | 0 | 0 | 0 | 155.5186 | 0 | 0 | 0 | 0 | 155.6415 | 0 | 0 | 0 | 0 | 155.7644 | 0 | 0 | 0 | 0 | 155.8873 | 0 | 0 | 0 | 0 | 155.9692 | 0 | 0 | 0 | 0 | 156.0921 | 0 | 0 | 0 | 0 | 156.1741 | 0 | 0 | 0 | 0 | 156.256 | 0 | 0 | 0 | 0 | 156.3789 | 0 | 0 | 0 | 0 | 156.4608 | 0 | 0 | 0 | 0 | 156.5838 | 0 | 0 | 0 | 0 | 156.6657 | 0 | 0 | 0 | 0 | 156.7886 | 0 | 0 | 0 | 0 | 156.8705 | 0 | 0 | 0 | 0 | 156.8705 | 0 | 0 | 0 | 0
2017-06-21 23:00 | 138.9513 | 0.41416 |  | 148.4343 | 0 | 0 | 0 | 0 | 152.8243 | 0 | 0 | 0 | 0 | 156.179 | 0 | 0 | 0 | 0 | 156.2618 | 0 | 0 | 0 | 0 | 156.3861 | 0 | 0 | 0 | 0 | 156.5103 | 0 | 0 | 0 | 0 | 156.6346 | 0 | 0 | 0 | 0 | 156.7588 | 0 | 0 | 0 | 0 | 156.8831 | 0 | 0 | 0 | 0 | 157.0073 | 0 | 0 | 0 | 0 | 157.1316 | 0 | 0 | 0 | 0 | 157.2144 | 0 | 0 | 0 | 0 | 157.3387 | 0 | 0 | 0 | 0 | 157.4629 | 0 | 0 | 0 | 0 | 157.5871 | 0 | 0 | 0 | 0 | 157.67 | 0 | 0 | 0 | 0 | 157.7942 | 0 | 0 | 0 | 0 | 157.8771 | 0 | 0 | 0 | 0 | 157.9599 | 0 | 0 | 0 | 0 | 158.0841 | 0 | 0 | 0 | 0 | 158.167 | 0 | 0 | 0 | 0 | 158.2912 | 0 | 0 | 0 | 0 | 158.374 | 0 | 0 | 0 | 0 | 158.4983 | 0 | 0 | 0 | 0 | 158.5811 | 0 | 0 | 0 | 0 | 158.5811 | 0 | 0 | 0 | 0
2017-06-22 | 149.4572 | 0.44547 |  | 159.6571 | 0 | 0 | 0 | 0 | 164.3791 | 0 | 0 | 0 | 0 | 167.9874 | 0 | 0 | 0 | 0 | 168.0765 | 0 | 0 | 0 | 0 | 168.2101 | 0 | 0 | 0 | 0 | 168.3438 | 0 | 0 | 0 | 0 | 168.4774 | 0 | 0 | 0 | 0 | 168.611 | 0 | 0 | 0 | 0 | 168.7447 | 0 | 0 | 0 | 0 | 168.8783 | 0 | 0 | 0 | 0 | 169.012 | 0 | 0 | 0 | 0 | 169.1011 | 0 | 0 | 0 | 0 | 169.2347 | 0 | 0 | 0 | 0 | 169.3683 | 0 | 0 | 0 | 0 | 169.502 | 0 | 0 | 0 | 0 | 169.5911 | 0 | 0 | 0 | 0 | 169.7247 | 0 | 0 | 0 | 0 | 169.8138 | 0 | 0 | 0 | 0 | 169.9029 | 0 | 0 | 0 | 0 | 170.0366 | 0 | 0 | 0 | 0 | 170.1256 | 0 | 0 | 0 | 0 | 170.2593 | 0 | 0 | 0 | 0 | 170.3484 | 0 | 0 | 0 | 0 | 170.482 | 0 | 0 | 0 | 0 | 170.5711 | 0 | 0 | 0 | 0 | 170.5711 | 0 | 0 | 0 | 0
2017-06-22 01:00 | 161.3935 | 0.48105 |  | 172.408 | 0 | 0 | 0 | 0 | 177.5072 | 0 | 0 | 0 | 0 | 181.4037 | 0 | 0 | 0 | 0 | 181.4999 | 0 | 0 | 0 | 0 | 181.6442 | 0 | 0 | 0 | 0 | 181.7885 | 0 | 0 | 0 | 0 | 181.9328 | 0 | 0 | 0 | 0 | 182.0771 | 0 | 0 | 0 | 0 | 182.2214 | 0 | 0 | 0 | 0 | 182.3658 | 0 | 0 | 0 | 0 | 182.5101 | 0 | 0 | 0 | 0 | 182.6063 | 0 | 0 | 0 | 0 | 182.7506 | 0 | 0 | 0 | 0 | 182.8949 | 0 | 0 | 0 | 0 | 183.0392 | 0 | 0 | 0 | 0 | 183.1354 | 0 | 0 | 0 | 0 | 183.2797 | 0 | 0 | 0 | 0 | 183.376 | 0 | 0 | 0 | 0 | 183.4722 | 0 | 0 | 0 | 0 | 183.6165 | 0 | 0 | 0 | 0 | 183.7127 | 0 | 0 | 0 | 0 | 183.857 | 0 | 0 | 0 | 0 | 183.9532 | 0 | 0 | 0 | 0 | 184.0975 | 0 | 0 | 0 | 0 | 184.1937 | 0 | 0 | 0 | 0 | 184.1937 | 0 | 0 | 0 | 0
2017-06-22 02:00 | 162.6762 | 0.48487 |  | 173.7783 | 0 | 0 | 0 | 0 | 178.918 | 0 | 0 | 0 | 0 | 182.8454 | 0 | 0 | 0 | 0 | 182.9424 | 0 | 0 | 0 | 0 | 183.0879 | 0 | 0 | 0 | 0 | 183.2333 | 0 | 0 | 0 | 0 | 183.3788 | 0 | 0 | 0 | 0 | 183.5242 | 0 | 0 | 0 | 0 | 183.6697 | 0 | 0 | 0 | 0 | 183.8152 | 0 | 0 | 0 | 0 | 183.9606 | 0 | 0 | 0 | 0 | 184.0576 | 0 | 0 | 0 | 0 | 184.2031 | 0 | 0 | 0 | 0 | 184.3485 | 0 | 0 | 0 | 0 | 184.494 | 0 | 0 | 0 | 0 | 184.591 | 0 | 0 | 0 | 0 | 184.7364 | 0 | 0 | 0 | 0 | 184.8334 | 0 | 0 | 0 | 0 | 184.9304 | 0 | 0 | 0 | 0 | 185.0758 | 0 | 0 | 0 | 0 | 185.1728 | 0 | 0 | 0 | 0 | 185.3183 | 0 | 0 | 0 | 0 | 185.4153 | 0 | 0 | 0 | 0 | 185.5607 | 0 | 0 | 0 | 0 | 185.6577 | 0 | 0 | 0 | 0 | 185.6577 | 0 | 0 | 0 | 0
2017-06-22 03:00 | 186.1183 | 0.55474 |  | 198.8202 | 0 | 0 | 0 | 0 | 204.7005 | 0 | 0 | 0 | 0 | 209.1939 | 0 | 0 | 0 | 0 | 209.3049 | 0 | 0 | 0 | 0 | 209.4713 | 0 | 0 | 0 | 0 | 209.6377 | 0 | 0 | 0 | 0 | 209.8041 | 0 | 0 | 0 | 0 | 209.9706 | 0 | 0 | 0 | 0 | 210.137 | 0 | 0 | 0 | 0 | 210.3034 | 0 | 0 | 0 | 0 | 210.4698 | 0 | 0 | 0 | 0 | 210.5808 | 0 | 0 | 0 | 0 | 210.7472 | 0 | 0 | 0 | 0 | 210.9136 | 0 | 0 | 0 | 0 | 211.0801 | 0 | 0 | 0 | 0 | 211.191 | 0 | 0 | 0 | 0 | 211.3574 | 0 | 0 | 0 | 0 | 211.4684 | 0 | 0 | 0 | 0 | 211.5793 | 0 | 0 | 0 | 0 | 211.7457 | 0 | 0 | 0 | 0 | 211.8567 | 0 | 0 | 0 | 0 | 212.0231 | 0 | 0 | 0 | 0 | 212.1341 | 0 | 0 | 0 | 0 | 212.3005 | 0 | 0 | 0 | 0 | 212.4114 | 0 | 0 | 0 | 0 | 212.4114 | 0 | 0 | 0 | 0
2017-06-22 04:00 | 195.03 | 0.58131 |  | 208.3401 | 0 | 0 | 0 | 0 | 214.5019 | 0 | 0 | 0 | 0 | 219.2105 | 0 | 0 | 0 | 0 | 219.3267 | 0 | 0 | 0 | 0 | 219.5011 | 0 | 0 | 0 | 0 | 219.6755 | 0 | 0 | 0 | 0 | 219.8499 | 0 | 0 | 0 | 0 | 220.0243 | 0 | 0 | 0 | 0 | 220.1987 | 0 | 0 | 0 | 0 | 220.3731 | 0 | 0 | 0 | 0 | 220.5475 | 0 | 0 | 0 | 0 | 220.6637 | 0 | 0 | 0 | 0 | 220.8381 | 0 | 0 | 0 | 0 | 221.0125 | 0 | 0 | 0 | 0 | 221.1869 | 0 | 0 | 0 | 0 | 221.3032 | 0 | 0 | 0 | 0 | 221.4776 | 0 | 0 | 0 | 0 | 221.5938 | 0 | 0 | 0 | 0 | 221.7101 | 0 | 0 | 0 | 0 | 221.8845 | 0 | 0 | 0 | 0 | 222.0007 | 0 | 0 | 0 | 0 | 222.1751 | 0 | 0 | 0 | 0 | 222.2914 | 0 | 0 | 0 | 0 | 222.4658 | 0 | 0 | 0 | 0 | 222.582 | 0 | 0 | 0 | 0 | 222.582 | 0 | 0 | 0 | 0
2017-06-22 05:00 | 201.1968 | 0.59969 |  | 214.9278 | 0 | 0 | 0 | 0 | 221.2845 | 0 | 0 | 0 | 0 | 226.142 | 0 | 0 | 0 | 0 | 226.2619 | 0 | 0 | 0 | 0 | 226.4418 | 0 | 0 | 0 | 0 | 226.6217 | 0 | 0 | 0 | 0 | 226.8016 | 0 | 0 | 0 | 0 | 226.9815 | 0 | 0 | 0 | 0 | 227.1614 | 0 | 0 | 0 | 0 | 227.3413 | 0 | 0 | 0 | 0 | 227.5212 | 0 | 0 | 0 | 0 | 227.6412 | 0 | 0 | 0 | 0 | 227.8211 | 0 | 0 | 0 | 0 | 228.001 | 0 | 0 | 0 | 0 | 228.1809 | 0 | 0 | 0 | 0 | 228.3008 | 0 | 0 | 0 | 0 | 228.4807 | 0 | 0 | 0 | 0 | 228.6007 | 0 | 0 | 0 | 0 | 228.7206 | 0 | 0 | 0 | 0 | 228.9005 | 0 | 0 | 0 | 0 | 229.0204 | 0 | 0 | 0 | 0 | 229.2004 | 0 | 0 | 0 | 0 | 229.3203 | 0 | 0 | 0 | 0 | 229.5002 | 0 | 0 | 0 | 0 | 229.6201 | 0.0001955 | 0 | 0 | 0.00039101 | 229.6201 | 0.0001955 | 0 | 0 | 0.00039101
2017-06-22 06:00 | 201.6364 | 0.601 |  | 215.3974 | 0 | 0 | 0 | 0 | 221.7679 | 0 | 0 | 0 | 0 | 226.636 | 0 | 0 | 0 | 0 | 226.7562 | 0 | 0 | 0 | 0 | 226.9365 | 0 | 0 | 0 | 0 | 227.1168 | 0 | 0 | 0 | 0 | 227.2971 | 0 | 0 | 0 | 0 | 227.4774 | 0 | 0 | 0 | 0 | 227.6577 | 0 | 0 | 0 | 0 | 227.838 | 0 | 0 | 0 | 0 | 228.0183 | 0 | 0 | 0 | 0 | 228.1385 | 0 | 0 | 0 | 0 | 228.3188 | 0 | 0 | 0 | 0 | 228.4991 | 0 | 0 | 0 | 0 | 228.6794 | 0 | 0 | 0 | 0 | 228.7996 | 0 | 0 | 0 | 0 | 228.9799 | 0 | 0 | 0 | 0 | 229.1001 | 0 | 0 | 0 | 0 | 229.2203 | 0 | 0 | 0 | 0 | 229.4006 | 0 | 0 | 0 | 0 | 229.5208 | 0 | 0 | 0 | 0 | 229.7011 | 0.0003711 | 0 | 0 | 0.00074219 | 229.8213 | 0.00063181 | 0 | 0 | 0.0012636 | 230.0016 | 0.0010229 | 0 | 0 | 0.0020458 | 230.1218 | 0.0012836 | 0 | 0 | 0.0025672 | 230.1218 | 0.0012836 | 0 | 0 | 0.0025672
2017-06-22 07:00 | 196.0171 | 0.58425 |  | 209.3946 | 0 | 0 | 0 | 0 | 215.5876 | 0 | 0 | 0 | 0 | 220.32 | 0 | 0 | 0 | 0 | 220.4369 | 0 | 0 | 0 | 0 | 220.6121 | 0 | 0 | 0 | 0 | 220.7874 | 0 | 0 | 0 | 0 | 220.9627 | 0 | 0 | 0 | 0 | 221.138 | 0 | 0 | 0 | 0 | 221.3132 | 0 | 0 | 0 | 0 | 221.4885 | 0 | 0 | 0 | 0 | 221.6638 | 0 | 0 | 0 | 0 | 221.7806 | 0 | 0 | 0 | 0 | 221.9559 | 0 | 0 | 0 | 0 | 222.1312 | 0 | 0 | 0 | 0 | 222.3065 | 0 | 0 | 0 | 0 | 222.4233 | 0 | 0 | 0 | 0 | 222.5986 | 0 | 0 | 0 | 0 | 222.7154 | 0 | 0 | 0 | 0 | 222.8323 | 0 | 0 | 0 | 0 | 223.0076 | 0 | 0 | 0 | 0 | 223.1244 | 0 | 0 | 0 | 0 | 223.2997 | 0 | 0 | 0 | 0 | 223.4165 | 0 | 0 | 0 | 0 | 223.5918 | 0 | 0 | 0 | 0 | 223.7087 | 0 | 0 | 0 | 0 | 223.7087 | 0 | 0 | 0 | 0
2017-06-22 08:00 | 200.7333 | 0.59831 |  | 214.4326 | 0 | 0 | 0 | 0 | 220.7747 | 0 | 0 | 0 | 0 | 225.6209 | 0 | 0 | 0 | 0 | 225.7406 | 0 | 0 | 0 | 0 | 225.9201 | 0 | 0 | 0 | 0 | 226.0996 | 0 | 0 | 0 | 0 | 226.2791 | 0 | 0 | 0 | 0 | 226.4586 | 0 | 0 | 0 | 0 | 226.6381 | 0 | 0 | 0 | 0 | 226.8176 | 0 | 0 | 0 | 0 | 226.997 | 0 | 0 | 0 | 0 | 227.1167 | 0 | 0 | 0 | 0 | 227.2962 | 0 | 0 | 0 | 0 | 227.4757 | 0 | 0 | 0 | 0 | 227.6552 | 0 | 0 | 0 | 0 | 227.7748 | 0 | 0 | 0 | 0 | 227.9543 | 0 | 0 | 0 | 0 | 228.074 | 0 | 0 | 0 | 0 | 228.1937 | 0 | 0 | 0 | 0 | 228.3731 | 0 | 0 | 0 | 0 | 228.4928 | 0 | 0 | 0 | 0 | 228.6723 | 0 | 0 | 0 | 0 | 228.792 | 0 | 0 | 0 | 0 | 228.9715 | 0 | 0 | 0 | 0 | 229.0911 | 0 | 0 | 0 | 0 | 229.0911 | 0 | 0 | 0 | 0
2017-06-22 09:00 | 199.4653 | 0.59453 |  | 213.0781 | 0 | 0 | 0 | 0 | 219.3801 | 0 | 0 | 0 | 0 | 224.1957 | 0 | 0 | 0 | 0 | 224.3146 | 0 | 0 | 0 | 0 | 224.493 | 0 | 0 | 0 | 0 | 224.6714 | 0 | 0 | 0 | 0 | 224.8497 | 0 | 0 | 0 | 0 | 225.0281 | 0 | 0 | 0 | 0 | 225.2064 | 0 | 0 | 0 | 0 | 225.3848 | 0 | 0 | 0 | 0 | 225.5632 | 0 | 0 | 0 | 0 | 225.6821 | 0 | 0 | 0 | 0 | 225.8604 | 0 | 0 | 0 | 0 | 226.0388 | 0 | 0 | 0 | 0 | 226.2171 | 0 | 0 | 0 | 0 | 226.336 | 0 | 0 | 0 | 0 | 226.5144 | 0 | 0 | 0 | 0 | 226.6333 | 0 | 0 | 0 | 0 | 226.7522 | 0 | 0 | 0 | 0 | 226.9306 | 0 | 0 | 0 | 0 | 227.0495 | 0 | 0 | 0 | 0 | 227.2278 | 0 | 0 | 0 | 0 | 227.3467 | 0 | 0 | 0 | 0 | 227.5251 | 0 | 0 | 0 | 0 | 227.644 | 0 | 0 | 0 | 0 | 227.644 | 0 | 0 | 0 | 0
2017-06-22 10:00 | 197.2119 | 0.58781 |  | 210.6709 | 0 | 0 | 0 | 0 | 216.9017 | 0 | 0 | 0 | 0 | 221.6629 | 0 | 0 | 0 | 0 | 221.7805 | 0 | 0 | 0 | 0 | 221.9568 | 0 | 0 | 0 | 0 | 222.1332 | 0 | 0 | 0 | 0 | 222.3095 | 0 | 0 | 0 | 0 | 222.4859 | 0 | 0 | 0 | 0 | 222.6622 | 0 | 0 | 0 | 0 | 222.8385 | 0 | 0 | 0 | 0 | 223.0149 | 0 | 0 | 0 | 0 | 223.1324 | 0 | 0 | 0 | 0 | 223.3088 | 0 | 0 | 0 | 0 | 223.4851 | 0 | 0 | 0 | 0 | 223.6615 | 0 | 0 | 0 | 0 | 223.779 | 0 | 0 | 0 | 0 | 223.9554 | 0 | 0 | 0 | 0 | 224.0729 | 0 | 0 | 0 | 0 | 224.1905 | 0 | 0 | 0 | 0 | 224.3668 | 0 | 0 | 0 | 0 | 224.4844 | 0 | 0 | 0 | 0 | 224.6608 | 0 | 0 | 0 | 0 | 224.7783 | 0 | 0 | 0 | 0 | 224.9547 | 0 | 0 | 0 | 0 | 225.0722 | 0 | 0 | 0 | 0 | 225.0722 | 0 | 0 | 0 | 0
2017-06-22 11:00 | 194.6904 | 0.58029 |  | 207.9773 | 0 | 0 | 0 | 0 | 214.1285 | 0 | 0 | 0 | 0 | 218.8288 | 0 | 0 | 0 | 0 | 218.9449 | 0 | 0 | 0 | 0 | 219.119 | 0 | 0 | 0 | 0 | 219.2931 | 0 | 0 | 0 | 0 | 219.4672 | 0 | 0 | 0 | 0 | 219.6413 | 0 | 0 | 0 | 0 | 219.8153 | 0 | 0 | 0 | 0 | 219.9894 | 0 | 0 | 0 | 0 | 220.1635 | 0 | 0 | 0 | 0 | 220.2796 | 0 | 0 | 0 | 0 | 220.4537 | 0 | 0 | 0 | 0 | 220.6278 | 0 | 0 | 0 | 0 | 220.8018 | 0 | 0 | 0 | 0 | 220.9179 | 0 | 0 | 0 | 0 | 221.092 | 0 | 0 | 0 | 0 | 221.208 | 0 | 0 | 0 | 0 | 221.3241 | 0 | 0 | 0 | 0 | 221.4982 | 0 | 0 | 0 | 0 | 221.6143 | 0 | 0 | 0 | 0 | 221.7883 | 0 | 0 | 0 | 0 | 221.9044 | 0 | 0 | 0 | 0 | 222.0785 | 0 | 0 | 0 | 0 | 222.1945 | 0 | 0 | 0 | 0 | 222.1945 | 0 | 0 | 0 | 0
2017-06-22 12:00 | 201.6002 | 0.60089 |  | 215.3587 | 0 | 0 | 0 | 0 | 221.7281 | 0 | 0 | 0 | 0 | 226.5953 | 0 | 0 | 0 | 0 | 226.7155 | 0 | 0 | 0 | 0 | 226.8958 | 0 | 0 | 0 | 0 | 227.076 | 0 | 0 | 0 | 0 | 227.2563 | 0 | 0 | 0 | 0 | 227.4366 | 0 | 0 | 0 | 0 | 227.6168 | 0 | 0 | 0 | 0 | 227.7971 | 0 | 0 | 0 | 0 | 227.9774 | 0 | 0 | 0 | 0 | 228.0975 | 0 | 0 | 0 | 0 | 228.2778 | 0 | 0 | 0 | 0 | 228.4581 | 0 | 0 | 0 | 0 | 228.6383 | 0 | 0 | 0 | 0 | 228.7585 | 0 | 0 | 0 | 0 | 228.9388 | 0 | 0 | 0 | 0 | 229.059 | 0 | 0 | 0 | 0 | 229.1791 | 0 | 0 | 0 | 0 | 229.3594 | 0 | 0 | 0 | 0 | 229.4796 | 0 | 0 | 0 | 0 | 229.6599 | 0.00028165 | 0 | 0 | 0.00056331 | 229.78 | 0.00054232 | 0 | 0 | 0.0010846 | 229.9603 | 0.00093332 | 0 | 0 | 0.0018666 | 230.0805 | 0.001194 | 0 | 0 | 0.002388 | 230.0805 | 0.001194 | 0 | 0 | 0.002388
2017-06-22 13:00 | 208.7711 | 0.62226 |  | 223.019 | 0 | 0 | 0 | 0 | 229.615 | 0.00018435 | 0 | 0 | 0.0003687 | 234.6553 | 0.011117 | 0 | 0 | 0.022234 | 234.7798 | 0.011387 | 0 | 0 | 0.022774 | 234.9665 | 0.011792 | 0 | 0 | 0.023583 | 235.1531 | 0.012197 | 0 | 0 | 0.024393 | 235.3398 | 0.012601 | 0 | 0 | 0.025203 | 235.5265 | 0.013006 | 0 | 0 | 0.026013 | 235.7132 | 0.013411 | 0 | 0 | 0.026823 | 235.8998 | 0.013816 | 0 | 0 | 0.027632 | 236.0865 | 0.014221 | 0 | 0 | 0.028442 | 236.211 | 0.014491 | 0 | 0 | 0.028982 | 236.3977 | 0.014896 | 0 | 0 | 0.029792 | 236.5843 | 0.015301 | 0 | 0 | 0.030602 | 236.771 | 0.015706 | 0 | 0 | 0.031412 | 236.8955 | 0.015976 | 0 | 0 | 0.031951 | 237.0821 | 0.016381 | 0 | 0 | 0.032761 | 237.2066 | 0.016651 | 0 | 0 | 0.033301 | 237.3311 | 0.01692 | 0 | 0 | 0.033841 | 237.5177 | 0.017325 | 0 | 0 | 0.034651 | 237.6422 | 0.017595 | 0 | 0 | 0.035191 | 237.8289 | 0.018 | 0 | 0 | 0.036 | 237.9533 | 0.01827 | 0 | 0 | 0.03654 | 238.14 | 0.018675 | 0 | 0 | 0.03735 | 238.2644 | 0.018945 | 0 | 0 | 0.03789 | 238.2644 | 0.018945 | 0 | 0 | 0.03789
2017-06-22 14:00 | 206.5707 | 0.6157 |  | 220.6684 | 0 | 0 | 0 | 0 | 227.1948 | 0 | 0 | 0 | 0 | 232.182 | 0.0057523 | 0 | 0 | 0.011505 | 232.3052 | 0.0060194 | 0 | 0 | 0.012039 | 232.4899 | 0.00642 | 0 | 0 | 0.01284 | 232.6746 | 0.0068206 | 0 | 0 | 0.013641 | 232.8593 | 0.0072213 | 0 | 0 | 0.014443 | 233.044 | 0.0076219 | 0 | 0 | 0.015244 | 233.2287 | 0.0080226 | 0 | 0 | 0.016045 | 233.4135 | 0.0084232 | 0 | 0 | 0.016846 | 233.5982 | 0.0088238 | 0 | 0 | 0.017648 | 233.7213 | 0.0090909 | 0 | 0 | 0.018182 | 233.906 | 0.0094916 | 0 | 0 | 0.018983 | 234.0907 | 0.0098922 | 0 | 0 | 0.019784 | 234.2754 | 0.010293 | 0 | 0 | 0.020586 | 234.3986 | 0.01056 | 0 | 0 | 0.02112 | 234.5833 | 0.010961 | 0 | 0 | 0.021921 | 234.7064 | 0.011228 | 0 | 0 | 0.022455 | 234.8296 | 0.011495 | 0 | 0 | 0.02299 | 235.0143 | 0.011895 | 0 | 0 | 0.023791 | 235.1374 | 0.012162 | 0 | 0 | 0.024325 | 235.3221 | 0.012563 | 0 | 0 | 0.025126 | 235.4453 | 0.01283 | 0 | 0 | 0.02566 | 235.63 | 0.013231 | 0 | 0 | 0.026462 | 235.7531 | 0.013498 | 0 | 0 | 0.026996 | 235.7531 | 0.013498 | 0 | 0 | 0.026996
2017-06-22 15:00 | 198.7269 | 0.59233 |  | 212.2893 | 0 | 0 | 0 | 0 | 218.568 | 0 | 0 | 0 | 0 | 223.3658 | 0 | 0 | 0 | 0 | 223.4843 | 0 | 0 | 0 | 0 | 223.662 | 0 | 0 | 0 | 0 | 223.8397 | 0 | 0 | 0 | 0 | 224.0174 | 0 | 0 | 0 | 0 | 224.1951 | 0 | 0 | 0 | 0 | 224.3728 | 0 | 0 | 0 | 0 | 224.5505 | 0 | 0 | 0 | 0 | 224.7282 | 0 | 0 | 0 | 0 | 224.8466 | 0 | 0 | 0 | 0 | 225.0243 | 0 | 0 | 0 | 0 | 225.202 | 0 | 0 | 0 | 0 | 225.3797 | 0 | 0 | 0 | 0 | 225.4982 | 0 | 0 | 0 | 0 | 225.6759 | 0 | 0 | 0 | 0 | 225.7943 | 0 | 0 | 0 | 0 | 225.9128 | 0 | 0 | 0 | 0 | 226.0905 | 0 | 0 | 0 | 0 | 226.209 | 0 | 0 | 0 | 0 | 226.3867 | 0 | 0 | 0 | 0 | 226.5051 | 0 | 0 | 0 | 0 | 226.6828 | 0 | 0 | 0 | 0 | 226.8013 | 0 | 0 | 0 | 0 | 226.8013 | 0 | 0 | 0 | 0
2017-06-22 16:00 | 204.5675 | 0.60973 |  | 218.5284 | 0 | 0 | 0 | 0 | 224.9916 | 0 | 0 | 0 | 0 | 229.9305 | 0.00086858 | 0 | 0 | 0.0017372 | 230.0524 | 0.0011331 | 0 | 0 | 0.0022662 | 230.2353 | 0.0015298 | 0 | 0 | 0.0030597 | 230.4182 | 0.0019266 | 0 | 0 | 0.0038532 | 230.6012 | 0.0023233 | 0 | 0 | 0.0046467 | 230.7841 | 0.0027201 | 0 | 0 | 0.0054402 | 230.967 | 0.0031169 | 0 | 0 | 0.0062337 | 231.1499 | 0.0035136 | 0 | 0 | 0.0070272 | 231.3328 | 0.0039104 | 0 | 0 | 0.0078207 | 231.4548 | 0.0041749 | 0 | 0 | 0.0083497 | 231.6377 | 0.0045716 | 0 | 0 | 0.0091432 | 231.8206 | 0.0049684 | 0 | 0 | 0.0099367 | 232.0035 | 0.0053651 | 0 | 0 | 0.01073 | 232.1255 | 0.0056296 | 0 | 0 | 0.011259 | 232.3084 | 0.0060264 | 0 | 0 | 0.012053 | 232.4304 | 0.0062909 | 0 | 0 | 0.012582 | 232.5523 | 0.0065554 | 0 | 0 | 0.013111 | 232.7352 | 0.0069521 | 0 | 0 | 0.013904 | 232.8572 | 0.0072166 | 0 | 0 | 0.014433 | 233.0401 | 0.0076134 | 0 | 0 | 0.015227 | 233.162 | 0.0078779 | 0 | 0 | 0.015756 | 233.345 | 0.0082746 | 0 | 0 | 0.016549 | 233.4669 | 0.0085391 | 0 | 0 | 0.017078 | 233.4669 | 0.0085391 | 0 | 0 | 0.017078
2017-06-22 17:00 | 206.5588 | 0.61567 |  | 220.6556 | 0 | 0 | 0 | 0 | 227.1817 | 0 | 0 | 0 | 0 | 232.1686 | 0.0057232 | 0 | 0 | 0.011446 | 232.2918 | 0.0059903 | 0 | 0 | 0.011981 | 232.4765 | 0.0063909 | 0 | 0 | 0.012782 | 232.6612 | 0.0067915 | 0 | 0 | 0.013583 | 232.8459 | 0.0071921 | 0 | 0 | 0.014384 | 233.0306 | 0.0075928 | 0 | 0 | 0.015186 | 233.2153 | 0.0079934 | 0 | 0 | 0.015987 | 233.4 | 0.008394 | 0 | 0 | 0.016788 | 233.5847 | 0.0087946 | 0 | 0 | 0.017589 | 233.7078 | 0.0090617 | 0 | 0 | 0.018123 | 233.8925 | 0.0094623 | 0 | 0 | 0.018925 | 234.0772 | 0.0098629 | 0 | 0 | 0.019726 | 234.2619 | 0.010264 | 0 | 0 | 0.020527 | 234.3851 | 0.010531 | 0 | 0 | 0.021061 | 234.5698 | 0.010931 | 0 | 0 | 0.021862 | 234.6929 | 0.011198 | 0 | 0 | 0.022397 | 234.816 | 0.011465 | 0 | 0 | 0.022931 | 235.0007 | 0.011866 | 0 | 0 | 0.023732 | 235.1239 | 0.012133 | 0 | 0 | 0.024266 | 235.3086 | 0.012534 | 0 | 0 | 0.025067 | 235.4317 | 0.012801 | 0 | 0 | 0.025602 | 235.6164 | 0.013201 | 0 | 0 | 0.026403 | 235.7395 | 0.013468 | 0 | 0 | 0.026937 | 235.7395 | 0.013468 | 0 | 0 | 0.026937
2017-06-22 18:00 | 196.0205 | 0.58426 |  | 209.3982 | 0 | 0 | 0 | 0 | 215.5913 | 0 | 0 | 0 | 0 | 220.3238 | 0 | 0 | 0 | 0 | 220.4407 | 0 | 0 | 0 | 0 | 220.616 | 0 | 0 | 0 | 0 | 220.7912 | 0 | 0 | 0 | 0 | 220.9665 | 0 | 0 | 0 | 0 | 221.1418 | 0 | 0 | 0 | 0 | 221.3171 | 0 | 0 | 0 | 0 | 221.4923 | 0 | 0 | 0 | 0 | 221.6676 | 0 | 0 | 0 | 0 | 221.7845 | 0 | 0 | 0 | 0 | 221.9598 | 0 | 0 | 0 | 0 | 222.135 | 0 | 0 | 0 | 0 | 222.3103 | 0 | 0 | 0 | 0 | 222.4272 | 0 | 0 | 0 | 0 | 222.6024 | 0 | 0 | 0 | 0 | 222.7193 | 0 | 0 | 0 | 0 | 222.8361 | 0 | 0 | 0 | 0 | 223.0114 | 0 | 0 | 0 | 0 | 223.1283 | 0 | 0 | 0 | 0 | 223.3036 | 0 | 0 | 0 | 0 | 223.4204 | 0 | 0 | 0 | 0 | 223.5957 | 0 | 0 | 0 | 0 | 223.7125 | 0 | 0 | 0 | 0 | 223.7125 | 0 | 0 | 0 | 0
2017-06-22 19:00 | 198.1282 | 0.59054 |  | 211.6498 | 0 | 0 | 0 | 0 | 217.9095 | 0 | 0 | 0 | 0 | 222.6929 | 0 | 0 | 0 | 0 | 222.811 | 0 | 0 | 0 | 0 | 222.9882 | 0 | 0 | 0 | 0 | 223.1653 | 0 | 0 | 0 | 0 | 223.3425 | 0 | 0 | 0 | 0 | 223.5196 | 0 | 0 | 0 | 0 | 223.6968 | 0 | 0 | 0 | 0 | 223.874 | 0 | 0 | 0 | 0 | 224.0511 | 0 | 0 | 0 | 0 | 224.1692 | 0 | 0 | 0 | 0 | 224.3464 | 0 | 0 | 0 | 0 | 224.5236 | 0 | 0 | 0 | 0 | 224.7007 | 0 | 0 | 0 | 0 | 224.8188 | 0 | 0 | 0 | 0 | 224.996 | 0 | 0 | 0 | 0 | 225.1141 | 0 | 0 | 0 | 0 | 225.2322 | 0 | 0 | 0 | 0 | 225.4094 | 0 | 0 | 0 | 0 | 225.5275 | 0 | 0 | 0 | 0 | 225.7046 | 0 | 0 | 0 | 0 | 225.8228 | 0 | 0 | 0 | 0 | 225.9999 | 0 | 0 | 0 | 0 | 226.118 | 0 | 0 | 0 | 0 | 226.118 | 0 | 0 | 0 | 0
2017-06-22 20:00 | 191.0303 | 0.56938 |  | 204.0674 | 0 | 0 | 0 | 0 | 210.1029 | 0 | 0 | 0 | 0 | 214.7149 | 0 | 0 | 0 | 0 | 214.8288 | 0 | 0 | 0 | 0 | 214.9996 | 0 | 0 | 0 | 0 | 215.1704 | 0 | 0 | 0 | 0 | 215.3412 | 0 | 0 | 0 | 0 | 215.512 | 0 | 0 | 0 | 0 | 215.6829 | 0 | 0 | 0 | 0 | 215.8537 | 0 | 0 | 0 | 0 | 216.0245 | 0 | 0 | 0 | 0 | 216.1384 | 0 | 0 | 0 | 0 | 216.3092 | 0 | 0 | 0 | 0 | 216.48 | 0 | 0 | 0 | 0 | 216.6508 | 0 | 0 | 0 | 0 | 216.7647 | 0 | 0 | 0 | 0 | 216.9355 | 0 | 0 | 0 | 0 | 217.0494 | 0 | 0 | 0 | 0 | 217.1633 | 0 | 0 | 0 | 0 | 217.3341 | 0 | 0 | 0 | 0 | 217.4479 | 0 | 0 | 0 | 0 | 217.6188 | 0 | 0 | 0 | 0 | 217.7326 | 0 | 0 | 0 | 0 | 217.9035 | 0 | 0 | 0 | 0 | 218.0173 | 0 | 0 | 0 | 0 | 218.0173 | 0 | 0 | 0 | 0
2017-06-22 21:00 | 194.2703 | 0.57904 |  | 207.5285 | 0 | 0 | 0 | 0 | 213.6664 | 0 | 0 | 0 | 0 | 218.3566 | 0 | 0 | 0 | 0 | 218.4724 | 0 | 0 | 0 | 0 | 218.6461 | 0 | 0 | 0 | 0 | 218.8198 | 0 | 0 | 0 | 0 | 218.9935 | 0 | 0 | 0 | 0 | 219.1673 | 0 | 0 | 0 | 0 | 219.341 | 0 | 0 | 0 | 0 | 219.5147 | 0 | 0 | 0 | 0 | 219.6884 | 0 | 0 | 0 | 0 | 219.8042 | 0 | 0 | 0 | 0 | 219.9779 | 0 | 0 | 0 | 0 | 220.1516 | 0 | 0 | 0 | 0 | 220.3253 | 0 | 0 | 0 | 0 | 220.4412 | 0 | 0 | 0 | 0 | 220.6149 | 0 | 0 | 0 | 0 | 220.7307 | 0 | 0 | 0 | 0 | 220.8465 | 0 | 0 | 0 | 0 | 221.0202 | 0 | 0 | 0 | 0 | 221.136 | 0 | 0 | 0 | 0 | 221.3097 | 0 | 0 | 0 | 0 | 221.4255 | 0 | 0 | 0 | 0 | 221.5992 | 0 | 0 | 0 | 0 | 221.715 | 0 | 0 | 0 | 0 | 221.715 | 0 | 0 | 0 | 0
2017-06-22 22:00 | 193.927 | 0.57802 |  | 207.1619 | 0 | 0 | 0 | 0 | 213.2889 | 0 | 0 | 0 | 0 | 217.9708 | 0 | 0 | 0 | 0 | 218.0864 | 0 | 0 | 0 | 0 | 218.2598 | 0 | 0 | 0 | 0 | 218.4332 | 0 | 0 | 0 | 0 | 218.6066 | 0 | 0 | 0 | 0 | 218.78 | 0 | 0 | 0 | 0 | 218.9534 | 0 | 0 | 0 | 0 | 219.1268 | 0 | 0 | 0 | 0 | 219.3003 | 0 | 0 | 0 | 0 | 219.4159 | 0 | 0 | 0 | 0 | 219.5893 | 0 | 0 | 0 | 0 | 219.7627 | 0 | 0 | 0 | 0 | 219.9361 | 0 | 0 | 0 | 0 | 220.0517 | 0 | 0 | 0 | 0 | 220.2251 | 0 | 0 | 0 | 0 | 220.3407 | 0 | 0 | 0 | 0 | 220.4563 | 0 | 0 | 0 | 0 | 220.6297 | 0 | 0 | 0 | 0 | 220.7453 | 0 | 0 | 0 | 0 | 220.9187 | 0 | 0 | 0 | 0 | 221.0343 | 0 | 0 | 0 | 0 | 221.2077 | 0 | 0 | 0 | 0 | 221.3233 | 0 | 0 | 0 | 0 | 221.3233 | 0 | 0 | 0 | 0
2017-06-22 23:00 | 198.5669 | 0.59185 |  | 212.1184 | 0 | 0 | 0 | 0 | 218.392 | 0 | 0 | 0 | 0 | 223.186 | 0 | 0 | 0 | 0 | 223.3043 | 0 | 0 | 0 | 0 | 223.4819 | 0 | 0 | 0 | 0 | 223.6594 | 0 | 0 | 0 | 0 | 223.837 | 0 | 0 | 0 | 0 | 224.0146 | 0 | 0 | 0 | 0 | 224.1921 | 0 | 0 | 0 | 0 | 224.3697 | 0 | 0 | 0 | 0 | 224.5472 | 0 | 0 | 0 | 0 | 224.6656 | 0 | 0 | 0 | 0 | 224.8431 | 0 | 0 | 0 | 0 | 225.0207 | 0 | 0 | 0 | 0 | 225.1982 | 0 | 0 | 0 | 0 | 225.3166 | 0 | 0 | 0 | 0 | 225.4942 | 0 | 0 | 0 | 0 | 225.6125 | 0 | 0 | 0 | 0 | 225.7309 | 0 | 0 | 0 | 0 | 225.9085 | 0 | 0 | 0 | 0 | 226.0268 | 0 | 0 | 0 | 0 | 226.2044 | 0 | 0 | 0 | 0 | 226.3228 | 0 | 0 | 0 | 0 | 226.5003 | 0 | 0 | 0 | 0 | 226.6187 | 0 | 0 | 0 | 0 | 226.6187 | 0 | 0 | 0 | 0
2017-06-23 | 200.697 | 0.5982 |  | 214.3938 | 0 | 0 | 0 | 0 | 220.7347 | 0 | 0 | 0 | 0 | 225.5801 | 0 | 0 | 0 | 0 | 225.6997 | 0 | 0 | 0 | 0 | 225.8792 | 0 | 0 | 0 | 0 | 226.0586 | 0 | 0 | 0 | 0 | 226.2381 | 0 | 0 | 0 | 0 | 226.4176 | 0 | 0 | 0 | 0 | 226.597 | 0 | 0 | 0 | 0 | 226.7765 | 0 | 0 | 0 | 0 | 226.9559 | 0 | 0 | 0 | 0 | 227.0756 | 0 | 0 | 0 | 0 | 227.255 | 0 | 0 | 0 | 0 | 227.4345 | 0 | 0 | 0 | 0 | 227.614 | 0 | 0 | 0 | 0 | 227.7336 | 0 | 0 | 0 | 0 | 227.9131 | 0 | 0 | 0 | 0 | 228.0327 | 0 | 0 | 0 | 0 | 228.1523 | 0 | 0 | 0 | 0 | 228.3318 | 0 | 0 | 0 | 0 | 228.4514 | 0 | 0 | 0 | 0 | 228.6309 | 0 | 0 | 0 | 0 | 228.7505 | 0 | 0 | 0 | 0 | 228.93 | 0 | 0 | 0 | 0 | 229.0496 | 0 | 0 | 0 | 0 | 229.0496 | 0 | 0 | 0 | 0
2017-06-23 01:00 | 199.6808 | 0.59517 |  | 213.3083 | 0 | 0 | 0 | 0 | 219.6171 | 0 | 0 | 0 | 0 | 224.438 | 0 | 0 | 0 | 0 | 224.557 | 0 | 0 | 0 | 0 | 224.7356 | 0 | 0 | 0 | 0 | 224.9141 | 0 | 0 | 0 | 0 | 225.0927 | 0 | 0 | 0 | 0 | 225.2712 | 0 | 0 | 0 | 0 | 225.4498 | 0 | 0 | 0 | 0 | 225.6283 | 0 | 0 | 0 | 0 | 225.8069 | 0 | 0 | 0 | 0 | 225.9259 | 0 | 0 | 0 | 0 | 226.1044 | 0 | 0 | 0 | 0 | 226.283 | 0 | 0 | 0 | 0 | 226.4615 | 0 | 0 | 0 | 0 | 226.5806 | 0 | 0 | 0 | 0 | 226.7591 | 0 | 0 | 0 | 0 | 226.8782 | 0 | 0 | 0 | 0 | 226.9972 | 0 | 0 | 0 | 0 | 227.1757 | 0 | 0 | 0 | 0 | 227.2948 | 0 | 0 | 0 | 0 | 227.4733 | 0 | 0 | 0 | 0 | 227.5924 | 0 | 0 | 0 | 0 | 227.7709 | 0 | 0 | 0 | 0 | 227.8899 | 0 | 0 | 0 | 0 | 227.8899 | 0 | 0 | 0 | 0
2017-06-23 02:00 | 204.484 | 0.60948 |  | 218.4393 | 0 | 0 | 0 | 0 | 224.8998 | 0 | 0 | 0 | 0 | 229.8366 | 0.00066511 | 0 | 0 | 0.0013302 | 229.9585 | 0.0009295 | 0 | 0 | 0.001859 | 230.1414 | 0.0013261 | 0 | 0 | 0.0026522 | 230.3242 | 0.0017227 | 0 | 0 | 0.0034454 | 230.5071 | 0.0021193 | 0 | 0 | 0.0042386 | 230.6899 | 0.0025159 | 0 | 0 | 0.0050317 | 230.8728 | 0.0029125 | 0 | 0 | 0.0058249 | 231.0556 | 0.0033091 | 0 | 0 | 0.0066181 | 231.2385 | 0.0037056 | 0 | 0 | 0.0074113 | 231.3604 | 0.00397 | 0 | 0 | 0.0079401 | 231.5432 | 0.0043666 | 0 | 0 | 0.0087333 | 231.726 | 0.0047632 | 0 | 0 | 0.0095264 | 231.9089 | 0.0051598 | 0 | 0 | 0.01032 | 232.0308 | 0.0054242 | 0 | 0 | 0.010848 | 232.2136 | 0.0058208 | 0 | 0 | 0.011642 | 232.3355 | 0.0060852 | 0 | 0 | 0.01217 | 232.4574 | 0.0063496 | 0 | 0 | 0.012699 | 232.6403 | 0.0067462 | 0 | 0 | 0.013492 | 232.7622 | 0.0070106 | 0 | 0 | 0.014021 | 232.945 | 0.0074072 | 0 | 0 | 0.014814 | 233.0669 | 0.0076716 | 0 | 0 | 0.015343 | 233.2498 | 0.0080682 | 0 | 0 | 0.016136 | 233.3717 | 0.0083325 | 0 | 0 | 0.016665 | 233.3717 | 0.0083325 | 0 | 0 | 0.016665
2017-06-23 03:00 | 210.7822 | 0.62826 |  | 225.1673 | 0 | 0 | 0 | 0 | 231.8269 | 0.0049819 | 0 | 0 | 0.0099638 | 236.9157 | 0.01602 | 0 | 0 | 0.032039 | 237.0414 | 0.016292 | 0 | 0 | 0.032584 | 237.2299 | 0.016701 | 0 | 0 | 0.033402 | 237.4183 | 0.01711 | 0 | 0 | 0.03422 | 237.6068 | 0.017519 | 0 | 0 | 0.035037 | 237.7953 | 0.017927 | 0 | 0 | 0.035855 | 237.9838 | 0.018336 | 0 | 0 | 0.036672 | 238.1723 | 0.018745 | 0 | 0 | 0.03749 | 238.3607 | 0.019154 | 0 | 0 | 0.038308 | 238.4864 | 0.019426 | 0 | 0 | 0.038853 | 238.6749 | 0.019835 | 0 | 0 | 0.03967 | 238.8633 | 0.020244 | 0 | 0 | 0.040488 | 239.0518 | 0.020653 | 0 | 0 | 0.041306 | 239.1775 | 0.020925 | 0 | 0 | 0.041851 | 239.3659 | 0.021334 | 0 | 0 | 0.042668 | 239.4916 | 0.021607 | 0 | 0 | 0.043213 | 239.6172 | 0.021879 | 0 | 0 | 0.043758 | 239.8057 | 0.022288 | 0 | 0 | 0.044576 | 239.9314 | 0.022561 | 0 | 0 | 0.045121 | 240.1199 | 0.022969 | 0 | 0 | 0.045939 | 240.2455 | 0.023242 | 0 | 0 | 0.046484 | 240.434 | 0.023651 | 0 | 0 | 0.047301 | 240.5596 | 0.023923 | 0 | 0 | 0.047847 | 240.5596 | 0.023923 | 0 | 0 | 0.047847
2017-06-23 04:00 | 216.684 | 0.64585 |  | 231.4719 | 0.0042121 | 0 | 0 | 0.0084241 | 238.3179 | 0.019061 | 0 | 0 | 0.038122 | 243.5493 | 0.030408 | 0 | 0 | 0.060816 | 243.6785 | 0.030688 | 0 | 0 | 0.061376 | 243.8722 | 0.031108 | 0 | 0 | 0.062217 | 244.066 | 0.031529 | 0 | 0 | 0.063057 | 244.2597 | 0.031949 | 0 | 0 | 0.063898 | 244.4535 | 0.032369 | 0 | 0 | 0.064738 | 244.6472 | 0.032789 | 0 | 0 | 0.065579 | 244.841 | 0.03321 | 0 | 0 | 0.066419 | 245.0347 | 0.03363 | 0 | 0 | 0.06726 | 245.1639 | 0.03391 | 0 | 0 | 0.06782 | 245.3577 | 0.03433 | 0 | 0 | 0.06866 | 245.5514 | 0.03475 | 0 | 0 | 0.069501 | 245.7452 | 0.035171 | 0 | 0 | 0.070341 | 245.8743 | 0.035451 | 0 | 0 | 0.070902 | 246.0681 | 0.035871 | 0 | 0 | 0.071742 | 246.1973 | 0.036151 | 0 | 0 | 0.072303 | 246.3264 | 0.036431 | 0 | 0 | 0.072863 | 246.5202 | 0.036852 | 0 | 0 | 0.073703 | 246.6494 | 0.037132 | 0 | 0 | 0.074264 | 246.8431 | 0.037552 | 0 | 0 | 0.075104 | 246.9723 | 0.037832 | 0 | 0 | 0.075665 | 247.166 | 0.038253 | 0 | 0 | 0.076505 | 247.2952 | 0.038533 | 0 | 0 | 0.077065 | 247.2952 | 0.038533 | 0 | 0 | 0.077065
2017-06-23 05:00 | 218.6825 | 0.6518 |  | 233.6067 | 0.0088425 | 0 | 0 | 0.017685 | 240.5159 | 0.023828 | 0 | 0 | 0.047657 | 245.7955 | 0.03528 | 0 | 0 | 0.07056 | 245.9259 | 0.035563 | 0 | 0 | 0.071125 | 246.1214 | 0.035987 | 0 | 0 | 0.071973 | 246.3169 | 0.036411 | 0 | 0 | 0.072822 | 246.5125 | 0.036835 | 0 | 0 | 0.07367 | 246.708 | 0.037259 | 0 | 0 | 0.074518 | 246.9036 | 0.037683 | 0 | 0 | 0.075367 | 247.0991 | 0.038107 | 0 | 0 | 0.076215 | 247.2946 | 0.038532 | 0 | 0 | 0.077063 | 247.425 | 0.038814 | 0 | 0 | 0.077629 | 247.6205 | 0.039238 | 0 | 0 | 0.078477 | 247.8161 | 0.039663 | 0 | 0 | 0.079325 | 248.0116 | 0.040087 | 0 | 0 | 0.080173 | 248.142 | 0.040369 | 0 | 0 | 0.080739 | 248.3375 | 0.040794 | 0 | 0 | 0.081587 | 248.4679 | 0.041076 | 0 | 0 | 0.082153 | 248.5983 | 0.041359 | 0 | 0 | 0.082718 | 248.7938 | 0.041783 | 0 | 0 | 0.083566 | 248.9242 | 0.042066 | 0 | 0 | 0.084132 | 249.1197 | 0.04249 | 0 | 0 | 0.08498 | 249.2501 | 0.042773 | 0 | 0 | 0.085546 | 249.4456 | 0.043197 | 0 | 0 | 0.086394 | 249.576 | 0.04348 | 0 | 0 | 0.086959 | 249.576 | 0.04348 | 0 | 0 | 0.086959
2017-06-23 06:00 | 213.4588 | 0.63624 |  | 228.0266 | 0 | 0 | 0 | 0 | 234.7707 | 0.011367 | 0 | 0 | 0.022734 | 239.9242 | 0.022545 | 0 | 0 | 0.04509 | 240.0515 | 0.022821 | 0 | 0 | 0.045642 | 240.2423 | 0.023235 | 0 | 0 | 0.04647 | 240.4332 | 0.023649 | 0 | 0 | 0.047298 | 240.6241 | 0.024063 | 0 | 0 | 0.048126 | 240.815 | 0.024477 | 0 | 0 | 0.048954 | 241.0058 | 0.024891 | 0 | 0 | 0.049782 | 241.1967 | 0.025305 | 0 | 0 | 0.05061 | 241.3876 | 0.025719 | 0 | 0 | 0.051438 | 241.5148 | 0.025995 | 0 | 0 | 0.05199 | 241.7057 | 0.026409 | 0 | 0 | 0.052818 | 241.8966 | 0.026823 | 0 | 0 | 0.053646 | 242.0874 | 0.027237 | 0 | 0 | 0.054474 | 242.2147 | 0.027513 | 0 | 0 | 0.055026 | 242.4055 | 0.027927 | 0 | 0 | 0.055854 | 242.5328 | 0.028203 | 0 | 0 | 0.056406 | 242.66 | 0.028479 | 0 | 0 | 0.056958 | 242.8509 | 0.028893 | 0 | 0 | 0.057786 | 242.9781 | 0.029169 | 0 | 0 | 0.058338 | 243.169 | 0.029583 | 0 | 0 | 0.059166 | 243.2963 | 0.029859 | 0 | 0 | 0.059718 | 243.4871 | 0.030273 | 0 | 0 | 0.060546 | 243.6144 | 0.030549 | 0 | 0 | 0.061098 | 243.6144 | 0.030549 | 0 | 0 | 0.061098
2017-06-23 07:00 | 229.3606 | 0.68363 |  | 245.0136 | 0.033584 | 0 | 0 | 0.067168 | 252.2601 | 0.049302 | 0 | 0 | 0.098603 | 257.7975 | 0.061312 | 0 | 0 | 0.12262 | 257.9343 | 0.061609 | 0 | 0 | 0.12322 | 258.1394 | 0.062054 | 0 | 0 | 0.12411 | 258.3445 | 0.062499 | 0 | 0 | 0.125 | 258.5495 | 0.062943 | 0 | 0 | 0.12589 | 258.7546 | 0.063388 | 0 | 0 | 0.12678 | 258.9597 | 0.063833 | 0 | 0 | 0.12767 | 259.1648 | 0.064278 | 0 | 0 | 0.12856 | 259.3699 | 0.064723 | 0 | 0 | 0.12945 | 259.5066 | 0.065019 | 0 | 0 | 0.13004 | 259.7117 | 0.065464 | 0 | 0 | 0.13093 | 259.9168 | 0.065909 | 0 | 0 | 0.13182 | 260.1219 | 0.066354 | 0 | 0 | 0.13271 | 260.2586 | 0.06665 | 0 | 0 | 0.1333 | 260.4637 | 0.067095 | 0 | 0 | 0.13419 | 260.6004 | 0.067392 | 0 | 0 | 0.13478 | 260.7372 | 0.067688 | 0 | 0 | 0.13538 | 260.9423 | 0.068133 | 0 | 0 | 0.13627 | 261.079 | 0.06843 | 0 | 0 | 0.13686 | 261.2841 | 0.068875 | 0 | 0 | 0.13775 | 261.4208 | 0.069171 | 0 | 0 | 0.13834 | 261.6259 | 0.069616 | 0 | 0 | 0.13923 | 261.7626 | 0.069913 | 0 | 0 | 0.13983 | 261.7626 | 0.069913 | 0 | 0 | 0.13983
2017-06-23 08:00 | 219.2952 | 0.65363 |  | 234.2613 | 0.010262 | 0 | 0 | 0.020525 | 241.1898 | 0.02529 | 0 | 0 | 0.05058 | 246.4842 | 0.036774 | 0 | 0 | 0.073548 | 246.615 | 0.037057 | 0 | 0 | 0.074115 | 246.8111 | 0.037483 | 0 | 0 | 0.074965 | 247.0071 | 0.037908 | 0 | 0 | 0.075816 | 247.2032 | 0.038333 | 0 | 0 | 0.076667 | 247.3993 | 0.038759 | 0 | 0 | 0.077517 | 247.5954 | 0.039184 | 0 | 0 | 0.078368 | 247.7915 | 0.039609 | 0 | 0 | 0.079218 | 247.9876 | 0.040035 | 0 | 0 | 0.080069 | 248.1183 | 0.040318 | 0 | 0 | 0.080636 | 248.3144 | 0.040743 | 0 | 0 | 0.081487 | 248.5105 | 0.041169 | 0 | 0 | 0.082337 | 248.7066 | 0.041594 | 0 | 0 | 0.083188 | 248.8373 | 0.041878 | 0 | 0 | 0.083755 | 249.0334 | 0.042303 | 0 | 0 | 0.084606 | 249.1641 | 0.042586 | 0 | 0 | 0.085173 | 249.2949 | 0.04287 | 0 | 0 | 0.08574 | 249.4909 | 0.043295 | 0 | 0 | 0.086591 | 249.6217 | 0.043579 | 0 | 0 | 0.087158 | 249.8178 | 0.044004 | 0 | 0 | 0.088008 | 249.9485 | 0.044288 | 0 | 0 | 0.088575 | 250.1446 | 0.044713 | 0 | 0 | 0.089426 | 250.2753 | 0.044997 | 0 | 0 | 0.089993 | 250.2753 | 0.044997 | 0 | 0 | 0.089993
2017-06-23 09:00 | 209.7236 | 0.6251 |  | 224.0365 | 0 | 0 | 0 | 0 | 230.6626 | 0.0024565 | 0 | 0 | 0.004913 | 235.7259 | 0.013439 | 0 | 0 | 0.026878 | 235.8509 | 0.01371 | 0 | 0 | 0.02742 | 236.0384 | 0.014117 | 0 | 0 | 0.028234 | 236.226 | 0.014524 | 0 | 0 | 0.029047 | 236.4135 | 0.01493 | 0 | 0 | 0.029861 | 236.601 | 0.015337 | 0 | 0 | 0.030674 | 236.7885 | 0.015744 | 0 | 0 | 0.031488 | 236.9761 | 0.016151 | 0 | 0 | 0.032301 | 237.1636 | 0.016557 | 0 | 0 | 0.033115 | 237.2886 | 0.016828 | 0 | 0 | 0.033657 | 237.4762 | 0.017235 | 0 | 0 | 0.03447 | 237.6637 | 0.017642 | 0 | 0 | 0.035284 | 237.8512 | 0.018049 | 0 | 0 | 0.036097 | 237.9762 | 0.01832 | 0 | 0 | 0.03664 | 238.1638 | 0.018727 | 0 | 0 | 0.037453 | 238.2888 | 0.018998 | 0 | 0 | 0.037996 | 238.4138 | 0.019269 | 0 | 0 | 0.038538 | 238.6013 | 0.019676 | 0 | 0 | 0.039351 | 238.7264 | 0.019947 | 0 | 0 | 0.039894 | 238.9139 | 0.020354 | 0 | 0 | 0.040707 | 239.0389 | 0.020625 | 0 | 0 | 0.04125 | 239.2264 | 0.021032 | 0 | 0 | 0.042063 | 239.3515 | 0.021303 | 0 | 0 | 0.042606 | 239.3515 | 0.021303 | 0 | 0 | 0.042606
2017-06-23 10:00 | 205.3408 | 0.61204 |  | 219.3546 | 0 | 0 | 0 | 0 | 225.8422 | 0 | 0 | 0 | 0 | 230.7997 | 0.002754 | 0 | 0 | 0.0055079 | 230.9221 | 0.0030195 | 0 | 0 | 0.0060389 | 231.1057 | 0.0034177 | 0 | 0 | 0.0068354 | 231.2893 | 0.003816 | 0 | 0 | 0.0076319 | 231.4729 | 0.0042142 | 0 | 0 | 0.0084284 | 231.6565 | 0.0046125 | 0 | 0 | 0.0092249 | 231.8402 | 0.0050107 | 0 | 0 | 0.010021 | 232.0238 | 0.005409 | 0 | 0 | 0.010818 | 232.2074 | 0.0058072 | 0 | 0 | 0.011614 | 232.3298 | 0.0060727 | 0 | 0 | 0.012145 | 232.5134 | 0.006471 | 0 | 0 | 0.012942 | 232.697 | 0.0068692 | 0 | 0 | 0.013738 | 232.8806 | 0.0072675 | 0 | 0 | 0.014535 | 233.003 | 0.007533 | 0 | 0 | 0.015066 | 233.1866 | 0.0079312 | 0 | 0 | 0.015862 | 233.309 | 0.0081968 | 0 | 0 | 0.016394 | 233.4315 | 0.0084623 | 0 | 0 | 0.016925 | 233.6151 | 0.0088605 | 0 | 0 | 0.017721 | 233.7375 | 0.009126 | 0 | 0 | 0.018252 | 233.9211 | 0.0095243 | 0 | 0 | 0.019049 | 234.0435 | 0.0097898 | 0 | 0 | 0.01958 | 234.2271 | 0.010188 | 0 | 0 | 0.020376 | 234.3495 | 0.010454 | 0 | 0 | 0.020907 | 234.3495 | 0.010454 | 0 | 0 | 0.020907
2017-06-23 11:00 | 208.9643 | 0.62284 |  | 223.2253 | 0 | 0 | 0 | 0 | 229.8274 | 0.00064508 | 0 | 0 | 0.0012902 | 234.8724 | 0.011588 | 0 | 0 | 0.023175 | 234.997 | 0.011858 | 0 | 0 | 0.023716 | 235.1838 | 0.012263 | 0 | 0 | 0.024526 | 235.3707 | 0.012668 | 0 | 0 | 0.025337 | 235.5575 | 0.013074 | 0 | 0 | 0.026147 | 235.7444 | 0.013479 | 0 | 0 | 0.026958 | 235.9312 | 0.013884 | 0 | 0 | 0.027769 | 236.1181 | 0.01429 | 0 | 0 | 0.028579 | 236.3049 | 0.014695 | 0 | 0 | 0.02939 | 236.4295 | 0.014965 | 0 | 0 | 0.02993 | 236.6163 | 0.01537 | 0 | 0 | 0.030741 | 236.8032 | 0.015776 | 0 | 0 | 0.031551 | 236.9901 | 0.016181 | 0 | 0 | 0.032362 | 237.1146 | 0.016451 | 0 | 0 | 0.032902 | 237.3015 | 0.016856 | 0 | 0 | 0.033713 | 237.426 | 0.017127 | 0 | 0 | 0.034253 | 237.5506 | 0.017397 | 0 | 0 | 0.034793 | 237.7375 | 0.017802 | 0 | 0 | 0.035604 | 237.862 | 0.018072 | 0 | 0 | 0.036144 | 238.0489 | 0.018477 | 0 | 0 | 0.036955 | 238.1734 | 0.018748 | 0 | 0 | 0.037495 | 238.3603 | 0.019153 | 0 | 0 | 0.038306 | 238.4849 | 0.019423 | 0 | 0 | 0.038846 | 238.4849 | 0.019423 | 0 | 0 | 0.038846
2017-06-23 12:00 | 212.2752 | 0.63271 |  | 226.7622 | 0 | 0 | 0 | 0 | 233.4689 | 0.0085434 | 0 | 0 | 0.017087 | 238.5938 | 0.019659 | 0 | 0 | 0.039319 | 238.7203 | 0.019934 | 0 | 0 | 0.039868 | 238.9102 | 0.020346 | 0 | 0 | 0.040691 | 239.1 | 0.020757 | 0 | 0 | 0.041515 | 239.2898 | 0.021169 | 0 | 0 | 0.042338 | 239.4796 | 0.021581 | 0 | 0 | 0.043161 | 239.6694 | 0.021992 | 0 | 0 | 0.043985 | 239.8592 | 0.022404 | 0 | 0 | 0.044808 | 240.049 | 0.022816 | 0 | 0 | 0.045632 | 240.1756 | 0.02309 | 0 | 0 | 0.04618 | 240.3654 | 0.023502 | 0 | 0 | 0.047004 | 240.5552 | 0.023914 | 0 | 0 | 0.047827 | 240.745 | 0.024325 | 0 | 0 | 0.048651 | 240.8715 | 0.0246 | 0 | 0 | 0.0492 | 241.0614 | 0.025012 | 0 | 0 | 0.050023 | 241.1879 | 0.025286 | 0 | 0 | 0.050572 | 241.3144 | 0.02556 | 0 | 0 | 0.051121 | 241.5043 | 0.025972 | 0 | 0 | 0.051944 | 241.6308 | 0.026247 | 0 | 0 | 0.052493 | 241.8206 | 0.026658 | 0 | 0 | 0.053317 | 241.9472 | 0.026933 | 0 | 0 | 0.053866 | 242.137 | 0.027345 | 0 | 0 | 0.054689 | 242.2635 | 0.027619 | 0 | 0 | 0.055238 | 242.2635 | 0.027619 | 0 | 0 | 0.055238
2017-06-23 13:00 | 214.5384 | 0.63945 |  | 229.1799 | 0 | 0 | 0 | 0 | 235.9581 | 0.013942 | 0 | 0 | 0.027885 | 241.1376 | 0.025177 | 0 | 0 | 0.050354 | 241.2655 | 0.025454 | 0 | 0 | 0.050909 | 241.4573 | 0.02587 | 0 | 0 | 0.051741 | 241.6492 | 0.026287 | 0 | 0 | 0.052573 | 241.841 | 0.026703 | 0 | 0 | 0.053405 | 242.0329 | 0.027119 | 0 | 0 | 0.054237 | 242.2247 | 0.027535 | 0 | 0 | 0.05507 | 242.4165 | 0.027951 | 0 | 0 | 0.055902 | 242.6084 | 0.028367 | 0 | 0 | 0.056734 | 242.7363 | 0.028644 | 0 | 0 | 0.057289 | 242.9281 | 0.02906 | 0 | 0 | 0.058121 | 243.1199 | 0.029477 | 0 | 0 | 0.058953 | 243.3118 | 0.029893 | 0 | 0 | 0.059785 | 243.4396 | 0.03017 | 0 | 0 | 0.06034 | 243.6315 | 0.030586 | 0 | 0 | 0.061172 | 243.7594 | 0.030864 | 0 | 0 | 0.061727 | 243.8873 | 0.031141 | 0 | 0 | 0.062282 | 244.0791 | 0.031557 | 0 | 0 | 0.063114 | 244.207 | 0.031834 | 0 | 0 | 0.063669 | 244.3988 | 0.03225 | 0 | 0 | 0.064501 | 244.5267 | 0.032528 | 0 | 0 | 0.065056 | 244.7186 | 0.032944 | 0 | 0 | 0.065888 | 244.8464 | 0.033221 | 0 | 0 | 0.066443 | 244.8464 | 0.033221 | 0 | 0 | 0.066443
2017-06-23 14:00 | 215.5095 | 0.64235 |  | 230.2172 | 0.0014906 | 0 | 0 | 0.0029812 | 237.0261 | 0.016259 | 0 | 0 | 0.032518 | 242.2291 | 0.027544 | 0 | 0 | 0.055089 | 242.3576 | 0.027823 | 0 | 0 | 0.055646 | 242.5503 | 0.028241 | 0 | 0 | 0.056482 | 242.743 | 0.028659 | 0 | 0 | 0.057318 | 242.9357 | 0.029077 | 0 | 0 | 0.058154 | 243.1284 | 0.029495 | 0 | 0 | 0.05899 | 243.3211 | 0.029913 | 0 | 0 | 0.059826 | 243.5138 | 0.030331 | 0 | 0 | 0.060662 | 243.7065 | 0.030749 | 0 | 0 | 0.061498 | 243.835 | 0.031028 | 0 | 0 | 0.062055 | 244.0277 | 0.031446 | 0 | 0 | 0.062891 | 244.2204 | 0.031863 | 0 | 0 | 0.063727 | 244.4131 | 0.032281 | 0 | 0 | 0.064563 | 244.5416 | 0.03256 | 0 | 0 | 0.06512 | 244.7343 | 0.032978 | 0 | 0 | 0.065956 | 244.8627 | 0.033257 | 0 | 0 | 0.066513 | 244.9912 | 0.033535 | 0 | 0 | 0.067071 | 245.1839 | 0.033953 | 0 | 0 | 0.067907 | 245.3124 | 0.034232 | 0 | 0 | 0.068464 | 245.5051 | 0.03465 | 0 | 0 | 0.0693 | 245.6336 | 0.034929 | 0 | 0 | 0.069857 | 245.8263 | 0.035347 | 0 | 0 | 0.070693 | 245.9547 | 0.035625 | 0 | 0 | 0.071251 | 245.9547 | 0.035625 | 0 | 0 | 0.071251
2017-06-23 15:00 | 201.551 | 0.60074 |  | 215.3062 | 0 | 0 | 0 | 0 | 221.674 | 0 | 0 | 0 | 0 | 226.5401 | 0 | 0 | 0 | 0 | 226.6602 | 0 | 0 | 0 | 0 | 226.8404 | 0 | 0 | 0 | 0 | 227.0207 | 0 | 0 | 0 | 0 | 227.2009 | 0 | 0 | 0 | 0 | 227.3811 | 0 | 0 | 0 | 0 | 227.5613 | 0 | 0 | 0 | 0 | 227.7415 | 0 | 0 | 0 | 0 | 227.9218 | 0 | 0 | 0 | 0 | 228.0419 | 0 | 0 | 0 | 0 | 228.2221 | 0 | 0 | 0 | 0 | 228.4024 | 0 | 0 | 0 | 0 | 228.5826 | 0 | 0 | 0 | 0 | 228.7027 | 0 | 0 | 0 | 0 | 228.883 | 0 | 0 | 0 | 0 | 229.0031 | 0 | 0 | 0 | 0 | 229.1232 | 0 | 0 | 0 | 0 | 229.3035 | 0 | 0 | 0 | 0 | 229.4236 | 0 | 0 | 0 | 0 | 229.6038 | 0.00016017 | 0 | 0 | 0.00032033 | 229.724 | 0.00042077 | 0 | 0 | 0.00084154 | 229.9042 | 0.00081167 | 0 | 0 | 0.0016233 | 230.0244 | 0.0010723 | 0 | 0 | 0.0021445 | 230.0244 | 0.0010723 | 0 | 0 | 0.0021445
2017-06-23 16:00 | 204.6674 | 0.61003 |  | 218.6352 | 0 | 0 | 0 | 0 | 225.1016 | 0 | 0 | 0 | 0 | 230.0428 | 0.0011123 | 0 | 0 | 0.0022247 | 230.1648 | 0.001377 | 0 | 0 | 0.0027539 | 230.3479 | 0.0017739 | 0 | 0 | 0.0035478 | 230.5309 | 0.0021709 | 0 | 0 | 0.0043417 | 230.7139 | 0.0025678 | 0 | 0 | 0.0051356 | 230.8969 | 0.0029648 | 0 | 0 | 0.0059295 | 231.0799 | 0.0033617 | 0 | 0 | 0.0067234 | 231.2629 | 0.0037587 | 0 | 0 | 0.0075173 | 231.4459 | 0.0041556 | 0 | 0 | 0.0083112 | 231.5679 | 0.0044202 | 0 | 0 | 0.0088405 | 231.7509 | 0.0048172 | 0 | 0 | 0.0096344 | 231.9339 | 0.0052141 | 0 | 0 | 0.010428 | 232.1169 | 0.0056111 | 0 | 0 | 0.011222 | 232.2389 | 0.0058757 | 0 | 0 | 0.011751 | 232.422 | 0.0062727 | 0 | 0 | 0.012545 | 232.544 | 0.0065373 | 0 | 0 | 0.013075 | 232.666 | 0.0068019 | 0 | 0 | 0.013604 | 232.849 | 0.0071989 | 0 | 0 | 0.014398 | 232.971 | 0.0074635 | 0 | 0 | 0.014927 | 233.154 | 0.0078604 | 0 | 0 | 0.015721 | 233.276 | 0.0081251 | 0 | 0 | 0.01625 | 233.459 | 0.008522 | 0 | 0 | 0.017044 | 233.581 | 0.0087867 | 0 | 0 | 0.017573 | 233.581 | 0.0087867 | 0 | 0 | 0.017573
2017-06-23 17:00 | 207.6704 | 0.61898 |  | 221.8432 | 0 | 0 | 0 | 0 | 228.4044 | 0 | 0 | 0 | 0 | 233.4181 | 0.0084334 | 0 | 0 | 0.016867 | 233.5419 | 0.0087019 | 0 | 0 | 0.017404 | 233.7276 | 0.0091047 | 0 | 0 | 0.018209 | 233.9133 | 0.0095074 | 0 | 0 | 0.019015 | 234.099 | 0.0099102 | 0 | 0 | 0.01982 | 234.2847 | 0.010313 | 0 | 0 | 0.020626 | 234.4704 | 0.010716 | 0 | 0 | 0.021432 | 234.6561 | 0.011119 | 0 | 0 | 0.022237 | 234.8418 | 0.011521 | 0 | 0 | 0.023043 | 234.9656 | 0.01179 | 0 | 0 | 0.02358 | 235.1513 | 0.012193 | 0 | 0 | 0.024385 | 235.337 | 0.012595 | 0 | 0 | 0.025191 | 235.5227 | 0.012998 | 0 | 0 | 0.025996 | 235.6465 | 0.013267 | 0 | 0 | 0.026533 | 235.8322 | 0.013669 | 0 | 0 | 0.027339 | 235.956 | 0.013938 | 0 | 0 | 0.027876 | 236.0798 | 0.014206 | 0 | 0 | 0.028413 | 236.2655 | 0.014609 | 0 | 0 | 0.029218 | 236.3893 | 0.014878 | 0 | 0 | 0.029755 | 236.575 | 0.015281 | 0 | 0 | 0.030561 | 236.6987 | 0.015549 | 0 | 0 | 0.031098 | 236.8844 | 0.015952 | 0 | 0 | 0.031904 | 237.0082 | 0.01622 | 0 | 0 | 0.032441 | 237.0082 | 0.01622 | 0 | 0 | 0.032441
2017-06-23 18:00 | 212.7985 | 0.63427 |  | 227.3212 | 0 | 0 | 0 | 0 | 234.0445 | 0.0097919 | 0 | 0 | 0.019584 | 239.182 | 0.020935 | 0 | 0 | 0.04187 | 239.3089 | 0.02121 | 0 | 0 | 0.042421 | 239.4992 | 0.021623 | 0 | 0 | 0.043246 | 239.6894 | 0.022036 | 0 | 0 | 0.044072 | 239.8797 | 0.022449 | 0 | 0 | 0.044897 | 240.07 | 0.022861 | 0 | 0 | 0.045723 | 240.2603 | 0.023274 | 0 | 0 | 0.046548 | 240.4506 | 0.023687 | 0 | 0 | 0.047373 | 240.6408 | 0.024099 | 0 | 0 | 0.048199 | 240.7677 | 0.024375 | 0 | 0 | 0.048749 | 240.958 | 0.024787 | 0 | 0 | 0.049575 | 241.1483 | 0.0252 | 0 | 0 | 0.0504 | 241.3385 | 0.025613 | 0 | 0 | 0.051225 | 241.4654 | 0.025888 | 0 | 0 | 0.051776 | 241.6557 | 0.026301 | 0 | 0 | 0.052601 | 241.7825 | 0.026576 | 0 | 0 | 0.053151 | 241.9094 | 0.026851 | 0 | 0 | 0.053702 | 242.0997 | 0.027264 | 0 | 0 | 0.054527 | 242.2265 | 0.027539 | 0 | 0 | 0.055077 | 242.4168 | 0.027951 | 0 | 0 | 0.055903 | 242.5436 | 0.028227 | 0 | 0 | 0.056453 | 242.7339 | 0.028639 | 0 | 0 | 0.057279 | 242.8608 | 0.028914 | 0 | 0 | 0.057829 | 242.8608 | 0.028914 | 0 | 0 | 0.057829
2017-06-23 19:00 | 218.0006 | 0.64977 |  | 232.8783 | 0.0072625 | 0 | 0 | 0.014525 | 239.7659 | 0.022202 | 0 | 0 | 0.044403 | 245.0291 | 0.033617 | 0 | 0 | 0.067235 | 245.159 | 0.033899 | 0 | 0 | 0.067799 | 245.3539 | 0.034322 | 0 | 0 | 0.068644 | 245.5489 | 0.034745 | 0 | 0 | 0.06949 | 245.7438 | 0.035168 | 0 | 0 | 0.070335 | 245.9387 | 0.035591 | 0 | 0 | 0.071181 | 246.1337 | 0.036013 | 0 | 0 | 0.072027 | 246.3286 | 0.036436 | 0 | 0 | 0.072872 | 246.5235 | 0.036859 | 0 | 0 | 0.073718 | 246.6535 | 0.037141 | 0 | 0 | 0.074282 | 246.8484 | 0.037564 | 0 | 0 | 0.075127 | 247.0433 | 0.037986 | 0 | 0 | 0.075973 | 247.2383 | 0.038409 | 0 | 0 | 0.076819 | 247.3682 | 0.038691 | 0 | 0 | 0.077382 | 247.5632 | 0.039114 | 0 | 0 | 0.078228 | 247.6931 | 0.039396 | 0 | 0 | 0.078792 | 247.8231 | 0.039678 | 0 | 0 | 0.079355 | 248.018 | 0.0401 | 0 | 0 | 0.080201 | 248.148 | 0.040382 | 0 | 0 | 0.080765 | 248.3429 | 0.040805 | 0 | 0 | 0.08161 | 248.4728 | 0.041087 | 0 | 0 | 0.082174 | 248.6678 | 0.04151 | 0 | 0 | 0.08302 | 248.7977 | 0.041792 | 0 | 0 | 0.083583 | 248.7977 | 0.041792 | 0 | 0 | 0.083583
2017-06-23 20:00 | 204.7751 | 0.61035 |  | 218.7502 | 0 | 0 | 0 | 0 | 225.2199 | 0 | 0 | 0 | 0 | 230.1638 | 0.0013747 | 0 | 0 | 0.0027494 | 230.2859 | 0.0016395 | 0 | 0 | 0.003279 | 230.469 | 0.0020366 | 0 | 0 | 0.0040733 | 230.6521 | 0.0024338 | 0 | 0 | 0.0048676 | 230.8352 | 0.002831 | 0 | 0 | 0.0056619 | 231.0183 | 0.0032281 | 0 | 0 | 0.0064562 | 231.2014 | 0.0036253 | 0 | 0 | 0.0072505 | 231.3845 | 0.0040224 | 0 | 0 | 0.0080448 | 231.5676 | 0.0044196 | 0 | 0 | 0.0088391 | 231.6897 | 0.0046843 | 0 | 0 | 0.0093687 | 231.8728 | 0.0050815 | 0 | 0 | 0.010163 | 232.0559 | 0.0054787 | 0 | 0 | 0.010957 | 232.239 | 0.0058758 | 0 | 0 | 0.011752 | 232.3611 | 0.0061406 | 0 | 0 | 0.012281 | 232.5442 | 0.0065377 | 0 | 0 | 0.013075 | 232.6662 | 0.0068025 | 0 | 0 | 0.013605 | 232.7883 | 0.0070673 | 0 | 0 | 0.014135 | 232.9714 | 0.0074644 | 0 | 0 | 0.014929 | 233.0935 | 0.0077292 | 0 | 0 | 0.015458 | 233.2766 | 0.0081264 | 0 | 0 | 0.016253 | 233.3987 | 0.0083911 | 0 | 0 | 0.016782 | 233.5818 | 0.0087883 | 0 | 0 | 0.017577 | 233.7038 | 0.0090531 | 0 | 0 | 0.018106 | 233.7038 | 0.0090531 | 0 | 0 | 0.018106
2017-06-23 21:00 | 210.3087 | 0.62685 |  | 224.6615 | 0 | 0 | 0 | 0 | 231.3061 | 0.0038524 | 0 | 0 | 0.0077047 | 236.3835 | 0.014865 | 0 | 0 | 0.029731 | 236.5089 | 0.015137 | 0 | 0 | 0.030275 | 236.697 | 0.015545 | 0 | 0 | 0.03109 | 236.885 | 0.015953 | 0 | 0 | 0.031906 | 237.0731 | 0.016361 | 0 | 0 | 0.032722 | 237.2611 | 0.016769 | 0 | 0 | 0.033538 | 237.4492 | 0.017177 | 0 | 0 | 0.034353 | 237.6372 | 0.017585 | 0 | 0 | 0.035169 | 237.8253 | 0.017992 | 0 | 0 | 0.035985 | 237.9507 | 0.018264 | 0 | 0 | 0.036529 | 238.1387 | 0.018672 | 0 | 0 | 0.037345 | 238.3268 | 0.01908 | 0 | 0 | 0.03816 | 238.5148 | 0.019488 | 0 | 0 | 0.038976 | 238.6402 | 0.01976 | 0 | 0 | 0.03952 | 238.8282 | 0.020168 | 0 | 0 | 0.040336 | 238.9536 | 0.02044 | 0 | 0 | 0.04088 | 239.079 | 0.020712 | 0 | 0 | 0.041423 | 239.267 | 0.02112 | 0 | 0 | 0.042239 | 239.3924 | 0.021392 | 0 | 0 | 0.042783 | 239.5805 | 0.021799 | 0 | 0 | 0.043599 | 239.7058 | 0.022071 | 0 | 0 | 0.044143 | 239.8939 | 0.022479 | 0 | 0 | 0.044959 | 240.0193 | 0.022751 | 0 | 0 | 0.045502 | 240.0193 | 0.022751 | 0 | 0 | 0.045502
2017-06-23 22:00 | 218.4386 | 0.65108 |  | 233.3463 | 0.0082775 | 0 | 0 | 0.016555 | 240.2477 | 0.023247 | 0 | 0 | 0.046493 | 245.5214 | 0.034685 | 0 | 0 | 0.069371 | 245.6517 | 0.034968 | 0 | 0 | 0.069936 | 245.847 | 0.035392 | 0 | 0 | 0.070783 | 246.0423 | 0.035815 | 0 | 0 | 0.07163 | 246.2376 | 0.036239 | 0 | 0 | 0.072478 | 246.4329 | 0.036662 | 0 | 0 | 0.073325 | 246.6283 | 0.037086 | 0 | 0 | 0.074172 | 246.8236 | 0.03751 | 0 | 0 | 0.07502 | 247.0189 | 0.037933 | 0 | 0 | 0.075867 | 247.1491 | 0.038216 | 0 | 0 | 0.076432 | 247.3445 | 0.03864 | 0 | 0 | 0.077279 | 247.5398 | 0.039063 | 0 | 0 | 0.078126 | 247.7351 | 0.039487 | 0 | 0 | 0.078974 | 247.8653 | 0.039769 | 0 | 0 | 0.079539 | 248.0606 | 0.040193 | 0 | 0 | 0.080386 | 248.1909 | 0.040475 | 0 | 0 | 0.080951 | 248.3211 | 0.040758 | 0 | 0 | 0.081516 | 248.5164 | 0.041181 | 0 | 0 | 0.082363 | 248.6466 | 0.041464 | 0 | 0 | 0.082928 | 248.8419 | 0.041888 | 0 | 0 | 0.083775 | 248.9721 | 0.04217 | 0 | 0 | 0.08434 | 249.1675 | 0.042594 | 0 | 0 | 0.085187 | 249.2977 | 0.042876 | 0 | 0 | 0.085752 | 249.2977 | 0.042876 | 0 | 0 | 0.085752
2017-06-23 23:00 | 225.8435 | 0.67315 |  | 241.2565 | 0.025435 | 0 | 0 | 0.05087 | 248.3919 | 0.040911 | 0 | 0 | 0.081823 | 253.8444 | 0.052738 | 0 | 0 | 0.10548 | 253.979 | 0.05303 | 0 | 0 | 0.10606 | 254.181 | 0.053468 | 0 | 0 | 0.10694 | 254.3829 | 0.053906 | 0 | 0 | 0.10781 | 254.5849 | 0.054344 | 0 | 0 | 0.10869 | 254.7868 | 0.054782 | 0 | 0 | 0.10956 | 254.9887 | 0.05522 | 0 | 0 | 0.11044 | 255.1907 | 0.055658 | 0 | 0 | 0.11132 | 255.3926 | 0.056096 | 0 | 0 | 0.11219 | 255.5273 | 0.056388 | 0 | 0 | 0.11278 | 255.7292 | 0.056826 | 0 | 0 | 0.11365 | 255.9311 | 0.057264 | 0 | 0 | 0.11453 | 256.1331 | 0.057702 | 0 | 0 | 0.1154 | 256.2677 | 0.057994 | 0 | 0 | 0.11599 | 256.4697 | 0.058432 | 0 | 0 | 0.11686 | 256.6043 | 0.058724 | 0 | 0 | 0.11745 | 256.7389 | 0.059016 | 0 | 0 | 0.11803 | 256.9409 | 0.059454 | 0 | 0 | 0.11891 | 257.0755 | 0.059746 | 0 | 0 | 0.11949 | 257.2774 | 0.060184 | 0 | 0 | 0.12037 | 257.4121 | 0.060476 | 0 | 0 | 0.12095 | 257.614 | 0.060914 | 0 | 0 | 0.12183 | 257.7487 | 0.061206 | 0 | 0 | 0.12241 | 257.7487 | 0.061206 | 0 | 0 | 0.12241
2017-06-24 | 231.4481 | 0.68985 |  | 247.2436 | 0.038421 | 0 | 0 | 0.076842 | 254.5561 | 0.054282 | 0 | 0 | 0.10856 | 260.1439 | 0.066402 | 0 | 0 | 0.1328 | 260.2819 | 0.066701 | 0 | 0 | 0.1334 | 260.4888 | 0.06715 | 0 | 0 | 0.1343 | 260.6958 | 0.067599 | 0 | 0 | 0.1352 | 260.9027 | 0.068047 | 0 | 0 | 0.13609 | 261.1097 | 0.068496 | 0 | 0 | 0.13699 | 261.3167 | 0.068945 | 0 | 0 | 0.13789 | 261.5236 | 0.069394 | 0 | 0 | 0.13879 | 261.7306 | 0.069843 | 0 | 0 | 0.13969 | 261.8685 | 0.070142 | 0 | 0 | 0.14028 | 262.0755 | 0.070591 | 0 | 0 | 0.14118 | 262.2825 | 0.07104 | 0 | 0 | 0.14208 | 262.4894 | 0.071489 | 0 | 0 | 0.14298 | 262.6274 | 0.071788 | 0 | 0 | 0.14358 | 262.8343 | 0.072237 | 0 | 0 | 0.14447 | 262.9723 | 0.072536 | 0 | 0 | 0.14507 | 263.1103 | 0.072836 | 0 | 0 | 0.14567 | 263.3172 | 0.073285 | 0 | 0 | 0.14657 | 263.4552 | 0.073584 | 0 | 0 | 0.14717 | 263.6622 | 0.074033 | 0 | 0 | 0.14807 | 263.8001 | 0.074332 | 0 | 0 | 0.14866 | 264.0071 | 0.074781 | 0 | 0 | 0.14956 | 264.1451 | 0.07508 | 0 | 0 | 0.15016 | 264.1451 | 0.07508 | 0 | 0 | 0.15016
2017-06-24 01:00 | 228.7022 | 0.68167 |  | 244.3103 | 0.032059 | 0 | 0 | 0.064117 | 251.536 | 0.047731 | 0 | 0 | 0.095462 | 257.0576 | 0.059707 | 0 | 0 | 0.11941 | 257.1939 | 0.060003 | 0 | 0 | 0.12001 | 257.3984 | 0.060447 | 0 | 0 | 0.12089 | 257.6029 | 0.06089 | 0 | 0 | 0.12178 | 257.8074 | 0.061334 | 0 | 0 | 0.12267 | 258.0119 | 0.061777 | 0 | 0 | 0.12355 | 258.2164 | 0.062221 | 0 | 0 | 0.12444 | 258.4209 | 0.062664 | 0 | 0 | 0.12533 | 258.6254 | 0.063108 | 0 | 0 | 0.12622 | 258.7617 | 0.063404 | 0 | 0 | 0.12681 | 258.9662 | 0.063847 | 0 | 0 | 0.12769 | 259.1707 | 0.064291 | 0 | 0 | 0.12858 | 259.3752 | 0.064734 | 0 | 0 | 0.12947 | 259.5116 | 0.06503 | 0 | 0 | 0.13006 | 259.7161 | 0.065474 | 0 | 0 | 0.13095 | 259.8524 | 0.065769 | 0 | 0 | 0.13154 | 259.9887 | 0.066065 | 0 | 0 | 0.13213 | 260.1932 | 0.066509 | 0 | 0 | 0.13302 | 260.3296 | 0.066804 | 0 | 0 | 0.13361 | 260.5341 | 0.067248 | 0 | 0 | 0.1345 | 260.6704 | 0.067544 | 0 | 0 | 0.13509 | 260.8749 | 0.067987 | 0 | 0 | 0.13597 | 261.0112 | 0.068283 | 0 | 0 | 0.13657 | 261.0112 | 0.068283 | 0 | 0 | 0.13657
2017-06-24 02:00 | 218.0244 | 0.64984 |  | 232.9038 | 0.0073177 | 0 | 0 | 0.014635 | 239.7921 | 0.022258 | 0 | 0 | 0.044517 | 245.0558 | 0.033676 | 0 | 0 | 0.067351 | 245.1858 | 0.033957 | 0 | 0 | 0.067915 | 245.3807 | 0.03438 | 0 | 0 | 0.068761 | 245.5757 | 0.034803 | 0 | 0 | 0.069606 | 245.7707 | 0.035226 | 0 | 0 | 0.070452 | 245.9656 | 0.035649 | 0 | 0 | 0.071298 | 246.1606 | 0.036072 | 0 | 0 | 0.072143 | 246.3555 | 0.036495 | 0 | 0 | 0.072989 | 246.5505 | 0.036917 | 0 | 0 | 0.073835 | 246.6804 | 0.037199 | 0 | 0 | 0.074399 | 246.8754 | 0.037622 | 0 | 0 | 0.075244 | 247.0703 | 0.038045 | 0 | 0 | 0.07609 | 247.2653 | 0.038468 | 0 | 0 | 0.076936 | 247.3953 | 0.03875 | 0 | 0 | 0.0775 | 247.5902 | 0.039173 | 0 | 0 | 0.078345 | 247.7202 | 0.039455 | 0 | 0 | 0.078909 | 247.8502 | 0.039736 | 0 | 0 | 0.079473 | 248.0451 | 0.040159 | 0 | 0 | 0.080319 | 248.1751 | 0.040441 | 0 | 0 | 0.080882 | 248.37 | 0.040864 | 0 | 0 | 0.081728 | 248.5 | 0.041146 | 0 | 0 | 0.082292 | 248.6949 | 0.041569 | 0 | 0 | 0.083138 | 248.8249 | 0.041851 | 0 | 0 | 0.083701 | 248.8249 | 0.041851 | 0 | 0 | 0.083701
2017-06-24 03:00 | 221.372 | 0.65982 |  | 236.4799 | 0.015074 | 0 | 0 | 0.030148 | 243.474 | 0.030244 | 0 | 0 | 0.060489 | 248.8185 | 0.041837 | 0 | 0 | 0.083674 | 248.9505 | 0.042123 | 0 | 0 | 0.084246 | 249.1484 | 0.042552 | 0 | 0 | 0.085105 | 249.3464 | 0.042982 | 0 | 0 | 0.085963 | 249.5443 | 0.043411 | 0 | 0 | 0.086822 | 249.7423 | 0.04384 | 0 | 0 | 0.087681 | 249.9402 | 0.04427 | 0 | 0 | 0.088539 | 250.1381 | 0.044699 | 0 | 0 | 0.089398 | 250.3361 | 0.045128 | 0 | 0 | 0.090257 | 250.4681 | 0.045415 | 0 | 0 | 0.090829 | 250.666 | 0.045844 | 0 | 0 | 0.091688 | 250.8639 | 0.046273 | 0 | 0 | 0.092547 | 251.0619 | 0.046703 | 0 | 0 | 0.093405 | 251.1939 | 0.046989 | 0 | 0 | 0.093978 | 251.3918 | 0.047418 | 0 | 0 | 0.094837 | 251.5238 | 0.047704 | 0 | 0 | 0.095409 | 251.6557 | 0.047991 | 0 | 0 | 0.095981 | 251.8537 | 0.04842 | 0 | 0 | 0.09684 | 251.9856 | 0.048706 | 0 | 0 | 0.097413 | 252.1836 | 0.049136 | 0 | 0 | 0.098271 | 252.3156 | 0.049422 | 0 | 0 | 0.098844 | 252.5135 | 0.049851 | 0 | 0 | 0.099702 | 252.6455 | 0.050137 | 0 | 0 | 0.10027 | 252.6455 | 0.050137 | 0 | 0 | 0.10027
2017-06-24 04:00 | 223.3026 | 0.66558 |  | 238.5422 | 0.019547 | 0 | 0 | 0.039095 | 245.5973 | 0.03485 | 0 | 0 | 0.0697 | 250.9884 | 0.046543 | 0 | 0 | 0.093087 | 251.1215 | 0.046832 | 0 | 0 | 0.093664 | 251.3212 | 0.047265 | 0 | 0 | 0.09453 | 251.5209 | 0.047698 | 0 | 0 | 0.095396 | 251.7206 | 0.048131 | 0 | 0 | 0.096263 | 251.9202 | 0.048564 | 0 | 0 | 0.097129 | 252.1199 | 0.048997 | 0 | 0 | 0.097995 | 252.3196 | 0.049431 | 0 | 0 | 0.098861 | 252.5192 | 0.049864 | 0 | 0 | 0.099727 | 252.6524 | 0.050152 | 0 | 0 | 0.1003 | 252.852 | 0.050585 | 0 | 0 | 0.10117 | 253.0517 | 0.051019 | 0 | 0 | 0.10204 | 253.2514 | 0.051452 | 0 | 0 | 0.1029 | 253.3845 | 0.05174 | 0 | 0 | 0.10348 | 253.5842 | 0.052173 | 0 | 0 | 0.10435 | 253.7173 | 0.052462 | 0 | 0 | 0.10492 | 253.8504 | 0.052751 | 0 | 0 | 0.1055 | 254.0501 | 0.053184 | 0 | 0 | 0.10637 | 254.1832 | 0.053473 | 0 | 0 | 0.10695 | 254.3829 | 0.053906 | 0 | 0 | 0.10781 | 254.516 | 0.054195 | 0 | 0 | 0.10839 | 254.7156 | 0.054628 | 0 | 0 | 0.10926 | 254.8488 | 0.054916 | 0 | 0 | 0.10983 | 254.8488 | 0.054916 | 0 | 0 | 0.10983
2017-06-24 05:00 | 224.7678 | 0.66994 |  | 240.1073 | 0.022942 | 0 | 0 | 0.045884 | 247.2087 | 0.038345 | 0 | 0 | 0.07669 | 252.6353 | 0.050115 | 0 | 0 | 0.10023 | 252.7692 | 0.050406 | 0 | 0 | 0.10081 | 252.9702 | 0.050842 | 0 | 0 | 0.10168 | 253.1712 | 0.051278 | 0 | 0 | 0.10256 | 253.3722 | 0.051714 | 0 | 0 | 0.10343 | 253.5732 | 0.05215 | 0 | 0 | 0.1043 | 253.7742 | 0.052586 | 0 | 0 | 0.10517 | 253.9751 | 0.053022 | 0 | 0 | 0.10604 | 254.1761 | 0.053457 | 0 | 0 | 0.10691 | 254.3101 | 0.053748 | 0 | 0 | 0.1075 | 254.5111 | 0.054184 | 0 | 0 | 0.10837 | 254.7121 | 0.05462 | 0 | 0 | 0.10924 | 254.9131 | 0.055056 | 0 | 0 | 0.11011 | 255.0471 | 0.055346 | 0 | 0 | 0.11069 | 255.248 | 0.055782 | 0 | 0 | 0.11156 | 255.382 | 0.056073 | 0 | 0 | 0.11215 | 255.516 | 0.056364 | 0 | 0 | 0.11273 | 255.717 | 0.0568 | 0 | 0 | 0.1136 | 255.851 | 0.05709 | 0 | 0 | 0.11418 | 256.052 | 0.057526 | 0 | 0 | 0.11505 | 256.186 | 0.057817 | 0 | 0 | 0.11563 | 256.3869 | 0.058253 | 0 | 0 | 0.11651 | 256.5209 | 0.058543 | 0 | 0 | 0.11709 | 256.5209 | 0.058543 | 0 | 0 | 0.11709
2017-06-24 06:00 | 225.6736 | 0.67264 |  | 241.075 | 0.025041 | 0 | 0 | 0.050082 | 248.205 | 0.040506 | 0 | 0 | 0.081012 | 253.6534 | 0.052324 | 0 | 0 | 0.10465 | 253.7879 | 0.052615 | 0 | 0 | 0.10523 | 253.9897 | 0.053053 | 0 | 0 | 0.10611 | 254.1915 | 0.053491 | 0 | 0 | 0.10698 | 254.3933 | 0.053929 | 0 | 0 | 0.10786 | 254.5951 | 0.054366 | 0 | 0 | 0.10873 | 254.7969 | 0.054804 | 0 | 0 | 0.10961 | 254.9987 | 0.055242 | 0 | 0 | 0.11048 | 255.2005 | 0.055679 | 0 | 0 | 0.11136 | 255.335 | 0.055971 | 0 | 0 | 0.11194 | 255.5368 | 0.056409 | 0 | 0 | 0.11282 | 255.7386 | 0.056846 | 0 | 0 | 0.11369 | 255.9404 | 0.057284 | 0 | 0 | 0.11457 | 256.0749 | 0.057576 | 0 | 0 | 0.11515 | 256.2767 | 0.058014 | 0 | 0 | 0.11603 | 256.4112 | 0.058305 | 0 | 0 | 0.11661 | 256.5458 | 0.058597 | 0 | 0 | 0.11719 | 256.7476 | 0.059035 | 0 | 0 | 0.11807 | 256.8821 | 0.059327 | 0 | 0 | 0.11865 | 257.0839 | 0.059764 | 0 | 0 | 0.11953 | 257.2184 | 0.060056 | 0 | 0 | 0.12011 | 257.4202 | 0.060494 | 0 | 0 | 0.12099 | 257.5547 | 0.060786 | 0 | 0 | 0.12157 | 257.5547 | 0.060786 | 0 | 0 | 0.12157
2017-06-24 07:00 | 228.7021 | 0.68167 |  | 244.3102 | 0.032058 | 0 | 0 | 0.064117 | 251.5359 | 0.047731 | 0 | 0 | 0.095462 | 257.0574 | 0.059707 | 0 | 0 | 0.11941 | 257.1938 | 0.060003 | 0 | 0 | 0.12001 | 257.3983 | 0.060446 | 0 | 0 | 0.12089 | 257.6028 | 0.06089 | 0 | 0 | 0.12178 | 257.8073 | 0.061333 | 0 | 0 | 0.12267 | 258.0118 | 0.061777 | 0 | 0 | 0.12355 | 258.2163 | 0.062221 | 0 | 0 | 0.12444 | 258.4208 | 0.062664 | 0 | 0 | 0.12533 | 258.6253 | 0.063108 | 0 | 0 | 0.12622 | 258.7616 | 0.063403 | 0 | 0 | 0.12681 | 258.9661 | 0.063847 | 0 | 0 | 0.12769 | 259.1706 | 0.06429 | 0 | 0 | 0.12858 | 259.3751 | 0.064734 | 0 | 0 | 0.12947 | 259.5114 | 0.06503 | 0 | 0 | 0.13006 | 259.7159 | 0.065473 | 0 | 0 | 0.13095 | 259.8523 | 0.065769 | 0 | 0 | 0.13154 | 259.9886 | 0.066065 | 0 | 0 | 0.13213 | 260.1931 | 0.066508 | 0 | 0 | 0.13302 | 260.3294 | 0.066804 | 0 | 0 | 0.13361 | 260.5339 | 0.067248 | 0 | 0 | 0.1345 | 260.6703 | 0.067543 | 0 | 0 | 0.13509 | 260.8748 | 0.067987 | 0 | 0 | 0.13597 | 261.0111 | 0.068283 | 0 | 0 | 0.13657 | 261.0111 | 0.068283 | 0 | 0 | 0.13657
2017-06-24 08:00 | 228.1136 | 0.67991 |  | 243.6815 | 0.030695 | 0 | 0 | 0.061389 | 250.8886 | 0.046327 | 0 | 0 | 0.092654 | 256.3959 | 0.058272 | 0 | 0 | 0.11654 | 256.5319 | 0.058567 | 0 | 0 | 0.11713 | 256.7359 | 0.05901 | 0 | 0 | 0.11802 | 256.9399 | 0.059452 | 0 | 0 | 0.1189 | 257.1438 | 0.059894 | 0 | 0 | 0.11979 | 257.3478 | 0.060337 | 0 | 0 | 0.12067 | 257.5518 | 0.060779 | 0 | 0 | 0.12156 | 257.7558 | 0.061222 | 0 | 0 | 0.12244 | 257.9597 | 0.061664 | 0 | 0 | 0.12333 | 258.0957 | 0.061959 | 0 | 0 | 0.12392 | 258.2997 | 0.062401 | 0 | 0 | 0.1248 | 258.5037 | 0.062844 | 0 | 0 | 0.12569 | 258.7077 | 0.063286 | 0 | 0 | 0.12657 | 258.8436 | 0.063581 | 0 | 0 | 0.12716 | 259.0476 | 0.064024 | 0 | 0 | 0.12805 | 259.1836 | 0.064319 | 0 | 0 | 0.12864 | 259.3196 | 0.064614 | 0 | 0 | 0.12923 | 259.5236 | 0.065056 | 0 | 0 | 0.13011 | 259.6595 | 0.065351 | 0 | 0 | 0.1307 | 259.8635 | 0.065793 | 0 | 0 | 0.13159 | 259.9995 | 0.066088 | 0 | 0 | 0.13218 | 260.2035 | 0.066531 | 0 | 0 | 0.13306 | 260.3394 | 0.066826 | 0 | 0 | 0.13365 | 260.3394 | 0.066826 | 0 | 0 | 0.13365
2017-06-24 09:00 | 231.2656 | 0.68931 |  | 247.0487 | 0.037998 | 0 | 0 | 0.075996 | 254.3554 | 0.053846 | 0 | 0 | 0.10769 | 259.9388 | 0.065957 | 0 | 0 | 0.13191 | 260.0766 | 0.066256 | 0 | 0 | 0.13251 | 260.2834 | 0.066704 | 0 | 0 | 0.13341 | 260.4902 | 0.067153 | 0 | 0 | 0.13431 | 260.697 | 0.067601 | 0 | 0 | 0.1352 | 260.9038 | 0.06805 | 0 | 0 | 0.1361 | 261.1106 | 0.068498 | 0 | 0 | 0.137 | 261.3174 | 0.068947 | 0 | 0 | 0.13789 | 261.5242 | 0.069395 | 0 | 0 | 0.13879 | 261.6621 | 0.069694 | 0 | 0 | 0.13939 | 261.8688 | 0.070143 | 0 | 0 | 0.14029 | 262.0756 | 0.070591 | 0 | 0 | 0.14118 | 262.2824 | 0.07104 | 0 | 0 | 0.14208 | 262.4203 | 0.071339 | 0 | 0 | 0.14268 | 262.6271 | 0.071788 | 0 | 0 | 0.14358 | 262.7649 | 0.072087 | 0 | 0 | 0.14417 | 262.9028 | 0.072386 | 0 | 0 | 0.14477 | 263.1096 | 0.072834 | 0 | 0 | 0.14567 | 263.2475 | 0.073133 | 0 | 0 | 0.14627 | 263.4543 | 0.073582 | 0 | 0 | 0.14716 | 263.5921 | 0.073881 | 0 | 0 | 0.14776 | 263.7989 | 0.074329 | 0 | 0 | 0.14866 | 263.9368 | 0.074628 | 0 | 0 | 0.14926 | 263.9368 | 0.074628 | 0 | 0 | 0.14926
2017-06-24 10:00 | 237.7493 | 0.70864 |  | 253.9749 | 0.053021 | 0 | 0 | 0.10604 | 261.4864 | 0.069313 | 0 | 0 | 0.13863 | 267.2263 | 0.081763 | 0 | 0 | 0.16353 | 267.3681 | 0.082071 | 0 | 0 | 0.16414 | 267.5806 | 0.082532 | 0 | 0 | 0.16506 | 267.7932 | 0.082993 | 0 | 0 | 0.16599 | 268.0058 | 0.083454 | 0 | 0 | 0.16691 | 268.2184 | 0.083915 | 0 | 0 | 0.16783 | 268.431 | 0.084376 | 0 | 0 | 0.16875 | 268.6436 | 0.084837 | 0 | 0 | 0.16967 | 268.8562 | 0.085299 | 0 | 0 | 0.1706 | 268.9979 | 0.085606 | 0 | 0 | 0.17121 | 269.2105 | 0.086067 | 0 | 0 | 0.17213 | 269.4231 | 0.086528 | 0 | 0 | 0.17306 | 269.6357 | 0.086989 | 0 | 0 | 0.17398 | 269.7774 | 0.087297 | 0 | 0 | 0.17459 | 269.99 | 0.087758 | 0 | 0 | 0.17552 | 270.1317 | 0.088065 | 0 | 0 | 0.17613 | 270.2735 | 0.088373 | 0 | 0 | 0.17675 | 270.4861 | 0.088834 | 0 | 0 | 0.17767 | 270.6278 | 0.089141 | 0 | 0 | 0.17828 | 270.8404 | 0.089602 | 0 | 0 | 0.1792 | 270.9821 | 0.08991 | 0 | 0 | 0.17982 | 271.1947 | 0.090371 | 0 | 0 | 0.18074 | 271.3364 | 0.090678 | 0 | 0 | 0.18136 | 271.3364 | 0.090678 | 0 | 0 | 0.18136
2017-06-24 11:00 | 222.3967 | 0.66288 |  | 237.5744 | 0.017448 | 0 | 0 | 0.034897 | 244.6009 | 0.032689 | 0 | 0 | 0.065378 | 249.9702 | 0.044335 | 0 | 0 | 0.08867 | 250.1028 | 0.044622 | 0 | 0 | 0.089245 | 250.3016 | 0.045054 | 0 | 0 | 0.090107 | 250.5005 | 0.045485 | 0 | 0 | 0.09097 | 250.6994 | 0.045916 | 0 | 0 | 0.091833 | 250.8982 | 0.046348 | 0 | 0 | 0.092695 | 251.0971 | 0.046779 | 0 | 0 | 0.093558 | 251.296 | 0.04721 | 0 | 0 | 0.094421 | 251.4948 | 0.047642 | 0 | 0 | 0.095283 | 251.6274 | 0.047929 | 0 | 0 | 0.095859 | 251.8263 | 0.048361 | 0 | 0 | 0.096721 | 252.0251 | 0.048792 | 0 | 0 | 0.097584 | 252.224 | 0.049223 | 0 | 0 | 0.098447 | 252.3566 | 0.049511 | 0 | 0 | 0.099022 | 252.5554 | 0.049942 | 0 | 0 | 0.099884 | 252.688 | 0.05023 | 0 | 0 | 0.10046 | 252.8206 | 0.050517 | 0 | 0 | 0.10103 | 253.0194 | 0.050949 | 0 | 0 | 0.1019 | 253.152 | 0.051236 | 0 | 0 | 0.10247 | 253.3509 | 0.051667 | 0 | 0 | 0.10333 | 253.4834 | 0.051955 | 0 | 0 | 0.10391 | 253.6823 | 0.052386 | 0 | 0 | 0.10477 | 253.8149 | 0.052674 | 0 | 0 | 0.10535 | 253.8149 | 0.052674 | 0 | 0 | 0.10535
2017-06-24 12:00 | 217.0737 | 0.64701 |  | 231.8882 | 0.0051149 | 0 | 0 | 0.01023 | 238.7465 | 0.019991 | 0 | 0 | 0.039981 | 243.9873 | 0.031358 | 0 | 0 | 0.062716 | 244.1167 | 0.031638 | 0 | 0 | 0.063277 | 244.3108 | 0.032059 | 0 | 0 | 0.064119 | 244.5049 | 0.03248 | 0 | 0 | 0.064961 | 244.699 | 0.032902 | 0 | 0 | 0.065803 | 244.8931 | 0.033323 | 0 | 0 | 0.066645 | 245.0872 | 0.033744 | 0 | 0 | 0.067487 | 245.2813 | 0.034165 | 0 | 0 | 0.068329 | 245.4754 | 0.034586 | 0 | 0 | 0.069171 | 245.6048 | 0.034866 | 0 | 0 | 0.069732 | 245.7989 | 0.035287 | 0 | 0 | 0.070574 | 245.993 | 0.035708 | 0 | 0 | 0.071416 | 246.1871 | 0.036129 | 0 | 0 | 0.072258 | 246.3165 | 0.03641 | 0 | 0 | 0.07282 | 246.5106 | 0.036831 | 0 | 0 | 0.073662 | 246.64 | 0.037112 | 0 | 0 | 0.074223 | 246.7694 | 0.037392 | 0 | 0 | 0.074785 | 246.9635 | 0.037813 | 0 | 0 | 0.075627 | 247.0929 | 0.038094 | 0 | 0 | 0.076188 | 247.287 | 0.038515 | 0 | 0 | 0.07703 | 247.4164 | 0.038796 | 0 | 0 | 0.077591 | 247.6105 | 0.039217 | 0 | 0 | 0.078433 | 247.7399 | 0.039497 | 0 | 0 | 0.078995 | 247.7399 | 0.039497 | 0 | 0 | 0.078995
2017-06-24 13:00 | 235.7335 | 0.70263 |  | 251.8215 | 0.04835 | 0 | 0 | 0.0967 | 259.2693 | 0.064505 | 0 | 0 | 0.12901 | 264.9606 | 0.076849 | 0 | 0 | 0.1537 | 265.1011 | 0.077154 | 0 | 0 | 0.15431 | 265.3119 | 0.077611 | 0 | 0 | 0.15522 | 265.5227 | 0.078068 | 0 | 0 | 0.15614 | 265.7335 | 0.078525 | 0 | 0 | 0.15705 | 265.9443 | 0.078983 | 0 | 0 | 0.15797 | 266.1551 | 0.07944 | 0 | 0 | 0.15888 | 266.3658 | 0.079897 | 0 | 0 | 0.15979 | 266.5766 | 0.080354 | 0 | 0 | 0.16071 | 266.7172 | 0.080659 | 0 | 0 | 0.16132 | 266.9279 | 0.081116 | 0 | 0 | 0.16223 | 267.1387 | 0.081573 | 0 | 0 | 0.16315 | 267.3495 | 0.082031 | 0 | 0 | 0.16406 | 267.49 | 0.082335 | 0 | 0 | 0.16467 | 267.7008 | 0.082793 | 0 | 0 | 0.16559 | 267.8414 | 0.083097 | 0 | 0 | 0.16619 | 267.9819 | 0.083402 | 0 | 0 | 0.1668 | 268.1927 | 0.083859 | 0 | 0 | 0.16772 | 268.3332 | 0.084164 | 0 | 0 | 0.16833 | 268.544 | 0.084621 | 0 | 0 | 0.16924 | 268.6845 | 0.084926 | 0 | 0 | 0.16985 | 268.8953 | 0.085383 | 0 | 0 | 0.17077 | 269.0358 | 0.085688 | 0 | 0 | 0.17138 | 269.0358 | 0.085688 | 0 | 0 | 0.17138
2017-06-24 14:00 | 229.4335 | 0.68385 |  | 245.0915 | 0.033753 | 0 | 0 | 0.067506 | 252.3403 | 0.049475 | 0 | 0 | 0.098951 | 257.8795 | 0.06149 | 0 | 0 | 0.12298 | 258.0162 | 0.061787 | 0 | 0 | 0.12357 | 258.2214 | 0.062232 | 0 | 0 | 0.12446 | 258.4265 | 0.062677 | 0 | 0 | 0.12535 | 258.6317 | 0.063122 | 0 | 0 | 0.12624 | 258.8368 | 0.063567 | 0 | 0 | 0.12713 | 259.042 | 0.064012 | 0 | 0 | 0.12802 | 259.2472 | 0.064457 | 0 | 0 | 0.12891 | 259.4523 | 0.064901 | 0 | 0 | 0.1298 | 259.5891 | 0.065198 | 0 | 0 | 0.1304 | 259.7942 | 0.065643 | 0 | 0 | 0.13129 | 259.9994 | 0.066088 | 0 | 0 | 0.13218 | 260.2045 | 0.066533 | 0 | 0 | 0.13307 | 260.3413 | 0.06683 | 0 | 0 | 0.13366 | 260.5465 | 0.067275 | 0 | 0 | 0.13455 | 260.6832 | 0.067571 | 0 | 0 | 0.13514 | 260.82 | 0.067868 | 0 | 0 | 0.13574 | 261.0252 | 0.068313 | 0 | 0 | 0.13663 | 261.1619 | 0.06861 | 0 | 0 | 0.13722 | 261.3671 | 0.069055 | 0 | 0 | 0.13811 | 261.5039 | 0.069351 | 0 | 0 | 0.1387 | 261.709 | 0.069796 | 0 | 0 | 0.13959 | 261.8458 | 0.070093 | 0 | 0 | 0.14019 | 261.8458 | 0.070093 | 0 | 0 | 0.14019
2017-06-24 15:00 | 221.6665 | 0.6607 |  | 236.7945 | 0.015757 | 0 | 0 | 0.031513 | 243.7979 | 0.030947 | 0 | 0 | 0.061894 | 249.1495 | 0.042555 | 0 | 0 | 0.08511 | 249.2817 | 0.042841 | 0 | 0 | 0.085683 | 249.4799 | 0.043271 | 0 | 0 | 0.086543 | 249.6781 | 0.043701 | 0 | 0 | 0.087402 | 249.8763 | 0.044131 | 0 | 0 | 0.088262 | 250.0745 | 0.044561 | 0 | 0 | 0.089122 | 250.2727 | 0.044991 | 0 | 0 | 0.089982 | 250.4709 | 0.045421 | 0 | 0 | 0.090842 | 250.6691 | 0.045851 | 0 | 0 | 0.091702 | 250.8013 | 0.046137 | 0 | 0 | 0.092275 | 250.9995 | 0.046567 | 0 | 0 | 0.093135 | 251.1977 | 0.046997 | 0 | 0 | 0.093994 | 251.3959 | 0.047427 | 0 | 0 | 0.094854 | 251.528 | 0.047714 | 0 | 0 | 0.095428 | 251.7263 | 0.048144 | 0 | 0 | 0.096287 | 251.8584 | 0.04843 | 0 | 0 | 0.096861 | 251.9905 | 0.048717 | 0 | 0 | 0.097434 | 252.1887 | 0.049147 | 0 | 0 | 0.098294 | 252.3209 | 0.049433 | 0 | 0 | 0.098867 | 252.5191 | 0.049863 | 0 | 0 | 0.099727 | 252.6512 | 0.05015 | 0 | 0 | 0.1003 | 252.8494 | 0.05058 | 0 | 0 | 0.10116 | 252.9816 | 0.050866 | 0 | 0 | 0.10173 | 252.9816 | 0.050866 | 0 | 0 | 0.10173
2017-06-24 16:00 | 222.6183 | 0.66354 |  | 237.8112 | 0.017962 | 0 | 0 | 0.035924 | 244.8447 | 0.033217 | 0 | 0 | 0.066435 | 250.2193 | 0.044875 | 0 | 0 | 0.08975 | 250.352 | 0.045163 | 0 | 0 | 0.090326 | 250.5511 | 0.045595 | 0 | 0 | 0.091189 | 250.7501 | 0.046026 | 0 | 0 | 0.092053 | 250.9492 | 0.046458 | 0 | 0 | 0.092916 | 251.1482 | 0.04689 | 0 | 0 | 0.09378 | 251.3473 | 0.047322 | 0 | 0 | 0.094643 | 251.5464 | 0.047753 | 0 | 0 | 0.095507 | 251.7454 | 0.048185 | 0 | 0 | 0.09637 | 251.8781 | 0.048473 | 0 | 0 | 0.096946 | 252.0772 | 0.048905 | 0 | 0 | 0.09781 | 252.2762 | 0.049337 | 0 | 0 | 0.098673 | 252.4753 | 0.049768 | 0 | 0 | 0.099537 | 252.608 | 0.050056 | 0 | 0 | 0.10011 | 252.8071 | 0.050488 | 0 | 0 | 0.10098 | 252.9398 | 0.050776 | 0 | 0 | 0.10155 | 253.0725 | 0.051064 | 0 | 0 | 0.10213 | 253.2716 | 0.051495 | 0 | 0 | 0.10299 | 253.4043 | 0.051783 | 0 | 0 | 0.10357 | 253.6033 | 0.052215 | 0 | 0 | 0.10443 | 253.736 | 0.052503 | 0 | 0 | 0.10501 | 253.9351 | 0.052935 | 0 | 0 | 0.10587 | 254.0678 | 0.053222 | 0 | 0 | 0.10644 | 254.0678 | 0.053222 | 0 | 0 | 0.10644
2017-06-24 17:00 | 222.5961 | 0.66347 |  | 237.7874 | 0.01791 | 0 | 0 | 0.035821 | 244.8202 | 0.033164 | 0 | 0 | 0.066329 | 250.1943 | 0.044821 | 0 | 0 | 0.089642 | 250.327 | 0.045109 | 0 | 0 | 0.090217 | 250.526 | 0.04554 | 0 | 0 | 0.091081 | 250.7251 | 0.045972 | 0 | 0 | 0.091944 | 250.9241 | 0.046404 | 0 | 0 | 0.092808 | 251.1232 | 0.046836 | 0 | 0 | 0.093671 | 251.3222 | 0.047267 | 0 | 0 | 0.094535 | 251.5212 | 0.047699 | 0 | 0 | 0.095398 | 251.7203 | 0.048131 | 0 | 0 | 0.096261 | 251.853 | 0.048419 | 0 | 0 | 0.096837 | 252.052 | 0.04885 | 0 | 0 | 0.097701 | 252.2511 | 0.049282 | 0 | 0 | 0.098564 | 252.4501 | 0.049714 | 0 | 0 | 0.099427 | 252.5828 | 0.050002 | 0 | 0 | 0.1 | 252.7818 | 0.050433 | 0 | 0 | 0.10087 | 252.9145 | 0.050721 | 0 | 0 | 0.10144 | 253.0472 | 0.051009 | 0 | 0 | 0.10202 | 253.2463 | 0.051441 | 0 | 0 | 0.10288 | 253.379 | 0.051728 | 0 | 0 | 0.10346 | 253.578 | 0.05216 | 0 | 0 | 0.10432 | 253.7107 | 0.052448 | 0 | 0 | 0.1049 | 253.9097 | 0.05288 | 0 | 0 | 0.10576 | 254.0424 | 0.053167 | 0 | 0 | 0.10633 | 254.0424 | 0.053167 | 0 | 0 | 0.10633
2017-06-24 18:00 | 229.4646 | 0.68394 |  | 245.1247 | 0.033825 | 0 | 0 | 0.06765 | 252.3745 | 0.04955 | 0 | 0 | 0.099099 | 257.9144 | 0.061566 | 0 | 0 | 0.12313 | 258.0512 | 0.061863 | 0 | 0 | 0.12373 | 258.2564 | 0.062308 | 0 | 0 | 0.12462 | 258.4616 | 0.062753 | 0 | 0 | 0.12551 | 258.6668 | 0.063198 | 0 | 0 | 0.1264 | 258.8719 | 0.063643 | 0 | 0 | 0.12729 | 259.0771 | 0.064088 | 0 | 0 | 0.12818 | 259.2823 | 0.064533 | 0 | 0 | 0.12907 | 259.4875 | 0.064978 | 0 | 0 | 0.12996 | 259.6243 | 0.065274 | 0 | 0 | 0.13055 | 259.8295 | 0.06572 | 0 | 0 | 0.13144 | 260.0346 | 0.066165 | 0 | 0 | 0.13233 | 260.2398 | 0.06661 | 0 | 0 | 0.13322 | 260.3766 | 0.066906 | 0 | 0 | 0.13381 | 260.5818 | 0.067351 | 0 | 0 | 0.1347 | 260.7186 | 0.067648 | 0 | 0 | 0.1353 | 260.8554 | 0.067945 | 0 | 0 | 0.13589 | 261.0606 | 0.06839 | 0 | 0 | 0.13678 | 261.1973 | 0.068686 | 0 | 0 | 0.13737 | 261.4025 | 0.069132 | 0 | 0 | 0.13826 | 261.5393 | 0.069428 | 0 | 0 | 0.13886 | 261.7445 | 0.069873 | 0 | 0 | 0.13975 | 261.8813 | 0.07017 | 0 | 0 | 0.14034 | 261.8813 | 0.07017 | 0 | 0 | 0.14034
2017-06-24 19:00 | 230.3857 | 0.68669 |  | 246.1087 | 0.035959 | 0 | 0 | 0.071919 | 253.3876 | 0.051747 | 0 | 0 | 0.10349 | 258.9498 | 0.063812 | 0 | 0 | 0.12762 | 259.0871 | 0.064109 | 0 | 0 | 0.12822 | 259.2931 | 0.064556 | 0 | 0 | 0.12911 | 259.4991 | 0.065003 | 0 | 0 | 0.13001 | 259.7052 | 0.06545 | 0 | 0 | 0.1309 | 259.9112 | 0.065897 | 0 | 0 | 0.13179 | 260.1172 | 0.066344 | 0 | 0 | 0.13269 | 260.3232 | 0.06679 | 0 | 0 | 0.13358 | 260.5292 | 0.067237 | 0 | 0 | 0.13447 | 260.6665 | 0.067535 | 0 | 0 | 0.13507 | 260.8725 | 0.067982 | 0 | 0 | 0.13596 | 261.0785 | 0.068429 | 0 | 0 | 0.13686 | 261.2845 | 0.068876 | 0 | 0 | 0.13775 | 261.4219 | 0.069173 | 0 | 0 | 0.13835 | 261.6279 | 0.06962 | 0 | 0 | 0.13924 | 261.7652 | 0.069918 | 0 | 0 | 0.13984 | 261.9026 | 0.070216 | 0 | 0 | 0.14043 | 262.1086 | 0.070663 | 0 | 0 | 0.14133 | 262.2459 | 0.070961 | 0 | 0 | 0.14192 | 262.4519 | 0.071408 | 0 | 0 | 0.14282 | 262.5892 | 0.071705 | 0 | 0 | 0.14341 | 262.7952 | 0.072152 | 0 | 0 | 0.1443 | 262.9326 | 0.07245 | 0 | 0 | 0.1449 | 262.9326 | 0.07245 | 0 | 0 | 0.1449
2017-06-24 20:00 | 225.7223 | 0.67279 |  | 241.127 | 0.025154 | 0 | 0 | 0.050308 | 248.2585 | 0.040622 | 0 | 0 | 0.081244 | 253.7081 | 0.052442 | 0 | 0 | 0.10488 | 253.8427 | 0.052734 | 0 | 0 | 0.10547 | 254.0445 | 0.053172 | 0 | 0 | 0.10634 | 254.2463 | 0.05361 | 0 | 0 | 0.10722 | 254.4482 | 0.054048 | 0 | 0 | 0.1081 | 254.65 | 0.054485 | 0 | 0 | 0.10897 | 254.8518 | 0.054923 | 0 | 0 | 0.10985 | 255.0537 | 0.055361 | 0 | 0 | 0.11072 | 255.2555 | 0.055799 | 0 | 0 | 0.1116 | 255.3901 | 0.05609 | 0 | 0 | 0.11218 | 255.5919 | 0.056528 | 0 | 0 | 0.11306 | 255.7937 | 0.056966 | 0 | 0 | 0.11393 | 255.9956 | 0.057404 | 0 | 0 | 0.11481 | 256.1301 | 0.057696 | 0 | 0 | 0.11539 | 256.332 | 0.058133 | 0 | 0 | 0.11627 | 256.4665 | 0.058425 | 0 | 0 | 0.11685 | 256.6011 | 0.058717 | 0 | 0 | 0.11743 | 256.8029 | 0.059155 | 0 | 0 | 0.11831 | 256.9375 | 0.059447 | 0 | 0 | 0.11889 | 257.1393 | 0.059885 | 0 | 0 | 0.11977 | 257.2739 | 0.060176 | 0 | 0 | 0.12035 | 257.4757 | 0.060614 | 0 | 0 | 0.12123 | 257.6103 | 0.060906 | 0 | 0 | 0.12181 | 257.6103 | 0.060906 | 0 | 0 | 0.12181
2017-06-24 21:00 | 228.2063 | 0.68019 |  | 243.7806 | 0.03091 | 0 | 0 | 0.061819 | 250.9906 | 0.046548 | 0 | 0 | 0.093096 | 256.5002 | 0.058498 | 0 | 0 | 0.117 | 256.6362 | 0.058793 | 0 | 0 | 0.11759 | 256.8403 | 0.059236 | 0 | 0 | 0.11847 | 257.0443 | 0.059679 | 0 | 0 | 0.11936 | 257.2484 | 0.060121 | 0 | 0 | 0.12024 | 257.4525 | 0.060564 | 0 | 0 | 0.12113 | 257.6565 | 0.061006 | 0 | 0 | 0.12201 | 257.8606 | 0.061449 | 0 | 0 | 0.1229 | 258.0646 | 0.061892 | 0 | 0 | 0.12378 | 258.2007 | 0.062187 | 0 | 0 | 0.12437 | 258.4047 | 0.062629 | 0 | 0 | 0.12526 | 258.6088 | 0.063072 | 0 | 0 | 0.12614 | 258.8128 | 0.063514 | 0 | 0 | 0.12703 | 258.9489 | 0.06381 | 0 | 0 | 0.12762 | 259.1529 | 0.064252 | 0 | 0 | 0.1285 | 259.289 | 0.064547 | 0 | 0 | 0.12909 | 259.425 | 0.064842 | 0 | 0 | 0.12968 | 259.6291 | 0.065285 | 0 | 0 | 0.13057 | 259.7651 | 0.06558 | 0 | 0 | 0.13116 | 259.9692 | 0.066023 | 0 | 0 | 0.13205 | 260.1052 | 0.066318 | 0 | 0 | 0.13264 | 260.3093 | 0.06676 | 0 | 0 | 0.13352 | 260.4453 | 0.067055 | 0 | 0 | 0.13411 | 260.4453 | 0.067055 | 0 | 0 | 0.13411
2017-06-24 22:00 | 232.2821 | 0.69234 |  | 248.1345 | 0.040353 | 0 | 0 | 0.080706 | 255.4733 | 0.056271 | 0 | 0 | 0.11254 | 261.0812 | 0.068435 | 0 | 0 | 0.13687 | 261.2197 | 0.068735 | 0 | 0 | 0.13747 | 261.4274 | 0.069185 | 0 | 0 | 0.13837 | 261.6351 | 0.069636 | 0 | 0 | 0.13927 | 261.8428 | 0.070086 | 0 | 0 | 0.14017 | 262.0505 | 0.070537 | 0 | 0 | 0.14107 | 262.2582 | 0.070988 | 0 | 0 | 0.14198 | 262.4659 | 0.071438 | 0 | 0 | 0.14288 | 262.6736 | 0.071889 | 0 | 0 | 0.14378 | 262.8121 | 0.072189 | 0 | 0 | 0.14438 | 263.0198 | 0.072639 | 0 | 0 | 0.14528 | 263.2275 | 0.07309 | 0 | 0 | 0.14618 | 263.4352 | 0.07354 | 0 | 0 | 0.14708 | 263.5737 | 0.073841 | 0 | 0 | 0.14768 | 263.7814 | 0.074291 | 0 | 0 | 0.14858 | 263.9198 | 0.074592 | 0 | 0 | 0.14918 | 264.0583 | 0.074892 | 0 | 0 | 0.14978 | 264.266 | 0.075342 | 0 | 0 | 0.15068 | 264.4045 | 0.075643 | 0 | 0 | 0.15129 | 264.6122 | 0.076093 | 0 | 0 | 0.15219 | 264.7506 | 0.076394 | 0 | 0 | 0.15279 | 264.9583 | 0.076844 | 0 | 0 | 0.15369 | 265.0968 | 0.077144 | 0 | 0 | 0.15429 | 265.0968 | 0.077144 | 0 | 0 | 0.15429
2017-06-24 23:00 | 232.8064 | 0.6939 |  | 248.6946 | 0.041568 | 0 | 0 | 0.083136 | 256.05 | 0.057522 | 0 | 0 | 0.11504 | 261.6706 | 0.069713 | 0 | 0 | 0.13943 | 261.8094 | 0.070014 | 0 | 0 | 0.14003 | 262.0176 | 0.070466 | 0 | 0 | 0.14093 | 262.2257 | 0.070917 | 0 | 0 | 0.14183 | 262.4339 | 0.071369 | 0 | 0 | 0.14274 | 262.6421 | 0.07182 | 0 | 0 | 0.14364 | 262.8502 | 0.072272 | 0 | 0 | 0.14454 | 263.0584 | 0.072723 | 0 | 0 | 0.14545 | 263.2666 | 0.073175 | 0 | 0 | 0.14635 | 263.4054 | 0.073476 | 0 | 0 | 0.14695 | 263.6135 | 0.073927 | 0 | 0 | 0.14785 | 263.8217 | 0.074379 | 0 | 0 | 0.14876 | 264.0299 | 0.07483 | 0 | 0 | 0.14966 | 264.1687 | 0.075131 | 0 | 0 | 0.15026 | 264.3768 | 0.075583 | 0 | 0 | 0.15117 | 264.5156 | 0.075884 | 0 | 0 | 0.15177 | 264.6544 | 0.076185 | 0 | 0 | 0.15237 | 264.8626 | 0.076636 | 0 | 0 | 0.15327 | 265.0013 | 0.076937 | 0 | 0 | 0.15387 | 265.2095 | 0.077389 | 0 | 0 | 0.15478 | 265.3483 | 0.07769 | 0 | 0 | 0.15538 | 265.5565 | 0.078141 | 0 | 0 | 0.15628 | 265.6952 | 0.078442 | 0 | 0 | 0.15688 | 265.6952 | 0.078442 | 0 | 0 | 0.15688
2017-06-25 | 234.9989 | 0.70044 |  | 251.0367 | 0.046648 | 0 | 0 | 0.093296 | 258.4613 | 0.062752 | 0 | 0 | 0.1255 | 264.1349 | 0.075058 | 0 | 0 | 0.15012 | 264.2749 | 0.075362 | 0 | 0 | 0.15072 | 264.4851 | 0.075818 | 0 | 0 | 0.15164 | 264.6952 | 0.076273 | 0 | 0 | 0.15255 | 264.9053 | 0.076729 | 0 | 0 | 0.15346 | 265.1155 | 0.077185 | 0 | 0 | 0.15437 | 265.3256 | 0.077641 | 0 | 0 | 0.15528 | 265.5357 | 0.078096 | 0 | 0 | 0.15619 | 265.7459 | 0.078552 | 0 | 0 | 0.1571 | 265.8859 | 0.078856 | 0 | 0 | 0.15771 | 266.0961 | 0.079312 | 0 | 0 | 0.15862 | 266.3062 | 0.079768 | 0 | 0 | 0.15954 | 266.5163 | 0.080223 | 0 | 0 | 0.16045 | 266.6564 | 0.080527 | 0 | 0 | 0.16105 | 266.8666 | 0.080983 | 0 | 0 | 0.16197 | 267.0066 | 0.081287 | 0 | 0 | 0.16257 | 267.1467 | 0.081591 | 0 | 0 | 0.16318 | 267.3569 | 0.082046 | 0 | 0 | 0.16409 | 267.4969 | 0.08235 | 0 | 0 | 0.1647 | 267.7071 | 0.082806 | 0 | 0 | 0.16561 | 267.8472 | 0.08311 | 0 | 0 | 0.16622 | 268.0573 | 0.083566 | 0 | 0 | 0.16713 | 268.1974 | 0.08387 | 0 | 0 | 0.16774 | 268.1974 | 0.08387 | 0 | 0 | 0.16774
2017-06-25 01:00 | 235.4122 | 0.70167 |  | 251.4782 | 0.047606 | 0 | 0 | 0.095211 | 258.9159 | 0.063738 | 0 | 0 | 0.12748 | 264.5994 | 0.076066 | 0 | 0 | 0.15213 | 264.7398 | 0.07637 | 0 | 0 | 0.15274 | 264.9503 | 0.076827 | 0 | 0 | 0.15365 | 265.1608 | 0.077283 | 0 | 0 | 0.15457 | 265.3713 | 0.07774 | 0 | 0 | 0.15548 | 265.5818 | 0.078196 | 0 | 0 | 0.15639 | 265.7923 | 0.078653 | 0 | 0 | 0.15731 | 266.0028 | 0.079109 | 0 | 0 | 0.15822 | 266.2133 | 0.079566 | 0 | 0 | 0.15913 | 266.3536 | 0.07987 | 0 | 0 | 0.15974 | 266.5641 | 0.080327 | 0 | 0 | 0.16065 | 266.7746 | 0.080784 | 0 | 0 | 0.16157 | 266.9851 | 0.08124 | 0 | 0 | 0.16248 | 267.1254 | 0.081544 | 0 | 0 | 0.16309 | 267.3359 | 0.082001 | 0 | 0 | 0.164 | 267.4763 | 0.082305 | 0 | 0 | 0.16461 | 267.6166 | 0.08261 | 0 | 0 | 0.16522 | 267.8271 | 0.083066 | 0 | 0 | 0.16613 | 267.9674 | 0.083371 | 0 | 0 | 0.16674 | 268.1779 | 0.083827 | 0 | 0 | 0.16765 | 268.3183 | 0.084132 | 0 | 0 | 0.16826 | 268.5288 | 0.084588 | 0 | 0 | 0.16918 | 268.6691 | 0.084893 | 0 | 0 | 0.16979 | 268.6691 | 0.084893 | 0 | 0 | 0.16979
2017-06-25 02:00 | 230.6788 | 0.68756 |  | 246.4218 | 0.036638 | 0 | 0 | 0.073277 | 253.7099 | 0.052446 | 0 | 0 | 0.10489 | 259.2792 | 0.064526 | 0 | 0 | 0.12905 | 259.4167 | 0.064824 | 0 | 0 | 0.12965 | 259.6229 | 0.065272 | 0 | 0 | 0.13054 | 259.8292 | 0.065719 | 0 | 0 | 0.13144 | 260.0355 | 0.066166 | 0 | 0 | 0.13233 | 260.2418 | 0.066614 | 0 | 0 | 0.13323 | 260.448 | 0.067061 | 0 | 0 | 0.13412 | 260.6543 | 0.067509 | 0 | 0 | 0.13502 | 260.8606 | 0.067956 | 0 | 0 | 0.13591 | 260.9981 | 0.068254 | 0 | 0 | 0.13651 | 261.2043 | 0.068702 | 0 | 0 | 0.1374 | 261.4106 | 0.069149 | 0 | 0 | 0.1383 | 261.6169 | 0.069596 | 0 | 0 | 0.13919 | 261.7544 | 0.069895 | 0 | 0 | 0.13979 | 261.9607 | 0.070342 | 0 | 0 | 0.14068 | 262.0982 | 0.07064 | 0 | 0 | 0.14128 | 262.2357 | 0.070939 | 0 | 0 | 0.14188 | 262.4419 | 0.071386 | 0 | 0 | 0.14277 | 262.5795 | 0.071684 | 0 | 0 | 0.14337 | 262.7857 | 0.072132 | 0 | 0 | 0.14426 | 262.9232 | 0.07243 | 0 | 0 | 0.14486 | 263.1295 | 0.072877 | 0 | 0 | 0.14575 | 263.267 | 0.073176 | 0 | 0 | 0.14635 | 263.267 | 0.073176 | 0 | 0 | 0.14635
2017-06-25 03:00 | 234.7809 | 0.69979 |  | 250.8038 | 0.046143 | 0 | 0 | 0.092286 | 258.2216 | 0.062232 | 0 | 0 | 0.12446 | 263.8899 | 0.074527 | 0 | 0 | 0.14905 | 264.0298 | 0.07483 | 0 | 0 | 0.14966 | 264.2398 | 0.075285 | 0 | 0 | 0.15057 | 264.4497 | 0.075741 | 0 | 0 | 0.15148 | 264.6596 | 0.076196 | 0 | 0 | 0.15239 | 264.8696 | 0.076652 | 0 | 0 | 0.1533 | 265.0795 | 0.077107 | 0 | 0 | 0.15421 | 265.2894 | 0.077562 | 0 | 0 | 0.15512 | 265.4994 | 0.078018 | 0 | 0 | 0.15604 | 265.6393 | 0.078321 | 0 | 0 | 0.15664 | 265.8493 | 0.078776 | 0 | 0 | 0.15755 | 266.0592 | 0.079232 | 0 | 0 | 0.15846 | 266.2691 | 0.079687 | 0 | 0 | 0.15937 | 266.4091 | 0.079991 | 0 | 0 | 0.15998 | 266.619 | 0.080446 | 0 | 0 | 0.16089 | 266.759 | 0.08075 | 0 | 0 | 0.1615 | 266.899 | 0.081053 | 0 | 0 | 0.16211 | 267.1089 | 0.081509 | 0 | 0 | 0.16302 | 267.2488 | 0.081812 | 0 | 0 | 0.16362 | 267.4588 | 0.082268 | 0 | 0 | 0.16454 | 267.5987 | 0.082571 | 0 | 0 | 0.16514 | 267.8087 | 0.083026 | 0 | 0 | 0.16605 | 267.9486 | 0.08333 | 0 | 0 | 0.16666 | 267.9486 | 0.08333 | 0 | 0 | 0.16666
2017-06-25 04:00 | 230.0212 | 0.6856 |  | 245.7193 | 0.035115 | 0 | 0 | 0.070229 | 252.9867 | 0.050878 | 0 | 0 | 0.10176 | 258.5401 | 0.062923 | 0 | 0 | 0.12585 | 258.6772 | 0.06322 | 0 | 0 | 0.12644 | 258.8829 | 0.063666 | 0 | 0 | 0.12733 | 259.0886 | 0.064112 | 0 | 0 | 0.12822 | 259.2942 | 0.064559 | 0 | 0 | 0.12912 | 259.4999 | 0.065005 | 0 | 0 | 0.13001 | 259.7056 | 0.065451 | 0 | 0 | 0.1309 | 259.9113 | 0.065897 | 0 | 0 | 0.13179 | 260.117 | 0.066343 | 0 | 0 | 0.13269 | 260.2541 | 0.066641 | 0 | 0 | 0.13328 | 260.4598 | 0.067087 | 0 | 0 | 0.13417 | 260.6654 | 0.067533 | 0 | 0 | 0.13507 | 260.8711 | 0.067979 | 0 | 0 | 0.13596 | 261.0082 | 0.068276 | 0 | 0 | 0.13655 | 261.2139 | 0.068722 | 0 | 0 | 0.13744 | 261.351 | 0.06902 | 0 | 0 | 0.13804 | 261.4882 | 0.069317 | 0 | 0 | 0.13863 | 261.6938 | 0.069763 | 0 | 0 | 0.13953 | 261.831 | 0.070061 | 0 | 0 | 0.14012 | 262.0366 | 0.070507 | 0 | 0 | 0.14101 | 262.1738 | 0.070804 | 0 | 0 | 0.14161 | 262.3794 | 0.07125 | 0 | 0 | 0.1425 | 262.5166 | 0.071548 | 0 | 0 | 0.1431 | 262.5166 | 0.071548 | 0 | 0 | 0.1431
2017-06-25 05:00 | 230.1251 | 0.68591 |  | 245.8303 | 0.035355 | 0 | 0 | 0.070711 | 253.1009 | 0.051125 | 0 | 0 | 0.10225 | 258.6568 | 0.063176 | 0 | 0 | 0.12635 | 258.794 | 0.063474 | 0 | 0 | 0.12695 | 258.9997 | 0.06392 | 0 | 0 | 0.12784 | 259.2055 | 0.064366 | 0 | 0 | 0.12873 | 259.4113 | 0.064813 | 0 | 0 | 0.12963 | 259.6171 | 0.065259 | 0 | 0 | 0.13052 | 259.8228 | 0.065705 | 0 | 0 | 0.13141 | 260.0286 | 0.066151 | 0 | 0 | 0.1323 | 260.2344 | 0.066598 | 0 | 0 | 0.1332 | 260.3716 | 0.066895 | 0 | 0 | 0.13379 | 260.5773 | 0.067342 | 0 | 0 | 0.13468 | 260.7831 | 0.067788 | 0 | 0 | 0.13558 | 260.9889 | 0.068234 | 0 | 0 | 0.13647 | 261.1261 | 0.068532 | 0 | 0 | 0.13706 | 261.3318 | 0.068978 | 0 | 0 | 0.13796 | 261.469 | 0.069276 | 0 | 0 | 0.13855 | 261.6062 | 0.069573 | 0 | 0 | 0.13915 | 261.812 | 0.07002 | 0 | 0 | 0.14004 | 261.9492 | 0.070317 | 0 | 0 | 0.14063 | 262.1549 | 0.070763 | 0 | 0 | 0.14153 | 262.2921 | 0.071061 | 0 | 0 | 0.14212 | 262.4979 | 0.071507 | 0 | 0 | 0.14301 | 262.6351 | 0.071805 | 0 | 0 | 0.14361 | 262.6351 | 0.071805 | 0 | 0 | 0.14361
2017-06-25 06:00 | 234.0183 | 0.69751 |  | 249.9892 | 0.044376 | 0 | 0 | 0.088752 | 257.3829 | 0.060413 | 0 | 0 | 0.12083 | 263.0327 | 0.072667 | 0 | 0 | 0.14533 | 263.1722 | 0.07297 | 0 | 0 | 0.14594 | 263.3815 | 0.073424 | 0 | 0 | 0.14685 | 263.5908 | 0.073878 | 0 | 0 | 0.14776 | 263.8 | 0.074332 | 0 | 0 | 0.14866 | 264.0093 | 0.074786 | 0 | 0 | 0.14957 | 264.2185 | 0.075239 | 0 | 0 | 0.15048 | 264.4278 | 0.075693 | 0 | 0 | 0.15139 | 264.637 | 0.076147 | 0 | 0 | 0.15229 | 264.7765 | 0.07645 | 0 | 0 | 0.1529 | 264.9858 | 0.076904 | 0 | 0 | 0.15381 | 265.195 | 0.077357 | 0 | 0 | 0.15471 | 265.4043 | 0.077811 | 0 | 0 | 0.15562 | 265.5438 | 0.078114 | 0 | 0 | 0.15623 | 265.753 | 0.078568 | 0 | 0 | 0.15714 | 265.8926 | 0.07887 | 0 | 0 | 0.15774 | 266.0321 | 0.079173 | 0 | 0 | 0.15835 | 266.2413 | 0.079627 | 0 | 0 | 0.15925 | 266.3808 | 0.079929 | 0 | 0 | 0.15986 | 266.5901 | 0.080383 | 0 | 0 | 0.16077 | 266.7296 | 0.080686 | 0 | 0 | 0.16137 | 266.9388 | 0.08114 | 0 | 0 | 0.16228 | 267.0783 | 0.081442 | 0 | 0 | 0.16288 | 267.0783 | 0.081442 | 0 | 0 | 0.16288
2017-06-25 07:00 | 228.5173 | 0.68112 |  | 244.1127 | 0.03163 | 0 | 0 | 0.06326 | 251.3326 | 0.04729 | 0 | 0 | 0.09458 | 256.8496 | 0.059256 | 0 | 0 | 0.11851 | 256.9859 | 0.059552 | 0 | 0 | 0.1191 | 257.1902 | 0.059995 | 0 | 0 | 0.11999 | 257.3945 | 0.060438 | 0 | 0 | 0.12088 | 257.5989 | 0.060881 | 0 | 0 | 0.12176 | 257.8032 | 0.061325 | 0 | 0 | 0.12265 | 258.0075 | 0.061768 | 0 | 0 | 0.12354 | 258.2119 | 0.062211 | 0 | 0 | 0.12442 | 258.4162 | 0.062654 | 0 | 0 | 0.12531 | 258.5524 | 0.06295 | 0 | 0 | 0.1259 | 258.7568 | 0.063393 | 0 | 0 | 0.12679 | 258.9611 | 0.063836 | 0 | 0 | 0.12767 | 259.1654 | 0.064279 | 0 | 0 | 0.12856 | 259.3017 | 0.064575 | 0 | 0 | 0.12915 | 259.506 | 0.065018 | 0 | 0 | 0.13004 | 259.6422 | 0.065313 | 0 | 0 | 0.13063 | 259.7784 | 0.065609 | 0 | 0 | 0.13122 | 259.9828 | 0.066052 | 0 | 0 | 0.1321 | 260.119 | 0.066348 | 0 | 0 | 0.1327 | 260.3233 | 0.066791 | 0 | 0 | 0.13358 | 260.4596 | 0.067086 | 0 | 0 | 0.13417 | 260.6639 | 0.067529 | 0 | 0 | 0.13506 | 260.8001 | 0.067825 | 0 | 0 | 0.13565 | 260.8001 | 0.067825 | 0 | 0 | 0.13565
2017-06-25 08:00 | 222.2901 | 0.66256 |  | 237.4606 | 0.017201 | 0 | 0 | 0.034403 | 244.4837 | 0.032435 | 0 | 0 | 0.064869 | 249.8504 | 0.044075 | 0 | 0 | 0.08815 | 249.9829 | 0.044362 | 0 | 0 | 0.088725 | 250.1817 | 0.044794 | 0 | 0 | 0.089587 | 250.3805 | 0.045225 | 0 | 0 | 0.090449 | 250.5792 | 0.045656 | 0 | 0 | 0.091312 | 250.778 | 0.046087 | 0 | 0 | 0.092174 | 250.9768 | 0.046518 | 0 | 0 | 0.093036 | 251.1755 | 0.046949 | 0 | 0 | 0.093898 | 251.3743 | 0.04738 | 0 | 0 | 0.094761 | 251.5068 | 0.047668 | 0 | 0 | 0.095335 | 251.7056 | 0.048099 | 0 | 0 | 0.096198 | 251.9043 | 0.04853 | 0 | 0 | 0.09706 | 252.1031 | 0.048961 | 0 | 0 | 0.097922 | 252.2356 | 0.049249 | 0 | 0 | 0.098497 | 252.4344 | 0.04968 | 0 | 0 | 0.099359 | 252.5669 | 0.049967 | 0 | 0 | 0.099934 | 252.6994 | 0.050254 | 0 | 0 | 0.10051 | 252.8982 | 0.050686 | 0 | 0 | 0.10137 | 253.0307 | 0.050973 | 0 | 0 | 0.10195 | 253.2295 | 0.051404 | 0 | 0 | 0.10281 | 253.362 | 0.051692 | 0 | 0 | 0.10338 | 253.5607 | 0.052123 | 0 | 0 | 0.10425 | 253.6933 | 0.05241 | 0 | 0 | 0.10482 | 253.6933 | 0.05241 | 0 | 0 | 0.10482
2017-06-25 09:00 | 222.1781 | 0.66222 |  | 237.3409 | 0.016942 | 0 | 0 | 0.033884 | 244.3605 | 0.032167 | 0 | 0 | 0.064335 | 249.7245 | 0.043802 | 0 | 0 | 0.087604 | 249.8569 | 0.044089 | 0 | 0 | 0.088178 | 250.0556 | 0.04452 | 0 | 0 | 0.08904 | 250.2543 | 0.044951 | 0 | 0 | 0.089902 | 250.4529 | 0.045382 | 0 | 0 | 0.090764 | 250.6516 | 0.045813 | 0 | 0 | 0.091626 | 250.8503 | 0.046244 | 0 | 0 | 0.092487 | 251.0489 | 0.046675 | 0 | 0 | 0.093349 | 251.2476 | 0.047106 | 0 | 0 | 0.094211 | 251.3801 | 0.047393 | 0 | 0 | 0.094786 | 251.5787 | 0.047824 | 0 | 0 | 0.095647 | 251.7774 | 0.048255 | 0 | 0 | 0.096509 | 251.9761 | 0.048686 | 0 | 0 | 0.097371 | 252.1085 | 0.048973 | 0 | 0 | 0.097946 | 252.3072 | 0.049404 | 0 | 0 | 0.098807 | 252.4396 | 0.049691 | 0 | 0 | 0.099382 | 252.5721 | 0.049978 | 0 | 0 | 0.099956 | 252.7707 | 0.050409 | 0 | 0 | 0.10082 | 252.9032 | 0.050696 | 0 | 0 | 0.10139 | 253.1018 | 0.051127 | 0 | 0 | 0.10225 | 253.2343 | 0.051415 | 0 | 0 | 0.10283 | 253.433 | 0.051846 | 0 | 0 | 0.10369 | 253.5654 | 0.052133 | 0 | 0 | 0.10427 | 253.5654 | 0.052133 | 0 | 0 | 0.10427
2017-06-25 10:00 | 222.1053 | 0.66201 |  | 237.2631 | 0.016773 | 0 | 0 | 0.033546 | 244.2804 | 0.031994 | 0 | 0 | 0.063987 | 249.6427 | 0.043624 | 0 | 0 | 0.087249 | 249.7751 | 0.043912 | 0 | 0 | 0.087823 | 249.9737 | 0.044342 | 0 | 0 | 0.088685 | 250.1723 | 0.044773 | 0 | 0 | 0.089546 | 250.3709 | 0.045204 | 0 | 0 | 0.090408 | 250.5695 | 0.045635 | 0 | 0 | 0.091269 | 250.7681 | 0.046065 | 0 | 0 | 0.092131 | 250.9667 | 0.046496 | 0 | 0 | 0.092992 | 251.1653 | 0.046927 | 0 | 0 | 0.093854 | 251.2977 | 0.047214 | 0 | 0 | 0.094428 | 251.4963 | 0.047645 | 0 | 0 | 0.09529 | 251.6949 | 0.048076 | 0 | 0 | 0.096151 | 251.8935 | 0.048506 | 0 | 0 | 0.097013 | 252.0259 | 0.048794 | 0 | 0 | 0.097587 | 252.2245 | 0.049224 | 0 | 0 | 0.098449 | 252.3569 | 0.049512 | 0 | 0 | 0.099023 | 252.4893 | 0.049799 | 0 | 0 | 0.099597 | 252.6879 | 0.050229 | 0 | 0 | 0.10046 | 252.8203 | 0.050517 | 0 | 0 | 0.10103 | 253.0189 | 0.050947 | 0 | 0 | 0.10189 | 253.1513 | 0.051235 | 0 | 0 | 0.10247 | 253.3499 | 0.051665 | 0 | 0 | 0.10333 | 253.4823 | 0.051953 | 0 | 0 | 0.10391 | 253.4823 | 0.051953 | 0 | 0 | 0.10391
2017-06-25 11:00 | 216.5125 | 0.64534 |  | 231.2887 | 0.0038147 | 0 | 0 | 0.0076294 | 238.1293 | 0.018652 | 0 | 0 | 0.037304 | 243.3565 | 0.02999 | 0 | 0 | 0.059979 | 243.4856 | 0.03027 | 0 | 0 | 0.060539 | 243.6792 | 0.03069 | 0 | 0 | 0.061379 | 243.8728 | 0.03111 | 0 | 0 | 0.062219 | 244.0664 | 0.031529 | 0 | 0 | 0.063059 | 244.26 | 0.031949 | 0 | 0 | 0.063899 | 244.4536 | 0.032369 | 0 | 0 | 0.064739 | 244.6472 | 0.032789 | 0 | 0 | 0.065578 | 244.8408 | 0.033209 | 0 | 0 | 0.066418 | 244.9699 | 0.033489 | 0 | 0 | 0.066978 | 245.1635 | 0.033909 | 0 | 0 | 0.067818 | 245.3571 | 0.034329 | 0 | 0 | 0.068658 | 245.5507 | 0.034749 | 0 | 0 | 0.069498 | 245.6797 | 0.035029 | 0 | 0 | 0.070058 | 245.8733 | 0.035449 | 0 | 0 | 0.070897 | 246.0024 | 0.035729 | 0 | 0 | 0.071457 | 246.1315 | 0.036009 | 0 | 0 | 0.072017 | 246.3251 | 0.036429 | 0 | 0 | 0.072857 | 246.4541 | 0.036708 | 0 | 0 | 0.073417 | 246.6477 | 0.037128 | 0 | 0 | 0.074257 | 246.7768 | 0.037408 | 0 | 0 | 0.074817 | 246.9704 | 0.037828 | 0 | 0 | 0.075657 | 247.0995 | 0.038108 | 0 | 0 | 0.076216 | 247.0995 | 0.038108 | 0 | 0 | 0.076216
2017-06-25 12:00 | 215.5829 | 0.64257 |  | 230.2957 | 0.0016607 | 0 | 0 | 0.0033214 | 237.1069 | 0.016434 | 0 | 0 | 0.032868 | 242.3116 | 0.027723 | 0 | 0 | 0.055447 | 242.4402 | 0.028002 | 0 | 0 | 0.056004 | 242.6329 | 0.02842 | 0 | 0 | 0.056841 | 242.8257 | 0.028838 | 0 | 0 | 0.057677 | 243.0185 | 0.029256 | 0 | 0 | 0.058513 | 243.2112 | 0.029675 | 0 | 0 | 0.059349 | 243.404 | 0.030093 | 0 | 0 | 0.060185 | 243.5968 | 0.030511 | 0 | 0 | 0.061022 | 243.7895 | 0.030929 | 0 | 0 | 0.061858 | 243.9181 | 0.031208 | 0 | 0 | 0.062415 | 244.1108 | 0.031626 | 0 | 0 | 0.063252 | 244.3036 | 0.032044 | 0 | 0 | 0.064088 | 244.4964 | 0.032462 | 0 | 0 | 0.064924 | 244.6249 | 0.032741 | 0 | 0 | 0.065482 | 244.8177 | 0.033159 | 0 | 0 | 0.066318 | 244.9462 | 0.033438 | 0 | 0 | 0.066875 | 245.0747 | 0.033716 | 0 | 0 | 0.067433 | 245.2674 | 0.034135 | 0 | 0 | 0.068269 | 245.396 | 0.034413 | 0 | 0 | 0.068827 | 245.5887 | 0.034831 | 0 | 0 | 0.069663 | 245.7172 | 0.03511 | 0 | 0 | 0.07022 | 245.91 | 0.035528 | 0 | 0 | 0.071057 | 246.0385 | 0.035807 | 0 | 0 | 0.071614 | 246.0385 | 0.035807 | 0 | 0 | 0.071614
2017-06-25 13:00 | 221.8128 | 0.66113 |  | 236.9507 | 0.016096 | 0 | 0 | 0.032191 | 243.9587 | 0.031296 | 0 | 0 | 0.062592 | 249.3139 | 0.042911 | 0 | 0 | 0.085823 | 249.4462 | 0.043198 | 0 | 0 | 0.086396 | 249.6445 | 0.043628 | 0 | 0 | 0.087257 | 249.8428 | 0.044059 | 0 | 0 | 0.088117 | 250.0412 | 0.044489 | 0 | 0 | 0.088978 | 250.2395 | 0.044919 | 0 | 0 | 0.089838 | 250.4379 | 0.045349 | 0 | 0 | 0.090698 | 250.6362 | 0.045779 | 0 | 0 | 0.091559 | 250.8346 | 0.04621 | 0 | 0 | 0.092419 | 250.9668 | 0.046496 | 0 | 0 | 0.092993 | 251.1651 | 0.046927 | 0 | 0 | 0.093853 | 251.3635 | 0.047357 | 0 | 0 | 0.094714 | 251.5618 | 0.047787 | 0 | 0 | 0.095574 | 251.694 | 0.048074 | 0 | 0 | 0.096148 | 251.8924 | 0.048504 | 0 | 0 | 0.097008 | 252.0246 | 0.048791 | 0 | 0 | 0.097582 | 252.1568 | 0.049078 | 0 | 0 | 0.098155 | 252.3552 | 0.049508 | 0 | 0 | 0.099016 | 252.4874 | 0.049795 | 0 | 0 | 0.099589 | 252.6857 | 0.050225 | 0 | 0 | 0.10045 | 252.818 | 0.050512 | 0 | 0 | 0.10102 | 253.0163 | 0.050942 | 0 | 0 | 0.10188 | 253.1485 | 0.051229 | 0 | 0 | 0.10246 | 253.1485 | 0.051229 | 0 | 0 | 0.10246
2017-06-25 14:00 | 220.3475 | 0.65677 |  | 235.3855 | 0.012701 | 0 | 0 | 0.025401 | 242.3472 | 0.027801 | 0 | 0 | 0.055601 | 247.667 | 0.039339 | 0 | 0 | 0.078678 | 247.7984 | 0.039624 | 0 | 0 | 0.079248 | 247.9954 | 0.040051 | 0 | 0 | 0.080103 | 248.1924 | 0.040479 | 0 | 0 | 0.080958 | 248.3895 | 0.040906 | 0 | 0 | 0.081812 | 248.5865 | 0.041334 | 0 | 0 | 0.082667 | 248.7835 | 0.041761 | 0 | 0 | 0.083522 | 248.9806 | 0.042188 | 0 | 0 | 0.084377 | 249.1776 | 0.042616 | 0 | 0 | 0.085231 | 249.3089 | 0.042901 | 0 | 0 | 0.085801 | 249.506 | 0.043328 | 0 | 0 | 0.086656 | 249.703 | 0.043755 | 0 | 0 | 0.08751 | 249.9 | 0.044183 | 0 | 0 | 0.088365 | 250.0314 | 0.044468 | 0 | 0 | 0.088935 | 250.2284 | 0.044895 | 0 | 0 | 0.08979 | 250.3598 | 0.04518 | 0 | 0 | 0.09036 | 250.4911 | 0.045465 | 0 | 0 | 0.090929 | 250.6882 | 0.045892 | 0 | 0 | 0.091784 | 250.8195 | 0.046177 | 0 | 0 | 0.092354 | 251.0165 | 0.046604 | 0 | 0 | 0.093209 | 251.1479 | 0.046889 | 0 | 0 | 0.093778 | 251.3449 | 0.047317 | 0 | 0 | 0.094633 | 251.4763 | 0.047601 | 0 | 0 | 0.095203 | 251.4763 | 0.047601 | 0 | 0 | 0.095203
2017-06-25 15:00 | 219.7405 | 0.65496 |  | 234.737 | 0.011294 | 0 | 0 | 0.022588 | 241.6796 | 0.026352 | 0 | 0 | 0.052705 | 246.9847 | 0.037859 | 0 | 0 | 0.075719 | 247.1157 | 0.038143 | 0 | 0 | 0.076287 | 247.3122 | 0.03857 | 0 | 0 | 0.077139 | 247.5087 | 0.038996 | 0 | 0 | 0.077992 | 247.7052 | 0.039422 | 0 | 0 | 0.078844 | 247.9017 | 0.039848 | 0 | 0 | 0.079696 | 248.0982 | 0.040274 | 0 | 0 | 0.080549 | 248.2946 | 0.040701 | 0 | 0 | 0.081401 | 248.4911 | 0.041127 | 0 | 0 | 0.082253 | 248.6221 | 0.041411 | 0 | 0 | 0.082822 | 248.8186 | 0.041837 | 0 | 0 | 0.083674 | 249.0151 | 0.042263 | 0 | 0 | 0.084526 | 249.2116 | 0.042689 | 0 | 0 | 0.085379 | 249.3426 | 0.042973 | 0 | 0 | 0.085947 | 249.5391 | 0.0434 | 0 | 0 | 0.086799 | 249.6701 | 0.043684 | 0 | 0 | 0.087368 | 249.801 | 0.043968 | 0 | 0 | 0.087936 | 249.9975 | 0.044394 | 0 | 0 | 0.088788 | 250.1285 | 0.044678 | 0 | 0 | 0.089356 | 250.325 | 0.045104 | 0 | 0 | 0.090209 | 250.456 | 0.045389 | 0 | 0 | 0.090777 | 250.6525 | 0.045815 | 0 | 0 | 0.091629 | 250.7835 | 0.046099 | 0 | 0 | 0.092198 | 250.7835 | 0.046099 | 0 | 0 | 0.092198
2017-06-25 16:00 | 213.4558 | 0.63623 |  | 228.0234 | 0 | 0 | 0 | 0 | 234.7674 | 0.01136 | 0 | 0 | 0.02272 | 239.9208 | 0.022538 | 0 | 0 | 0.045075 | 240.048 | 0.022814 | 0 | 0 | 0.045627 | 240.2389 | 0.023228 | 0 | 0 | 0.046455 | 240.4298 | 0.023642 | 0 | 0 | 0.047283 | 240.6206 | 0.024056 | 0 | 0 | 0.048111 | 240.8115 | 0.02447 | 0 | 0 | 0.048939 | 241.0024 | 0.024884 | 0 | 0 | 0.049767 | 241.1932 | 0.025298 | 0 | 0 | 0.050595 | 241.3841 | 0.025712 | 0 | 0 | 0.051423 | 241.5114 | 0.025988 | 0 | 0 | 0.051975 | 241.7022 | 0.026402 | 0 | 0 | 0.052803 | 241.8931 | 0.026816 | 0 | 0 | 0.053631 | 242.084 | 0.02723 | 0 | 0 | 0.054459 | 242.2112 | 0.027506 | 0 | 0 | 0.055011 | 242.4021 | 0.02792 | 0 | 0 | 0.055839 | 242.5293 | 0.028196 | 0 | 0 | 0.056391 | 242.6566 | 0.028472 | 0 | 0 | 0.056943 | 242.8474 | 0.028886 | 0 | 0 | 0.057771 | 242.9747 | 0.029162 | 0 | 0 | 0.058323 | 243.1655 | 0.029575 | 0 | 0 | 0.059151 | 243.2928 | 0.029851 | 0 | 0 | 0.059703 | 243.4837 | 0.030265 | 0 | 0 | 0.060531 | 243.6109 | 0.030541 | 0 | 0 | 0.061083 | 243.6109 | 0.030541 | 0 | 0 | 0.061083
2017-06-25 17:00 | 215.144 | 0.64126 |  | 229.8268 | 0.00064378 | 0 | 0 | 0.0012876 | 236.6241 | 0.015387 | 0 | 0 | 0.030774 | 241.8183 | 0.026653 | 0 | 0 | 0.053307 | 241.9466 | 0.026932 | 0 | 0 | 0.053863 | 242.139 | 0.027349 | 0 | 0 | 0.054698 | 242.3313 | 0.027766 | 0 | 0 | 0.055532 | 242.5237 | 0.028183 | 0 | 0 | 0.056367 | 242.7161 | 0.028601 | 0 | 0 | 0.057201 | 242.9085 | 0.029018 | 0 | 0 | 0.058036 | 243.1008 | 0.029435 | 0 | 0 | 0.05887 | 243.2932 | 0.029852 | 0 | 0 | 0.059705 | 243.4215 | 0.030131 | 0 | 0 | 0.060261 | 243.6139 | 0.030548 | 0 | 0 | 0.061096 | 243.8062 | 0.030965 | 0 | 0 | 0.06193 | 243.9986 | 0.031382 | 0 | 0 | 0.062765 | 244.1269 | 0.031661 | 0 | 0 | 0.063321 | 244.3192 | 0.032078 | 0 | 0 | 0.064156 | 244.4475 | 0.032356 | 0 | 0 | 0.064712 | 244.5757 | 0.032634 | 0 | 0 | 0.065268 | 244.7681 | 0.033051 | 0 | 0 | 0.066103 | 244.8964 | 0.03333 | 0 | 0 | 0.066659 | 245.0887 | 0.033747 | 0 | 0 | 0.067494 | 245.217 | 0.034025 | 0 | 0 | 0.06805 | 245.4094 | 0.034442 | 0 | 0 | 0.068885 | 245.5376 | 0.034721 | 0 | 0 | 0.069441 | 245.5376 | 0.034721 | 0 | 0 | 0.069441
2017-06-25 18:00 | 192.2562 | 0.57304 |  | 205.377 | 0 | 0 | 0 | 0 | 211.4512 | 0 | 0 | 0 | 0 | 216.0928 | 0 | 0 | 0 | 0 | 216.2074 | 0 | 0 | 0 | 0 | 216.3793 | 0 | 0 | 0 | 0 | 216.5512 | 0 | 0 | 0 | 0 | 216.7231 | 0 | 0 | 0 | 0 | 216.8951 | 0 | 0 | 0 | 0 | 217.067 | 0 | 0 | 0 | 0 | 217.2389 | 0 | 0 | 0 | 0 | 217.4108 | 0 | 0 | 0 | 0 | 217.5254 | 0 | 0 | 0 | 0 | 217.6973 | 0 | 0 | 0 | 0 | 217.8692 | 0 | 0 | 0 | 0 | 218.0411 | 0 | 0 | 0 | 0 | 218.1557 | 0 | 0 | 0 | 0 | 218.3277 | 0 | 0 | 0 | 0 | 218.4423 | 0 | 0 | 0 | 0 | 218.5569 | 0 | 0 | 0 | 0 | 218.7288 | 0 | 0 | 0 | 0 | 218.8434 | 0 | 0 | 0 | 0 | 219.0153 | 0 | 0 | 0 | 0 | 219.1299 | 0 | 0 | 0 | 0 | 219.3018 | 0 | 0 | 0 | 0 | 219.4164 | 0 | 0 | 0 | 0 | 219.4164 | 0 | 0 | 0 | 0
2017-06-25 19:00 | 185.6139 | 0.55324 |  | 198.2813 | 0 | 0 | 0 | 0 | 204.1457 | 0 | 0 | 0 | 0 | 208.6269 | 0 | 0 | 0 | 0 | 208.7376 | 0 | 0 | 0 | 0 | 208.9035 | 0 | 0 | 0 | 0 | 209.0695 | 0 | 0 | 0 | 0 | 209.2355 | 0 | 0 | 0 | 0 | 209.4015 | 0 | 0 | 0 | 0 | 209.5674 | 0 | 0 | 0 | 0 | 209.7334 | 0 | 0 | 0 | 0 | 209.8994 | 0 | 0 | 0 | 0 | 210.01 | 0 | 0 | 0 | 0 | 210.176 | 0 | 0 | 0 | 0 | 210.342 | 0 | 0 | 0 | 0 | 210.5079 | 0 | 0 | 0 | 0 | 210.6186 | 0 | 0 | 0 | 0 | 210.7846 | 0 | 0 | 0 | 0 | 210.8952 | 0 | 0 | 0 | 0 | 211.0059 | 0 | 0 | 0 | 0 | 211.1718 | 0 | 0 | 0 | 0 | 211.2825 | 0 | 0 | 0 | 0 | 211.4485 | 0 | 0 | 0 | 0 | 211.5591 | 0 | 0 | 0 | 0 | 211.7251 | 0 | 0 | 0 | 0 | 211.8357 | 0 | 0 | 0 | 0 | 211.8357 | 0 | 0 | 0 | 0
2017-06-25 20:00 | 184.1975 | 0.54902 |  | 196.7683 | 0 | 0 | 0 | 0 | 202.5879 | 0 | 0 | 0 | 0 | 207.035 | 0 | 0 | 0 | 0 | 207.1448 | 0 | 0 | 0 | 0 | 207.3095 | 0 | 0 | 0 | 0 | 207.4742 | 0 | 0 | 0 | 0 | 207.6389 | 0 | 0 | 0 | 0 | 207.8036 | 0 | 0 | 0 | 0 | 207.9683 | 0 | 0 | 0 | 0 | 208.133 | 0 | 0 | 0 | 0 | 208.2977 | 0 | 0 | 0 | 0 | 208.4075 | 0 | 0 | 0 | 0 | 208.5722 | 0 | 0 | 0 | 0 | 208.7369 | 0 | 0 | 0 | 0 | 208.9016 | 0 | 0 | 0 | 0 | 209.0114 | 0 | 0 | 0 | 0 | 209.1761 | 0 | 0 | 0 | 0 | 209.2859 | 0 | 0 | 0 | 0 | 209.3957 | 0 | 0 | 0 | 0 | 209.5605 | 0 | 0 | 0 | 0 | 209.6703 | 0 | 0 | 0 | 0 | 209.835 | 0 | 0 | 0 | 0 | 209.9448 | 0 | 0 | 0 | 0 | 210.1095 | 0 | 0 | 0 | 0 | 210.2193 | 0 | 0 | 0 | 0 | 210.2193 | 0 | 0 | 0 | 0
2017-06-25 21:00 | 210.599 | 0.62771 |  | 224.9716 | 0 | 0 | 0 | 0 | 231.6253 | 0.0045448 | 0 | 0 | 0.0090896 | 236.7098 | 0.015573 | 0 | 0 | 0.031146 | 236.8353 | 0.015845 | 0 | 0 | 0.031691 | 237.0236 | 0.016254 | 0 | 0 | 0.032507 | 237.212 | 0.016662 | 0 | 0 | 0.033324 | 237.4003 | 0.017071 | 0 | 0 | 0.034141 | 237.5886 | 0.017479 | 0 | 0 | 0.034958 | 237.7769 | 0.017888 | 0 | 0 | 0.035775 | 237.9652 | 0.018296 | 0 | 0 | 0.036592 | 238.1535 | 0.018704 | 0 | 0 | 0.037409 | 238.2791 | 0.018977 | 0 | 0 | 0.037953 | 238.4674 | 0.019385 | 0 | 0 | 0.03877 | 238.6557 | 0.019794 | 0 | 0 | 0.039587 | 238.844 | 0.020202 | 0 | 0 | 0.040404 | 238.9696 | 0.020474 | 0 | 0 | 0.040949 | 239.1579 | 0.020883 | 0 | 0 | 0.041766 | 239.2834 | 0.021155 | 0 | 0 | 0.04231 | 239.4089 | 0.021427 | 0 | 0 | 0.042855 | 239.5973 | 0.021836 | 0 | 0 | 0.043672 | 239.7228 | 0.022108 | 0 | 0 | 0.044216 | 239.9111 | 0.022517 | 0 | 0 | 0.045033 | 240.0367 | 0.022789 | 0 | 0 | 0.045578 | 240.225 | 0.023197 | 0 | 0 | 0.046395 | 240.3505 | 0.02347 | 0 | 0 | 0.046939 | 240.3505 | 0.02347 | 0 | 0 | 0.046939
2017-06-25 22:00 | 221.7396 | 0.66092 |  | 236.8725 | 0.015926 | 0 | 0 | 0.031852 | 243.8782 | 0.031121 | 0 | 0 | 0.062243 | 249.2317 | 0.042733 | 0 | 0 | 0.085466 | 249.3638 | 0.04302 | 0 | 0 | 0.086039 | 249.5621 | 0.04345 | 0 | 0 | 0.086899 | 249.7604 | 0.04388 | 0 | 0 | 0.087759 | 249.9587 | 0.04431 | 0 | 0 | 0.08862 | 250.1569 | 0.04474 | 0 | 0 | 0.08948 | 250.3552 | 0.04517 | 0 | 0 | 0.09034 | 250.5535 | 0.0456 | 0 | 0 | 0.0912 | 250.7518 | 0.04603 | 0 | 0 | 0.09206 | 250.8839 | 0.046317 | 0 | 0 | 0.092633 | 251.0822 | 0.046747 | 0 | 0 | 0.093494 | 251.2805 | 0.047177 | 0 | 0 | 0.094354 | 251.4788 | 0.047607 | 0 | 0 | 0.095214 | 251.611 | 0.047894 | 0 | 0 | 0.095787 | 251.8092 | 0.048324 | 0 | 0 | 0.096647 | 251.9414 | 0.04861 | 0 | 0 | 0.097221 | 252.0736 | 0.048897 | 0 | 0 | 0.097794 | 252.2719 | 0.049327 | 0 | 0 | 0.098654 | 252.4041 | 0.049614 | 0 | 0 | 0.099228 | 252.6023 | 0.050044 | 0 | 0 | 0.10009 | 252.7345 | 0.050331 | 0 | 0 | 0.10066 | 252.9328 | 0.050761 | 0 | 0 | 0.10152 | 253.065 | 0.051047 | 0 | 0 | 0.10209 | 253.065 | 0.051047 | 0 | 0 | 0.10209
2017-06-25 23:00 | 221.5951 | 0.66049 |  | 236.7182 | 0.015591 | 0 | 0 | 0.031182 | 243.7194 | 0.030777 | 0 | 0 | 0.061553 | 249.0693 | 0.042381 | 0 | 0 | 0.084761 | 249.2014 | 0.042667 | 0 | 0 | 0.085334 | 249.3995 | 0.043097 | 0 | 0 | 0.086194 | 249.5977 | 0.043527 | 0 | 0 | 0.087054 | 249.7958 | 0.043957 | 0 | 0 | 0.087913 | 249.994 | 0.044386 | 0 | 0 | 0.088773 | 250.1921 | 0.044816 | 0 | 0 | 0.089632 | 250.3903 | 0.045246 | 0 | 0 | 0.090492 | 250.5884 | 0.045676 | 0 | 0 | 0.091351 | 250.7205 | 0.045962 | 0 | 0 | 0.091924 | 250.9187 | 0.046392 | 0 | 0 | 0.092784 | 251.1168 | 0.046822 | 0 | 0 | 0.093644 | 251.3149 | 0.047252 | 0 | 0 | 0.094503 | 251.447 | 0.047538 | 0 | 0 | 0.095076 | 251.6452 | 0.047968 | 0 | 0 | 0.095936 | 251.7773 | 0.048254 | 0 | 0 | 0.096509 | 251.9094 | 0.048541 | 0 | 0 | 0.097082 | 252.1075 | 0.048971 | 0 | 0 | 0.097941 | 252.2396 | 0.049257 | 0 | 0 | 0.098514 | 252.4378 | 0.049687 | 0 | 0 | 0.099374 | 252.5699 | 0.049973 | 0 | 0 | 0.099947 | 252.768 | 0.050403 | 0 | 0 | 0.10081 | 252.9001 | 0.05069 | 0 | 0 | 0.10138 | 252.9001 | 0.05069 | 0 | 0 | 0.10138
2017-06-26 | 214.5352 | 0.63944 |  | 229.1764 | 0 | 0 | 0 | 0 | 235.9545 | 0.013935 | 0 | 0 | 0.027869 | 241.134 | 0.025169 | 0 | 0 | 0.050338 | 241.2619 | 0.025446 | 0 | 0 | 0.050893 | 241.4537 | 0.025863 | 0 | 0 | 0.051725 | 241.6455 | 0.026279 | 0 | 0 | 0.052557 | 241.8374 | 0.026695 | 0 | 0 | 0.053389 | 242.0292 | 0.027111 | 0 | 0 | 0.054222 | 242.221 | 0.027527 | 0 | 0 | 0.055054 | 242.4129 | 0.027943 | 0 | 0 | 0.055886 | 242.6047 | 0.028359 | 0 | 0 | 0.056718 | 242.7326 | 0.028636 | 0 | 0 | 0.057273 | 242.9244 | 0.029053 | 0 | 0 | 0.058105 | 243.1163 | 0.029469 | 0 | 0 | 0.058937 | 243.3081 | 0.029885 | 0 | 0 | 0.059769 | 243.436 | 0.030162 | 0 | 0 | 0.060324 | 243.6278 | 0.030578 | 0 | 0 | 0.061156 | 243.7557 | 0.030856 | 0 | 0 | 0.061711 | 243.8836 | 0.031133 | 0 | 0 | 0.062266 | 244.0754 | 0.031549 | 0 | 0 | 0.063098 | 244.2033 | 0.031826 | 0 | 0 | 0.063653 | 244.3952 | 0.032243 | 0 | 0 | 0.064485 | 244.523 | 0.03252 | 0 | 0 | 0.06504 | 244.7149 | 0.032936 | 0 | 0 | 0.065872 | 244.8428 | 0.033213 | 0 | 0 | 0.066427 | 244.8428 | 0.033213 | 0 | 0 | 0.066427
2017-06-26 01:00 | 215.7303 | 0.64301 |  | 230.4531 | 0.0020022 | 0 | 0 | 0.0040045 | 237.269 | 0.016786 | 0 | 0 | 0.033572 | 242.4773 | 0.028083 | 0 | 0 | 0.056165 | 242.6059 | 0.028362 | 0 | 0 | 0.056723 | 242.7988 | 0.02878 | 0 | 0 | 0.05756 | 242.9917 | 0.029198 | 0 | 0 | 0.058397 | 243.1846 | 0.029617 | 0 | 0 | 0.059234 | 243.3775 | 0.030035 | 0 | 0 | 0.060071 | 243.5704 | 0.030454 | 0 | 0 | 0.060907 | 243.7633 | 0.030872 | 0 | 0 | 0.061744 | 243.9562 | 0.03129 | 0 | 0 | 0.062581 | 244.0848 | 0.031569 | 0 | 0 | 0.063139 | 244.2777 | 0.031988 | 0 | 0 | 0.063976 | 244.4706 | 0.032406 | 0 | 0 | 0.064812 | 244.6635 | 0.032825 | 0 | 0 | 0.065649 | 244.7921 | 0.033104 | 0 | 0 | 0.066207 | 244.985 | 0.033522 | 0 | 0 | 0.067044 | 245.1136 | 0.033801 | 0 | 0 | 0.067602 | 245.2422 | 0.03408 | 0 | 0 | 0.06816 | 245.4351 | 0.034498 | 0 | 0 | 0.068997 | 245.5637 | 0.034777 | 0 | 0 | 0.069554 | 245.7566 | 0.035196 | 0 | 0 | 0.070391 | 245.8852 | 0.035475 | 0 | 0 | 0.070949 | 246.0782 | 0.035893 | 0 | 0 | 0.071786 | 246.2068 | 0.036172 | 0 | 0 | 0.072344 | 246.2068 | 0.036172 | 0 | 0 | 0.072344
2017-06-26 02:00 | 221.9186 | 0.66145 |  | 237.0638 | 0.016341 | 0 | 0 | 0.032681 | 244.0751 | 0.031548 | 0 | 0 | 0.063097 | 249.4329 | 0.043169 | 0 | 0 | 0.086339 | 249.5652 | 0.043456 | 0 | 0 | 0.086913 | 249.7636 | 0.043887 | 0 | 0 | 0.087773 | 249.962 | 0.044317 | 0 | 0 | 0.088634 | 250.1605 | 0.044747 | 0 | 0 | 0.089495 | 250.3589 | 0.045178 | 0 | 0 | 0.090356 | 250.5573 | 0.045608 | 0 | 0 | 0.091217 | 250.7558 | 0.046039 | 0 | 0 | 0.092077 | 250.9542 | 0.046469 | 0 | 0 | 0.092938 | 251.0865 | 0.046756 | 0 | 0 | 0.093512 | 251.2849 | 0.047186 | 0 | 0 | 0.094373 | 251.4834 | 0.047617 | 0 | 0 | 0.095234 | 251.6818 | 0.048047 | 0 | 0 | 0.096095 | 251.8141 | 0.048334 | 0 | 0 | 0.096668 | 252.0125 | 0.048765 | 0 | 0 | 0.097529 | 252.1448 | 0.049052 | 0 | 0 | 0.098103 | 252.2771 | 0.049338 | 0 | 0 | 0.098677 | 252.4755 | 0.049769 | 0 | 0 | 0.099538 | 252.6078 | 0.050056 | 0 | 0 | 0.10011 | 252.8063 | 0.050486 | 0 | 0 | 0.10097 | 252.9386 | 0.050773 | 0 | 0 | 0.10155 | 253.137 | 0.051204 | 0 | 0 | 0.10241 | 253.2693 | 0.05149 | 0 | 0 | 0.10298 | 253.2693 | 0.05149 | 0 | 0 | 0.10298
2017-06-26 03:00 | 229.0865 | 0.68281 |  | 244.7208 | 0.032949 | 0 | 0 | 0.065898 | 251.9587 | 0.048648 | 0 | 0 | 0.097296 | 257.4895 | 0.060644 | 0 | 0 | 0.12129 | 257.626 | 0.06094 | 0 | 0 | 0.12188 | 257.8309 | 0.061385 | 0 | 0 | 0.12277 | 258.0357 | 0.061829 | 0 | 0 | 0.12366 | 258.2406 | 0.062273 | 0 | 0 | 0.12455 | 258.4454 | 0.062718 | 0 | 0 | 0.12544 | 258.6503 | 0.063162 | 0 | 0 | 0.12632 | 258.8551 | 0.063606 | 0 | 0 | 0.12721 | 259.0599 | 0.06405 | 0 | 0 | 0.1281 | 259.1965 | 0.064347 | 0 | 0 | 0.12869 | 259.4014 | 0.064791 | 0 | 0 | 0.12958 | 259.6062 | 0.065235 | 0 | 0 | 0.13047 | 259.811 | 0.06568 | 0 | 0 | 0.13136 | 259.9476 | 0.065976 | 0 | 0 | 0.13195 | 260.1525 | 0.06642 | 0 | 0 | 0.13284 | 260.289 | 0.066716 | 0 | 0 | 0.13343 | 260.4256 | 0.067013 | 0 | 0 | 0.13403 | 260.6304 | 0.067457 | 0 | 0 | 0.13491 | 260.767 | 0.067753 | 0 | 0 | 0.13551 | 260.9718 | 0.068197 | 0 | 0 | 0.13639 | 261.1084 | 0.068494 | 0 | 0 | 0.13699 | 261.3132 | 0.068938 | 0 | 0 | 0.13788 | 261.4498 | 0.069234 | 0 | 0 | 0.13847 | 261.4498 | 0.069234 | 0 | 0 | 0.13847
2017-06-26 04:00 | 232.1905 | 0.69207 |  | 248.0366 | 0.040141 | 0 | 0 | 0.080282 | 255.3725 | 0.056052 | 0 | 0 | 0.1121 | 260.9783 | 0.068211 | 0 | 0 | 0.13642 | 261.1167 | 0.068512 | 0 | 0 | 0.13702 | 261.3243 | 0.068962 | 0 | 0 | 0.13792 | 261.5319 | 0.069412 | 0 | 0 | 0.13882 | 261.7396 | 0.069863 | 0 | 0 | 0.13973 | 261.9472 | 0.070313 | 0 | 0 | 0.14063 | 262.1548 | 0.070763 | 0 | 0 | 0.14153 | 262.3624 | 0.071214 | 0 | 0 | 0.14243 | 262.57 | 0.071664 | 0 | 0 | 0.14333 | 262.7085 | 0.071964 | 0 | 0 | 0.14393 | 262.9161 | 0.072414 | 0 | 0 | 0.14483 | 263.1237 | 0.072865 | 0 | 0 | 0.14573 | 263.3313 | 0.073315 | 0 | 0 | 0.14663 | 263.4697 | 0.073615 | 0 | 0 | 0.14723 | 263.6773 | 0.074066 | 0 | 0 | 0.14813 | 263.8158 | 0.074366 | 0 | 0 | 0.14873 | 263.9542 | 0.074666 | 0 | 0 | 0.14933 | 264.1618 | 0.075116 | 0 | 0 | 0.15023 | 264.3002 | 0.075417 | 0 | 0 | 0.15083 | 264.5078 | 0.075867 | 0 | 0 | 0.15173 | 264.6462 | 0.076167 | 0 | 0 | 0.15233 | 264.8539 | 0.076617 | 0 | 0 | 0.15323 | 264.9923 | 0.076918 | 0 | 0 | 0.15384 | 264.9923 | 0.076918 | 0 | 0 | 0.15384
2017-06-26 05:00 | 225.2877 | 0.67149 |  | 240.6627 | 0.024147 | 0 | 0 | 0.048294 | 247.7805 | 0.039585 | 0 | 0 | 0.079171 | 253.2196 | 0.051383 | 0 | 0 | 0.10277 | 253.3539 | 0.051674 | 0 | 0 | 0.10335 | 253.5554 | 0.052111 | 0 | 0 | 0.10422 | 253.7568 | 0.052548 | 0 | 0 | 0.1051 | 253.9583 | 0.052985 | 0 | 0 | 0.10597 | 254.1597 | 0.053422 | 0 | 0 | 0.10684 | 254.3612 | 0.053859 | 0 | 0 | 0.10772 | 254.5626 | 0.054296 | 0 | 0 | 0.10859 | 254.7641 | 0.054733 | 0 | 0 | 0.10947 | 254.8984 | 0.055024 | 0 | 0 | 0.11005 | 255.0998 | 0.055461 | 0 | 0 | 0.11092 | 255.3013 | 0.055898 | 0 | 0 | 0.1118 | 255.5027 | 0.056335 | 0 | 0 | 0.11267 | 255.637 | 0.056626 | 0 | 0 | 0.11325 | 255.8385 | 0.057063 | 0 | 0 | 0.11413 | 255.9728 | 0.057354 | 0 | 0 | 0.11471 | 256.107 | 0.057646 | 0 | 0 | 0.11529 | 256.3085 | 0.058083 | 0 | 0 | 0.11617 | 256.4428 | 0.058374 | 0 | 0 | 0.11675 | 256.6442 | 0.058811 | 0 | 0 | 0.11762 | 256.7785 | 0.059102 | 0 | 0 | 0.1182 | 256.98 | 0.059539 | 0 | 0 | 0.11908 | 257.1143 | 0.05983 | 0 | 0 | 0.11966 | 257.1143 | 0.05983 | 0 | 0 | 0.11966
2017-06-26 06:00 | 225.4771 | 0.67206 |  | 240.8651 | 0.024586 | 0 | 0 | 0.049172 | 247.9889 | 0.040037 | 0 | 0 | 0.080075 | 253.4326 | 0.051845 | 0 | 0 | 0.10369 | 253.567 | 0.052136 | 0 | 0 | 0.10427 | 253.7686 | 0.052574 | 0 | 0 | 0.10515 | 253.9702 | 0.053011 | 0 | 0 | 0.10602 | 254.1718 | 0.053448 | 0 | 0 | 0.1069 | 254.3735 | 0.053885 | 0 | 0 | 0.10777 | 254.5751 | 0.054323 | 0 | 0 | 0.10865 | 254.7767 | 0.05476 | 0 | 0 | 0.10952 | 254.9783 | 0.055197 | 0 | 0 | 0.11039 | 255.1127 | 0.055489 | 0 | 0 | 0.11098 | 255.3143 | 0.055926 | 0 | 0 | 0.11185 | 255.516 | 0.056364 | 0 | 0 | 0.11273 | 255.7176 | 0.056801 | 0 | 0 | 0.1136 | 255.852 | 0.057092 | 0 | 0 | 0.11418 | 256.0536 | 0.05753 | 0 | 0 | 0.11506 | 256.188 | 0.057821 | 0 | 0 | 0.11564 | 256.3224 | 0.058113 | 0 | 0 | 0.11623 | 256.524 | 0.05855 | 0 | 0 | 0.1171 | 256.6584 | 0.058842 | 0 | 0 | 0.11768 | 256.8601 | 0.059279 | 0 | 0 | 0.11856 | 256.9945 | 0.05957 | 0 | 0 | 0.11914 | 257.1961 | 0.060008 | 0 | 0 | 0.12002 | 257.3305 | 0.060299 | 0 | 0 | 0.1206 | 257.3305 | 0.060299 | 0 | 0 | 0.1206
2017-06-26 07:00 | 225.0863 | 0.67089 |  | 240.4476 | 0.02368 | 0 | 0 | 0.047361 | 247.5591 | 0.039105 | 0 | 0 | 0.07821 | 252.9933 | 0.050892 | 0 | 0 | 0.10178 | 253.1275 | 0.051183 | 0 | 0 | 0.10237 | 253.3287 | 0.051619 | 0 | 0 | 0.10324 | 253.53 | 0.052056 | 0 | 0 | 0.10411 | 253.7313 | 0.052493 | 0 | 0 | 0.10499 | 253.9325 | 0.052929 | 0 | 0 | 0.10586 | 254.1338 | 0.053366 | 0 | 0 | 0.10673 | 254.3351 | 0.053802 | 0 | 0 | 0.1076 | 254.5363 | 0.054239 | 0 | 0 | 0.10848 | 254.6705 | 0.05453 | 0 | 0 | 0.10906 | 254.8718 | 0.054966 | 0 | 0 | 0.10993 | 255.0731 | 0.055403 | 0 | 0 | 0.11081 | 255.2743 | 0.055839 | 0 | 0 | 0.11168 | 255.4085 | 0.05613 | 0 | 0 | 0.11226 | 255.6098 | 0.056567 | 0 | 0 | 0.11313 | 255.7439 | 0.056858 | 0 | 0 | 0.11372 | 255.8781 | 0.057149 | 0 | 0 | 0.1143 | 256.0794 | 0.057586 | 0 | 0 | 0.11517 | 256.2136 | 0.057877 | 0 | 0 | 0.11575 | 256.4148 | 0.058313 | 0 | 0 | 0.11663 | 256.549 | 0.058604 | 0 | 0 | 0.11721 | 256.7503 | 0.059041 | 0 | 0 | 0.11808 | 256.8845 | 0.059332 | 0 | 0 | 0.11866 | 256.8845 | 0.059332 | 0 | 0 | 0.11866
2017-06-26 08:00 | 223.7321 | 0.66686 |  | 239.001 | 0.020543 | 0 | 0 | 0.041085 | 246.0697 | 0.035875 | 0 | 0 | 0.071749 | 251.4712 | 0.04759 | 0 | 0 | 0.095181 | 251.6046 | 0.04788 | 0 | 0 | 0.09576 | 251.8046 | 0.048314 | 0 | 0 | 0.096627 | 252.0047 | 0.048748 | 0 | 0 | 0.097495 | 252.2047 | 0.049182 | 0 | 0 | 0.098363 | 252.4048 | 0.049615 | 0 | 0 | 0.099231 | 252.6049 | 0.050049 | 0 | 0 | 0.1001 | 252.8049 | 0.050483 | 0 | 0 | 0.10097 | 253.005 | 0.050917 | 0 | 0 | 0.10183 | 253.1383 | 0.051206 | 0 | 0 | 0.10241 | 253.3384 | 0.05164 | 0 | 0 | 0.10328 | 253.5385 | 0.052074 | 0 | 0 | 0.10415 | 253.7385 | 0.052508 | 0 | 0 | 0.10502 | 253.8719 | 0.052798 | 0 | 0 | 0.1056 | 254.0719 | 0.053231 | 0 | 0 | 0.10646 | 254.2053 | 0.053521 | 0 | 0 | 0.10704 | 254.3387 | 0.05381 | 0 | 0 | 0.10762 | 254.5387 | 0.054244 | 0 | 0 | 0.10849 | 254.6721 | 0.054533 | 0 | 0 | 0.10907 | 254.8722 | 0.054967 | 0 | 0 | 0.10993 | 255.0055 | 0.055256 | 0 | 0 | 0.11051 | 255.2056 | 0.05569 | 0 | 0 | 0.11138 | 255.339 | 0.05598 | 0 | 0 | 0.11196 | 255.339 | 0.05598 | 0 | 0 | 0.11196
2017-06-26 09:00 | 217.6667 | 0.64878 |  | 232.5216 | 0.0064888 | 0 | 0 | 0.012978 | 239.3986 | 0.021405 | 0 | 0 | 0.04281 | 244.6537 | 0.032803 | 0 | 0 | 0.065607 | 244.7835 | 0.033085 | 0 | 0 | 0.06617 | 244.9781 | 0.033507 | 0 | 0 | 0.067014 | 245.1728 | 0.033929 | 0 | 0 | 0.067858 | 245.3674 | 0.034351 | 0 | 0 | 0.068703 | 245.562 | 0.034773 | 0 | 0 | 0.069547 | 245.7567 | 0.035196 | 0 | 0 | 0.070391 | 245.9513 | 0.035618 | 0 | 0 | 0.071236 | 246.1459 | 0.03604 | 0 | 0 | 0.07208 | 246.2757 | 0.036321 | 0 | 0 | 0.072643 | 246.4703 | 0.036744 | 0 | 0 | 0.073487 | 246.6649 | 0.037166 | 0 | 0 | 0.074331 | 246.8596 | 0.037588 | 0 | 0 | 0.075176 | 246.9893 | 0.037869 | 0 | 0 | 0.075739 | 247.184 | 0.038291 | 0 | 0 | 0.076583 | 247.3137 | 0.038573 | 0 | 0 | 0.077146 | 247.4435 | 0.038854 | 0 | 0 | 0.077709 | 247.6381 | 0.039276 | 0 | 0 | 0.078553 | 247.7679 | 0.039558 | 0 | 0 | 0.079116 | 247.9625 | 0.03998 | 0 | 0 | 0.07996 | 248.0923 | 0.040262 | 0 | 0 | 0.080523 | 248.2869 | 0.040684 | 0 | 0 | 0.081367 | 248.4166 | 0.040965 | 0 | 0 | 0.08193 | 248.4166 | 0.040965 | 0 | 0 | 0.08193
2017-06-26 10:00 | 204.5545 | 0.60969 |  | 218.5146 | 0 | 0 | 0 | 0 | 224.9774 | 0 | 0 | 0 | 0 | 229.9159 | 0.0008371 | 0 | 0 | 0.0016742 | 230.0379 | 0.0011016 | 0 | 0 | 0.0022032 | 230.2208 | 0.0014983 | 0 | 0 | 0.0029966 | 230.4037 | 0.001895 | 0 | 0 | 0.0037901 | 230.5866 | 0.0022918 | 0 | 0 | 0.0045835 | 230.7695 | 0.0026885 | 0 | 0 | 0.005377 | 230.9524 | 0.0030852 | 0 | 0 | 0.0061705 | 231.1353 | 0.003482 | 0 | 0 | 0.0069639 | 231.3182 | 0.0038787 | 0 | 0 | 0.0077574 | 231.4402 | 0.0041432 | 0 | 0 | 0.0082863 | 231.6231 | 0.0045399 | 0 | 0 | 0.0090798 | 231.806 | 0.0049366 | 0 | 0 | 0.0098733 | 231.9889 | 0.0053334 | 0 | 0 | 0.010667 | 232.1108 | 0.0055978 | 0 | 0 | 0.011196 | 232.2937 | 0.0059946 | 0 | 0 | 0.011989 | 232.4157 | 0.0062591 | 0 | 0 | 0.012518 | 232.5376 | 0.0065235 | 0 | 0 | 0.013047 | 232.7205 | 0.0069203 | 0 | 0 | 0.013841 | 232.8425 | 0.0071848 | 0 | 0 | 0.01437 | 233.0254 | 0.0075815 | 0 | 0 | 0.015163 | 233.1473 | 0.007846 | 0 | 0 | 0.015692 | 233.3302 | 0.0082427 | 0 | 0 | 0.016485 | 233.4522 | 0.0085072 | 0 | 0 | 0.017014 | 233.4522 | 0.0085072 | 0 | 0 | 0.017014
2017-06-26 11:00 | 191.7537 | 0.57154 |  | 204.8402 | 0 | 0 | 0 | 0 | 210.8986 | 0 | 0 | 0 | 0 | 215.528 | 0 | 0 | 0 | 0 | 215.6424 | 0 | 0 | 0 | 0 | 215.8138 | 0 | 0 | 0 | 0 | 215.9853 | 0 | 0 | 0 | 0 | 216.1567 | 0 | 0 | 0 | 0 | 216.3282 | 0 | 0 | 0 | 0 | 216.4997 | 0 | 0 | 0 | 0 | 216.6711 | 0 | 0 | 0 | 0 | 216.8426 | 0 | 0 | 0 | 0 | 216.9569 | 0 | 0 | 0 | 0 | 217.1284 | 0 | 0 | 0 | 0 | 217.2998 | 0 | 0 | 0 | 0 | 217.4713 | 0 | 0 | 0 | 0 | 217.5856 | 0 | 0 | 0 | 0 | 217.7571 | 0 | 0 | 0 | 0 | 217.8714 | 0 | 0 | 0 | 0 | 217.9857 | 0 | 0 | 0 | 0 | 218.1571 | 0 | 0 | 0 | 0 | 218.2714 | 0 | 0 | 0 | 0 | 218.4429 | 0 | 0 | 0 | 0 | 218.5572 | 0 | 0 | 0 | 0 | 218.7287 | 0 | 0 | 0 | 0 | 218.843 | 0 | 0 | 0 | 0 | 218.843 | 0 | 0 | 0 | 0
2017-06-26 12:00 | 187.958 | 0.56023 |  | 200.7854 | 0 | 0 | 0 | 0 | 206.7238 | 0 | 0 | 0 | 0 | 211.2617 | 0 | 0 | 0 | 0 | 211.3737 | 0 | 0 | 0 | 0 | 211.5418 | 0 | 0 | 0 | 0 | 211.7098 | 0 | 0 | 0 | 0 | 211.8779 | 0 | 0 | 0 | 0 | 212.046 | 0 | 0 | 0 | 0 | 212.214 | 0 | 0 | 0 | 0 | 212.3821 | 0 | 0 | 0 | 0 | 212.5502 | 0 | 0 | 0 | 0 | 212.6622 | 0 | 0 | 0 | 0 | 212.8303 | 0 | 0 | 0 | 0 | 212.9984 | 0 | 0 | 0 | 0 | 213.1664 | 0 | 0 | 0 | 0 | 213.2785 | 0 | 0 | 0 | 0 | 213.4465 | 0 | 0 | 0 | 0 | 213.5586 | 0 | 0 | 0 | 0 | 213.6706 | 0 | 0 | 0 | 0 | 213.8387 | 0 | 0 | 0 | 0 | 213.9507 | 0 | 0 | 0 | 0 | 214.1188 | 0 | 0 | 0 | 0 | 214.2309 | 0 | 0 | 0 | 0 | 214.3989 | 0 | 0 | 0 | 0 | 214.511 | 0 | 0 | 0 | 0 | 214.511 | 0 | 0 | 0 | 0
2017-06-26 13:00 | 203.1262 | 0.60544 |  | 216.9889 | 0 | 0 | 0 | 0 | 223.4065 | 0 | 0 | 0 | 0 | 228.3106 | 0 | 0 | 0 | 0 | 228.4316 | 0 | 0 | 0 | 0 | 228.6133 | 0 | 0 | 0 | 0 | 228.7949 | 0 | 0 | 0 | 0 | 228.9765 | 0 | 0 | 0 | 0 | 229.1582 | 0 | 0 | 0 | 0 | 229.3398 | 0 | 0 | 0 | 0 | 229.5214 | 0 | 0 | 0 | 0 | 229.7031 | 0.00037538 | 0 | 0 | 0.00075076 | 229.8242 | 0.00063802 | 0 | 0 | 0.001276 | 230.0058 | 0.001032 | 0 | 0 | 0.002064 | 230.1874 | 0.0014259 | 0 | 0 | 0.0028519 | 230.369 | 0.0018199 | 0 | 0 | 0.0036398 | 230.4901 | 0.0020825 | 0 | 0 | 0.0041651 | 230.6718 | 0.0024765 | 0 | 0 | 0.004953 | 230.7929 | 0.0027391 | 0 | 0 | 0.0054783 | 230.9139 | 0.0030018 | 0 | 0 | 0.0060035 | 231.0956 | 0.0033957 | 0 | 0 | 0.0067914 | 231.2167 | 0.0036584 | 0 | 0 | 0.0073167 | 231.3983 | 0.0040523 | 0 | 0 | 0.0081046 | 231.5194 | 0.004315 | 0 | 0 | 0.0086299 | 231.701 | 0.0047089 | 0 | 0 | 0.0094178 | 231.8221 | 0.0049716 | 0 | 0 | 0.0099431 | 231.8221 | 0.0049716 | 0 | 0 | 0.0099431
2017-06-26 14:00 | 206.0982 | 0.6143 |  | 220.1636 | 0 | 0 | 0 | 0 | 226.6752 | 0 | 0 | 0 | 0 | 231.651 | 0.0046004 | 0 | 0 | 0.0092007 | 231.7738 | 0.0048668 | 0 | 0 | 0.0097337 | 231.9581 | 0.0052666 | 0 | 0 | 0.010533 | 232.1424 | 0.0056663 | 0 | 0 | 0.011333 | 232.3267 | 0.006066 | 0 | 0 | 0.012132 | 232.511 | 0.0064657 | 0 | 0 | 0.012931 | 232.6953 | 0.0068654 | 0 | 0 | 0.013731 | 232.8795 | 0.0072652 | 0 | 0 | 0.01453 | 233.0638 | 0.0076649 | 0 | 0 | 0.01533 | 233.1867 | 0.0079314 | 0 | 0 | 0.015863 | 233.371 | 0.0083311 | 0 | 0 | 0.016662 | 233.5553 | 0.0087308 | 0 | 0 | 0.017462 | 233.7396 | 0.0091305 | 0 | 0 | 0.018261 | 233.8624 | 0.009397 | 0 | 0 | 0.018794 | 234.0467 | 0.0097967 | 0 | 0 | 0.019593 | 234.1696 | 0.010063 | 0 | 0 | 0.020126 | 234.2924 | 0.01033 | 0 | 0 | 0.020659 | 234.4767 | 0.010729 | 0 | 0 | 0.021459 | 234.5996 | 0.010996 | 0 | 0 | 0.021992 | 234.7839 | 0.011396 | 0 | 0 | 0.022791 | 234.9067 | 0.011662 | 0 | 0 | 0.023324 | 235.091 | 0.012062 | 0 | 0 | 0.024124 | 235.2139 | 0.012328 | 0 | 0 | 0.024657 | 235.2139 | 0.012328 | 0 | 0 | 0.024657
2017-06-26 15:00 | 200.8018 | 0.59851 |  | 214.5058 | 0 | 0 | 0 | 0 | 220.85 | 0 | 0 | 0 | 0 | 225.698 | 0 | 0 | 0 | 0 | 225.8177 | 0 | 0 | 0 | 0 | 225.9972 | 0 | 0 | 0 | 0 | 226.1768 | 0 | 0 | 0 | 0 | 226.3563 | 0 | 0 | 0 | 0 | 226.5359 | 0 | 0 | 0 | 0 | 226.7154 | 0 | 0 | 0 | 0 | 226.895 | 0 | 0 | 0 | 0 | 227.0745 | 0 | 0 | 0 | 0 | 227.1942 | 0 | 0 | 0 | 0 | 227.3738 | 0 | 0 | 0 | 0 | 227.5533 | 0 | 0 | 0 | 0 | 227.7329 | 0 | 0 | 0 | 0 | 227.8526 | 0 | 0 | 0 | 0 | 228.0322 | 0 | 0 | 0 | 0 | 228.1519 | 0 | 0 | 0 | 0 | 228.2716 | 0 | 0 | 0 | 0 | 228.4511 | 0 | 0 | 0 | 0 | 228.5708 | 0 | 0 | 0 | 0 | 228.7504 | 0 | 0 | 0 | 0 | 228.8701 | 0 | 0 | 0 | 0 | 229.0496 | 0 | 0 | 0 | 0 | 229.1693 | 0 | 0 | 0 | 0 | 229.1693 | 0 | 0 | 0 | 0
2017-06-26 16:00 | 207.8898 | 0.61964 |  | 222.0775 | 0 | 0 | 0 | 0 | 228.6457 | 0 | 0 | 0 | 0 | 233.6647 | 0.0089683 | 0 | 0 | 0.017937 | 233.7887 | 0.009237 | 0 | 0 | 0.018474 | 233.9746 | 0.0096402 | 0 | 0 | 0.01928 | 234.1604 | 0.010043 | 0 | 0 | 0.020087 | 234.3463 | 0.010447 | 0 | 0 | 0.020893 | 234.5322 | 0.01085 | 0 | 0 | 0.0217 | 234.7181 | 0.011253 | 0 | 0 | 0.022506 | 234.904 | 0.011656 | 0 | 0 | 0.023312 | 235.0899 | 0.012059 | 0 | 0 | 0.024119 | 235.2138 | 0.012328 | 0 | 0 | 0.024656 | 235.3997 | 0.012731 | 0 | 0 | 0.025463 | 235.5856 | 0.013135 | 0 | 0 | 0.026269 | 235.7715 | 0.013538 | 0 | 0 | 0.027076 | 235.8954 | 0.013807 | 0 | 0 | 0.027613 | 236.0813 | 0.01421 | 0 | 0 | 0.02842 | 236.2052 | 0.014479 | 0 | 0 | 0.028957 | 236.3292 | 0.014747 | 0 | 0 | 0.029495 | 236.5151 | 0.015151 | 0 | 0 | 0.030301 | 236.639 | 0.015419 | 0 | 0 | 0.030839 | 236.8249 | 0.015823 | 0 | 0 | 0.031645 | 236.9488 | 0.016091 | 0 | 0 | 0.032183 | 237.1347 | 0.016495 | 0 | 0 | 0.032989 | 237.2586 | 0.016763 | 0 | 0 | 0.033527 | 237.2586 | 0.016763 | 0 | 0 | 0.033527
2017-06-26 17:00 | 204.8094 | 0.61045 |  | 218.7869 | 0 | 0 | 0 | 0 | 225.2577 | 0 | 0 | 0 | 0 | 230.2024 | 0.0014584 | 0 | 0 | 0.0029167 | 230.3245 | 0.0017232 | 0 | 0 | 0.0034464 | 230.5076 | 0.0021204 | 0 | 0 | 0.0042408 | 230.6907 | 0.0025176 | 0 | 0 | 0.0050352 | 230.8739 | 0.0029148 | 0 | 0 | 0.0058297 | 231.057 | 0.0033121 | 0 | 0 | 0.0066241 | 231.2401 | 0.0037093 | 0 | 0 | 0.0074186 | 231.4233 | 0.0041065 | 0 | 0 | 0.008213 | 231.6064 | 0.0045037 | 0 | 0 | 0.0090075 | 231.7285 | 0.0047686 | 0 | 0 | 0.0095371 | 231.9116 | 0.0051658 | 0 | 0 | 0.010332 | 232.0948 | 0.005563 | 0 | 0 | 0.011126 | 232.2779 | 0.0059602 | 0 | 0 | 0.01192 | 232.4 | 0.006225 | 0 | 0 | 0.01245 | 232.5831 | 0.0066223 | 0 | 0 | 0.013245 | 232.7052 | 0.0068871 | 0 | 0 | 0.013774 | 232.8273 | 0.0071519 | 0 | 0 | 0.014304 | 233.0105 | 0.0075491 | 0 | 0 | 0.015098 | 233.1325 | 0.0078139 | 0 | 0 | 0.015628 | 233.3157 | 0.0082111 | 0 | 0 | 0.016422 | 233.4378 | 0.008476 | 0 | 0 | 0.016952 | 233.6209 | 0.0088732 | 0 | 0 | 0.017746 | 233.743 | 0.009138 | 0 | 0 | 0.018276 | 233.743 | 0.009138 | 0 | 0 | 0.018276
2017-06-26 18:00 | 208.7669 | 0.62225 |  | 223.0145 | 0 | 0 | 0 | 0 | 229.6104 | 0.00017432 | 0 | 0 | 0.00034864 | 234.6506 | 0.011107 | 0 | 0 | 0.022213 | 234.775 | 0.011377 | 0 | 0 | 0.022753 | 234.9617 | 0.011781 | 0 | 0 | 0.023563 | 235.1484 | 0.012186 | 0 | 0 | 0.024373 | 235.3351 | 0.012591 | 0 | 0 | 0.025182 | 235.5217 | 0.012996 | 0 | 0 | 0.025992 | 235.7084 | 0.013401 | 0 | 0 | 0.026802 | 235.8951 | 0.013806 | 0 | 0 | 0.027612 | 236.0818 | 0.014211 | 0 | 0 | 0.028422 | 236.2062 | 0.014481 | 0 | 0 | 0.028961 | 236.3929 | 0.014886 | 0 | 0 | 0.029771 | 236.5796 | 0.015291 | 0 | 0 | 0.030581 | 236.7662 | 0.015695 | 0 | 0 | 0.031391 | 236.8907 | 0.015965 | 0 | 0 | 0.031931 | 237.0774 | 0.01637 | 0 | 0 | 0.032741 | 237.2018 | 0.01664 | 0 | 0 | 0.03328 | 237.3263 | 0.01691 | 0 | 0 | 0.03382 | 237.5129 | 0.017315 | 0 | 0 | 0.03463 | 237.6374 | 0.017585 | 0 | 0 | 0.03517 | 237.8241 | 0.01799 | 0 | 0 | 0.03598 | 237.9485 | 0.01826 | 0 | 0 | 0.03652 | 238.1352 | 0.018665 | 0 | 0 | 0.037329 | 238.2596 | 0.018935 | 0 | 0 | 0.037869 | 238.2596 | 0.018935 | 0 | 0 | 0.037869
2017-06-26 19:00 | 205.073 | 0.61124 |  | 219.0685 | 0 | 0 | 0 | 0 | 225.5476 | 0 | 0 | 0 | 0 | 230.4987 | 0.0021011 | 0 | 0 | 0.0042022 | 230.6209 | 0.0023662 | 0 | 0 | 0.0047325 | 230.8043 | 0.002764 | 0 | 0 | 0.005528 | 230.9877 | 0.0031617 | 0 | 0 | 0.0063234 | 231.1711 | 0.0035594 | 0 | 0 | 0.0071189 | 231.3544 | 0.0039572 | 0 | 0 | 0.0079144 | 231.5378 | 0.0043549 | 0 | 0 | 0.0087098 | 231.7212 | 0.0047527 | 0 | 0 | 0.0095053 | 231.9045 | 0.0051504 | 0 | 0 | 0.010301 | 232.0268 | 0.0054155 | 0 | 0 | 0.010831 | 232.2102 | 0.0058133 | 0 | 0 | 0.011627 | 232.3935 | 0.006211 | 0 | 0 | 0.012422 | 232.5769 | 0.0066087 | 0 | 0 | 0.013217 | 232.6992 | 0.0068739 | 0 | 0 | 0.013748 | 232.8825 | 0.0072716 | 0 | 0 | 0.014543 | 233.0048 | 0.0075368 | 0 | 0 | 0.015074 | 233.127 | 0.0078019 | 0 | 0 | 0.015604 | 233.3104 | 0.0081997 | 0 | 0 | 0.016399 | 233.4326 | 0.0084648 | 0 | 0 | 0.01693 | 233.616 | 0.0088626 | 0 | 0 | 0.017725 | 233.7383 | 0.0091277 | 0 | 0 | 0.018255 | 233.9216 | 0.0095255 | 0 | 0 | 0.019051 | 234.0439 | 0.0097906 | 0 | 0 | 0.019581 | 234.0439 | 0.0097906 | 0 | 0 | 0.019581
2017-06-26 20:00 | 186.5377 | 0.55599 |  | 199.2683 | 0 | 0 | 0 | 0 | 205.1618 | 0 | 0 | 0 | 0 | 209.6653 | 0 | 0 | 0 | 0 | 209.7765 | 0 | 0 | 0 | 0 | 209.9433 | 0 | 0 | 0 | 0 | 210.1101 | 0 | 0 | 0 | 0 | 210.2769 | 0 | 0 | 0 | 0 | 210.4437 | 0 | 0 | 0 | 0 | 210.6105 | 0 | 0 | 0 | 0 | 210.7773 | 0 | 0 | 0 | 0 | 210.9441 | 0 | 0 | 0 | 0 | 211.0553 | 0 | 0 | 0 | 0 | 211.2221 | 0 | 0 | 0 | 0 | 211.3889 | 0 | 0 | 0 | 0 | 211.5557 | 0 | 0 | 0 | 0 | 211.6669 | 0 | 0 | 0 | 0 | 211.8337 | 0 | 0 | 0 | 0 | 211.9449 | 0 | 0 | 0 | 0 | 212.0561 | 0 | 0 | 0 | 0 | 212.2229 | 0 | 0 | 0 | 0 | 212.3341 | 0 | 0 | 0 | 0 | 212.5009 | 0 | 0 | 0 | 0 | 212.6121 | 0 | 0 | 0 | 0 | 212.7789 | 0 | 0 | 0 | 0 | 212.8901 | 0 | 0 | 0 | 0 | 212.8901 | 0 | 0 | 0 | 0
2017-06-26 21:00 | 201.0254 | 0.59918 |  | 214.7447 | 0 | 0 | 0 | 0 | 221.096 | 0 | 0 | 0 | 0 | 225.9493 | 0 | 0 | 0 | 0 | 226.0691 | 0 | 0 | 0 | 0 | 226.2489 | 0 | 0 | 0 | 0 | 226.4286 | 0 | 0 | 0 | 0 | 226.6084 | 0 | 0 | 0 | 0 | 226.7881 | 0 | 0 | 0 | 0 | 226.9679 | 0 | 0 | 0 | 0 | 227.1476 | 0 | 0 | 0 | 0 | 227.3274 | 0 | 0 | 0 | 0 | 227.4472 | 0 | 0 | 0 | 0 | 227.627 | 0 | 0 | 0 | 0 | 227.8067 | 0 | 0 | 0 | 0 | 227.9865 | 0 | 0 | 0 | 0 | 228.1063 | 0 | 0 | 0 | 0 | 228.2861 | 0 | 0 | 0 | 0 | 228.4059 | 0 | 0 | 0 | 0 | 228.5257 | 0 | 0 | 0 | 0 | 228.7055 | 0 | 0 | 0 | 0 | 228.8253 | 0 | 0 | 0 | 0 | 229.0051 | 0 | 0 | 0 | 0 | 229.1249 | 0 | 0 | 0 | 0 | 229.3047 | 0 | 0 | 0 | 0 | 229.4245 | 0 | 0 | 0 | 0 | 229.4245 | 0 | 0 | 0 | 0
2017-06-26 22:00 | 199.0019 | 0.59314 |  | 212.5831 | 0 | 0 | 0 | 0 | 218.8704 | 0 | 0 | 0 | 0 | 223.6749 | 0 | 0 | 0 | 0 | 223.7935 | 0 | 0 | 0 | 0 | 223.9715 | 0 | 0 | 0 | 0 | 224.1494 | 0 | 0 | 0 | 0 | 224.3273 | 0 | 0 | 0 | 0 | 224.5053 | 0 | 0 | 0 | 0 | 224.6832 | 0 | 0 | 0 | 0 | 224.8612 | 0 | 0 | 0 | 0 | 225.0391 | 0 | 0 | 0 | 0 | 225.1578 | 0 | 0 | 0 | 0 | 225.3357 | 0 | 0 | 0 | 0 | 225.5136 | 0 | 0 | 0 | 0 | 225.6916 | 0 | 0 | 0 | 0 | 225.8102 | 0 | 0 | 0 | 0 | 225.9882 | 0 | 0 | 0 | 0 | 226.1068 | 0 | 0 | 0 | 0 | 226.2254 | 0 | 0 | 0 | 0 | 226.4034 | 0 | 0 | 0 | 0 | 226.522 | 0 | 0 | 0 | 0 | 226.6999 | 0 | 0 | 0 | 0 | 226.8186 | 0 | 0 | 0 | 0 | 226.9965 | 0 | 0 | 0 | 0 | 227.1151 | 0 | 0 | 0 | 0 | 227.1151 | 0 | 0 | 0 | 0
2017-06-26 23:00 | 190.6826 | 0.56835 |  | 203.696 | 0 | 0 | 0 | 0 | 209.7205 | 0 | 0 | 0 | 0 | 214.3241 | 0 | 0 | 0 | 0 | 214.4377 | 0 | 0 | 0 | 0 | 214.6083 | 0 | 0 | 0 | 0 | 214.7788 | 0 | 0 | 0 | 0 | 214.9493 | 0 | 0 | 0 | 0 | 215.1198 | 0 | 0 | 0 | 0 | 215.2903 | 0 | 0 | 0 | 0 | 215.4608 | 0 | 0 | 0 | 0 | 215.6313 | 0 | 0 | 0 | 0 | 215.7449 | 0 | 0 | 0 | 0 | 215.9155 | 0 | 0 | 0 | 0 | 216.086 | 0 | 0 | 0 | 0 | 216.2565 | 0 | 0 | 0 | 0 | 216.3701 | 0 | 0 | 0 | 0 | 216.5406 | 0 | 0 | 0 | 0 | 216.6543 | 0 | 0 | 0 | 0 | 216.768 | 0 | 0 | 0 | 0 | 216.9385 | 0 | 0 | 0 | 0 | 217.0522 | 0 | 0 | 0 | 0 | 217.2227 | 0 | 0 | 0 | 0 | 217.3363 | 0 | 0 | 0 | 0 | 217.5068 | 0 | 0 | 0 | 0 | 217.6205 | 0 | 0 | 0 | 0 | 217.6205 | 0 | 0 | 0 | 0
2017-06-27 | 208.2178 | 0.62061 |  | 222.4279 | 0 | 0 | 0 | 0 | 229.0064 | 0 | 0 | 0 | 0 | 234.0333 | 0.0097677 | 0 | 0 | 0.019535 | 234.1575 | 0.010037 | 0 | 0 | 0.020074 | 234.3436 | 0.010441 | 0 | 0 | 0.020882 | 234.5298 | 0.010845 | 0 | 0 | 0.021689 | 234.716 | 0.011248 | 0 | 0 | 0.022497 | 234.9022 | 0.011652 | 0 | 0 | 0.023305 | 235.0884 | 0.012056 | 0 | 0 | 0.024112 | 235.2746 | 0.01246 | 0 | 0 | 0.02492 | 235.4607 | 0.012864 | 0 | 0 | 0.025728 | 235.5849 | 0.013133 | 0 | 0 | 0.026266 | 235.7711 | 0.013537 | 0 | 0 | 0.027074 | 235.9572 | 0.013941 | 0 | 0 | 0.027881 | 236.1434 | 0.014345 | 0 | 0 | 0.028689 | 236.2675 | 0.014614 | 0 | 0 | 0.029227 | 236.4537 | 0.015018 | 0 | 0 | 0.030035 | 236.5779 | 0.015287 | 0 | 0 | 0.030574 | 236.702 | 0.015556 | 0 | 0 | 0.031112 | 236.8882 | 0.01596 | 0 | 0 | 0.03192 | 237.0123 | 0.016229 | 0 | 0 | 0.032458 | 237.1985 | 0.016633 | 0 | 0 | 0.033266 | 237.3226 | 0.016902 | 0 | 0 | 0.033804 | 237.5088 | 0.017306 | 0 | 0 | 0.034612 | 237.6329 | 0.017575 | 0 | 0 | 0.03515 | 237.6329 | 0.017575 | 0 | 0 | 0.03515
2017-06-27 01:00 | 214.9217 | 0.6406 |  | 229.5894 | 0.00012874 | 0 | 0 | 0.00025748 | 236.3797 | 0.014857 | 0 | 0 | 0.029714 | 241.5685 | 0.026111 | 0 | 0 | 0.052223 | 241.6966 | 0.026389 | 0 | 0 | 0.052779 | 241.8888 | 0.026806 | 0 | 0 | 0.053612 | 242.081 | 0.027223 | 0 | 0 | 0.054446 | 242.2731 | 0.02764 | 0 | 0 | 0.05528 | 242.4653 | 0.028057 | 0 | 0 | 0.056113 | 242.6575 | 0.028474 | 0 | 0 | 0.056947 | 242.8497 | 0.02889 | 0 | 0 | 0.057781 | 243.0419 | 0.029307 | 0 | 0 | 0.058614 | 243.17 | 0.029585 | 0 | 0 | 0.05917 | 243.3622 | 0.030002 | 0 | 0 | 0.060004 | 243.5543 | 0.030419 | 0 | 0 | 0.060838 | 243.7465 | 0.030836 | 0 | 0 | 0.061671 | 243.8746 | 0.031114 | 0 | 0 | 0.062227 | 244.0668 | 0.03153 | 0 | 0 | 0.063061 | 244.1949 | 0.031808 | 0 | 0 | 0.063616 | 244.323 | 0.032086 | 0 | 0 | 0.064172 | 244.5152 | 0.032503 | 0 | 0 | 0.065006 | 244.6433 | 0.032781 | 0 | 0 | 0.065562 | 244.8355 | 0.033198 | 0 | 0 | 0.066395 | 244.9636 | 0.033476 | 0 | 0 | 0.066951 | 245.1558 | 0.033892 | 0 | 0 | 0.067785 | 245.2839 | 0.03417 | 0 | 0 | 0.068341 | 245.2839 | 0.03417 | 0 | 0 | 0.068341
2017-06-27 02:00 | 225.7224 | 0.67279 |  | 241.1271 | 0.025154 | 0 | 0 | 0.050308 | 248.2586 | 0.040622 | 0 | 0 | 0.081245 | 253.7082 | 0.052443 | 0 | 0 | 0.10489 | 253.8428 | 0.052734 | 0 | 0 | 0.10547 | 254.0446 | 0.053172 | 0 | 0 | 0.10634 | 254.2464 | 0.05361 | 0 | 0 | 0.10722 | 254.4483 | 0.054048 | 0 | 0 | 0.1081 | 254.6501 | 0.054486 | 0 | 0 | 0.10897 | 254.852 | 0.054923 | 0 | 0 | 0.10985 | 255.0538 | 0.055361 | 0 | 0 | 0.11072 | 255.2556 | 0.055799 | 0 | 0 | 0.1116 | 255.3902 | 0.056091 | 0 | 0 | 0.11218 | 255.592 | 0.056529 | 0 | 0 | 0.11306 | 255.7939 | 0.056966 | 0 | 0 | 0.11393 | 255.9957 | 0.057404 | 0 | 0 | 0.11481 | 256.1302 | 0.057696 | 0 | 0 | 0.11539 | 256.3321 | 0.058134 | 0 | 0 | 0.11627 | 256.4666 | 0.058426 | 0 | 0 | 0.11685 | 256.6012 | 0.058717 | 0 | 0 | 0.11743 | 256.803 | 0.059155 | 0 | 0 | 0.11831 | 256.9376 | 0.059447 | 0 | 0 | 0.11889 | 257.1394 | 0.059885 | 0 | 0 | 0.11977 | 257.274 | 0.060177 | 0 | 0 | 0.12035 | 257.4758 | 0.060614 | 0 | 0 | 0.12123 | 257.6104 | 0.060906 | 0 | 0 | 0.12181 | 257.6104 | 0.060906 | 0 | 0 | 0.12181
2017-06-27 03:00 | 225.025 | 0.67071 |  | 240.3821 | 0.023538 | 0 | 0 | 0.047077 | 247.4916 | 0.038959 | 0 | 0 | 0.077918 | 252.9244 | 0.050742 | 0 | 0 | 0.10148 | 253.0585 | 0.051033 | 0 | 0 | 0.10207 | 253.2597 | 0.05147 | 0 | 0 | 0.10294 | 253.461 | 0.051906 | 0 | 0 | 0.10381 | 253.6622 | 0.052343 | 0 | 0 | 0.10469 | 253.8634 | 0.052779 | 0 | 0 | 0.10556 | 254.0646 | 0.053216 | 0 | 0 | 0.10643 | 254.2658 | 0.053652 | 0 | 0 | 0.1073 | 254.467 | 0.054088 | 0 | 0 | 0.10818 | 254.6012 | 0.054379 | 0 | 0 | 0.10876 | 254.8024 | 0.054816 | 0 | 0 | 0.10963 | 255.0036 | 0.055252 | 0 | 0 | 0.1105 | 255.2048 | 0.055689 | 0 | 0 | 0.11138 | 255.3389 | 0.05598 | 0 | 0 | 0.11196 | 255.5402 | 0.056416 | 0 | 0 | 0.11283 | 255.6743 | 0.056707 | 0 | 0 | 0.11341 | 255.8084 | 0.056998 | 0 | 0 | 0.114 | 256.0096 | 0.057434 | 0 | 0 | 0.11487 | 256.1438 | 0.057725 | 0 | 0 | 0.11545 | 256.345 | 0.058162 | 0 | 0 | 0.11632 | 256.4791 | 0.058453 | 0 | 0 | 0.11691 | 256.6804 | 0.058889 | 0 | 0 | 0.11778 | 256.8145 | 0.05918 | 0 | 0 | 0.11836 | 256.8145 | 0.05918 | 0 | 0 | 0.11836
2017-06-27 04:00 | 217.1963 | 0.64738 |  | 232.0192 | 0.0053991 | 0 | 0 | 0.010798 | 238.8814 | 0.020283 | 0 | 0 | 0.040566 | 244.1251 | 0.031657 | 0 | 0 | 0.063314 | 244.2546 | 0.031938 | 0 | 0 | 0.063875 | 244.4488 | 0.032359 | 0 | 0 | 0.064718 | 244.643 | 0.03278 | 0 | 0 | 0.06556 | 244.8372 | 0.033201 | 0 | 0 | 0.066403 | 245.0314 | 0.033623 | 0 | 0 | 0.067245 | 245.2257 | 0.034044 | 0 | 0 | 0.068088 | 245.4199 | 0.034465 | 0 | 0 | 0.06893 | 245.6141 | 0.034886 | 0 | 0 | 0.069773 | 245.7436 | 0.035167 | 0 | 0 | 0.070334 | 245.9378 | 0.035588 | 0 | 0 | 0.071177 | 246.132 | 0.03601 | 0 | 0 | 0.072019 | 246.3262 | 0.036431 | 0 | 0 | 0.072862 | 246.4557 | 0.036712 | 0 | 0 | 0.073424 | 246.6499 | 0.037133 | 0 | 0 | 0.074266 | 246.7794 | 0.037414 | 0 | 0 | 0.074828 | 246.9088 | 0.037695 | 0 | 0 | 0.075389 | 247.103 | 0.038116 | 0 | 0 | 0.076232 | 247.2325 | 0.038397 | 0 | 0 | 0.076794 | 247.4267 | 0.038818 | 0 | 0 | 0.077636 | 247.5562 | 0.039099 | 0 | 0 | 0.078198 | 247.7504 | 0.03952 | 0 | 0 | 0.07904 | 247.8799 | 0.039801 | 0 | 0 | 0.079602 | 247.8799 | 0.039801 | 0 | 0 | 0.079602
2017-06-27 05:00 | 222.8966 | 0.66437 |  | 238.1085 | 0.018607 | 0 | 0 | 0.037214 | 245.1508 | 0.033882 | 0 | 0 | 0.067763 | 250.5322 | 0.045554 | 0 | 0 | 0.091107 | 250.665 | 0.045842 | 0 | 0 | 0.091684 | 250.8643 | 0.046274 | 0 | 0 | 0.092548 | 251.0637 | 0.046707 | 0 | 0 | 0.093413 | 251.263 | 0.047139 | 0 | 0 | 0.094278 | 251.4623 | 0.047571 | 0 | 0 | 0.095142 | 251.6616 | 0.048003 | 0 | 0 | 0.096007 | 251.8609 | 0.048436 | 0 | 0 | 0.096871 | 252.0602 | 0.048868 | 0 | 0 | 0.097736 | 252.1931 | 0.049156 | 0 | 0 | 0.098312 | 252.3924 | 0.049589 | 0 | 0 | 0.099177 | 252.5917 | 0.050021 | 0 | 0 | 0.10004 | 252.791 | 0.050453 | 0 | 0 | 0.10091 | 252.9239 | 0.050741 | 0 | 0 | 0.10148 | 253.1232 | 0.051174 | 0 | 0 | 0.10235 | 253.2561 | 0.051462 | 0 | 0 | 0.10292 | 253.3889 | 0.05175 | 0 | 0 | 0.1035 | 253.5882 | 0.052182 | 0 | 0 | 0.10436 | 253.7211 | 0.052471 | 0 | 0 | 0.10494 | 253.9204 | 0.052903 | 0 | 0 | 0.10581 | 254.0533 | 0.053191 | 0 | 0 | 0.10638 | 254.2526 | 0.053623 | 0 | 0 | 0.10725 | 254.3855 | 0.053912 | 0 | 0 | 0.10782 | 254.3855 | 0.053912 | 0 | 0 | 0.10782
2017-06-27 06:00 | 228.9686 | 0.68246 |  | 244.5949 | 0.032676 | 0 | 0 | 0.065351 | 251.829 | 0.048367 | 0 | 0 | 0.096733 | 257.357 | 0.060357 | 0 | 0 | 0.12071 | 257.4934 | 0.060653 | 0 | 0 | 0.12131 | 257.6982 | 0.061097 | 0 | 0 | 0.12219 | 257.9029 | 0.061541 | 0 | 0 | 0.12308 | 258.1077 | 0.061985 | 0 | 0 | 0.12397 | 258.3124 | 0.062429 | 0 | 0 | 0.12486 | 258.5171 | 0.062873 | 0 | 0 | 0.12575 | 258.7219 | 0.063317 | 0 | 0 | 0.12663 | 258.9266 | 0.063761 | 0 | 0 | 0.12752 | 259.0631 | 0.064057 | 0 | 0 | 0.12811 | 259.2678 | 0.064501 | 0 | 0 | 0.129 | 259.4726 | 0.064945 | 0 | 0 | 0.12989 | 259.6773 | 0.06539 | 0 | 0 | 0.13078 | 259.8138 | 0.065686 | 0 | 0 | 0.13137 | 260.0186 | 0.06613 | 0 | 0 | 0.13226 | 260.1551 | 0.066426 | 0 | 0 | 0.13285 | 260.2915 | 0.066722 | 0 | 0 | 0.13344 | 260.4963 | 0.067166 | 0 | 0 | 0.13433 | 260.6328 | 0.067462 | 0 | 0 | 0.13492 | 260.8375 | 0.067906 | 0 | 0 | 0.13581 | 260.974 | 0.068202 | 0 | 0 | 0.1364 | 261.1787 | 0.068646 | 0 | 0 | 0.13729 | 261.3152 | 0.068942 | 0 | 0 | 0.13788 | 261.3152 | 0.068942 | 0 | 0 | 0.13788
2017-06-27 07:00 | 217.4525 | 0.64814 |  | 232.2928 | 0.0059926 | 0 | 0 | 0.011985 | 239.1631 | 0.020894 | 0 | 0 | 0.041788 | 244.413 | 0.032281 | 0 | 0 | 0.064563 | 244.5427 | 0.032562 | 0 | 0 | 0.065125 | 244.7371 | 0.032984 | 0 | 0 | 0.065968 | 244.9315 | 0.033406 | 0 | 0 | 0.066812 | 245.126 | 0.033828 | 0 | 0 | 0.067655 | 245.3204 | 0.034249 | 0 | 0 | 0.068499 | 245.5149 | 0.034671 | 0 | 0 | 0.069342 | 245.7093 | 0.035093 | 0 | 0 | 0.070186 | 245.9037 | 0.035515 | 0 | 0 | 0.071029 | 246.0334 | 0.035796 | 0 | 0 | 0.071592 | 246.2278 | 0.036218 | 0 | 0 | 0.072435 | 246.4223 | 0.036639 | 0 | 0 | 0.073279 | 246.6167 | 0.037061 | 0 | 0 | 0.074122 | 246.7463 | 0.037342 | 0 | 0 | 0.074684 | 246.9408 | 0.037764 | 0 | 0 | 0.075528 | 247.0704 | 0.038045 | 0 | 0 | 0.07609 | 247.2 | 0.038326 | 0 | 0 | 0.076653 | 247.3945 | 0.038748 | 0 | 0 | 0.077496 | 247.5241 | 0.039029 | 0 | 0 | 0.078058 | 247.7185 | 0.039451 | 0 | 0 | 0.078902 | 247.8482 | 0.039732 | 0 | 0 | 0.079464 | 248.0426 | 0.040154 | 0 | 0 | 0.080308 | 248.1722 | 0.040435 | 0 | 0 | 0.08087 | 248.1722 | 0.040435 | 0 | 0 | 0.08087
2017-06-27 08:00 | 223.0013 | 0.66468 |  | 238.2203 | 0.018849 | 0 | 0 | 0.037699 | 245.2659 | 0.034131 | 0 | 0 | 0.068262 | 250.6498 | 0.045809 | 0 | 0 | 0.091618 | 250.7827 | 0.046097 | 0 | 0 | 0.092194 | 250.9821 | 0.04653 | 0 | 0 | 0.093059 | 251.1815 | 0.046962 | 0 | 0 | 0.093924 | 251.3809 | 0.047395 | 0 | 0 | 0.094789 | 251.5803 | 0.047827 | 0 | 0 | 0.095654 | 251.7797 | 0.04826 | 0 | 0 | 0.096519 | 251.9791 | 0.048692 | 0 | 0 | 0.097384 | 252.1785 | 0.049125 | 0 | 0 | 0.098249 | 252.3115 | 0.049413 | 0 | 0 | 0.098826 | 252.5109 | 0.049845 | 0 | 0 | 0.099691 | 252.7103 | 0.050278 | 0 | 0 | 0.10056 | 252.9097 | 0.050711 | 0 | 0 | 0.10142 | 253.0426 | 0.050999 | 0 | 0 | 0.102 | 253.242 | 0.051431 | 0 | 0 | 0.10286 | 253.3749 | 0.05172 | 0 | 0 | 0.10344 | 253.5079 | 0.052008 | 0 | 0 | 0.10402 | 253.7073 | 0.052441 | 0 | 0 | 0.10488 | 253.8402 | 0.052729 | 0 | 0 | 0.10546 | 254.0396 | 0.053161 | 0 | 0 | 0.10632 | 254.1726 | 0.05345 | 0 | 0 | 0.1069 | 254.372 | 0.053882 | 0 | 0 | 0.10776 | 254.5049 | 0.054171 | 0 | 0 | 0.10834 | 254.5049 | 0.054171 | 0 | 0 | 0.10834
2017-06-27 09:00 | 211.2607 | 0.62968 |  | 225.6785 | 0 | 0 | 0 | 0 | 232.3531 | 0.0061234 | 0 | 0 | 0.012247 | 237.4536 | 0.017186 | 0 | 0 | 0.034372 | 237.5795 | 0.017459 | 0 | 0 | 0.034919 | 237.7684 | 0.017869 | 0 | 0 | 0.035738 | 237.9573 | 0.018279 | 0 | 0 | 0.036558 | 238.1462 | 0.018689 | 0 | 0 | 0.037377 | 238.3351 | 0.019098 | 0 | 0 | 0.038197 | 238.524 | 0.019508 | 0 | 0 | 0.039016 | 238.7129 | 0.019918 | 0 | 0 | 0.039836 | 238.9018 | 0.020328 | 0 | 0 | 0.040655 | 239.0278 | 0.020601 | 0 | 0 | 0.041201 | 239.2167 | 0.02101 | 0 | 0 | 0.042021 | 239.4056 | 0.02142 | 0 | 0 | 0.04284 | 239.5945 | 0.02183 | 0 | 0 | 0.04366 | 239.7204 | 0.022103 | 0 | 0 | 0.044206 | 239.9093 | 0.022513 | 0 | 0 | 0.045026 | 240.0353 | 0.022786 | 0 | 0 | 0.045572 | 240.1612 | 0.023059 | 0 | 0 | 0.046118 | 240.3501 | 0.023469 | 0 | 0 | 0.046938 | 240.476 | 0.023742 | 0 | 0 | 0.047484 | 240.665 | 0.024152 | 0 | 0 | 0.048303 | 240.7909 | 0.024425 | 0 | 0 | 0.04885 | 240.9798 | 0.024835 | 0 | 0 | 0.049669 | 241.1057 | 0.025108 | 0 | 0 | 0.050216 | 241.1057 | 0.025108 | 0 | 0 | 0.050216
2017-06-27 10:00 | 197.3852 | 0.58833 |  | 210.856 | 0 | 0 | 0 | 0 | 217.0922 | 0 | 0 | 0 | 0 | 221.8577 | 0 | 0 | 0 | 0 | 221.9753 | 0 | 0 | 0 | 0 | 222.1518 | 0 | 0 | 0 | 0 | 222.3283 | 0 | 0 | 0 | 0 | 222.5048 | 0 | 0 | 0 | 0 | 222.6813 | 0 | 0 | 0 | 0 | 222.8578 | 0 | 0 | 0 | 0 | 223.0343 | 0 | 0 | 0 | 0 | 223.2108 | 0 | 0 | 0 | 0 | 223.3285 | 0 | 0 | 0 | 0 | 223.505 | 0 | 0 | 0 | 0 | 223.6815 | 0 | 0 | 0 | 0 | 223.858 | 0 | 0 | 0 | 0 | 223.9757 | 0 | 0 | 0 | 0 | 224.1521 | 0 | 0 | 0 | 0 | 224.2698 | 0 | 0 | 0 | 0 | 224.3875 | 0 | 0 | 0 | 0 | 224.564 | 0 | 0 | 0 | 0 | 224.6816 | 0 | 0 | 0 | 0 | 224.8581 | 0 | 0 | 0 | 0 | 224.9758 | 0 | 0 | 0 | 0 | 225.1523 | 0 | 0 | 0 | 0 | 225.27 | 0 | 0 | 0 | 0 | 225.27 | 0 | 0 | 0 | 0
2017-06-27 11:00 | 203.8933 | 0.60772 |  | 217.8082 | 0 | 0 | 0 | 0 | 224.2501 | 0 | 0 | 0 | 0 | 229.1727 | 0 | 0 | 0 | 0 | 229.2942 | 0 | 0 | 0 | 0 | 229.4765 | 0 | 0 | 0 | 0 | 229.6589 | 0.00027951 | 0 | 0 | 0.00055902 | 229.8412 | 0.00067495 | 0 | 0 | 0.0013499 | 230.0235 | 0.0010704 | 0 | 0 | 0.0021408 | 230.2058 | 0.0014658 | 0 | 0 | 0.0029317 | 230.3881 | 0.0018613 | 0 | 0 | 0.0037226 | 230.5705 | 0.0022567 | 0 | 0 | 0.0045135 | 230.692 | 0.0025204 | 0 | 0 | 0.0050407 | 230.8743 | 0.0029158 | 0 | 0 | 0.0058316 | 231.0566 | 0.0033113 | 0 | 0 | 0.0066225 | 231.2389 | 0.0037067 | 0 | 0 | 0.0074134 | 231.3605 | 0.0039703 | 0 | 0 | 0.0079407 | 231.5428 | 0.0043658 | 0 | 0 | 0.0087316 | 231.6644 | 0.0046294 | 0 | 0 | 0.0092588 | 231.7859 | 0.004893 | 0 | 0 | 0.0097861 | 231.9682 | 0.0052885 | 0 | 0 | 0.010577 | 232.0898 | 0.0055521 | 0 | 0 | 0.011104 | 232.2721 | 0.0059476 | 0 | 0 | 0.011895 | 232.3936 | 0.0062112 | 0 | 0 | 0.012422 | 232.5759 | 0.0066066 | 0 | 0 | 0.013213 | 232.6975 | 0.0068703 | 0 | 0 | 0.013741 | 232.6975 | 0.0068703 | 0 | 0 | 0.013741
2017-06-27 12:00 | 197.4109 | 0.5884 |  | 210.8835 | 0 | 0 | 0 | 0 | 217.1205 | 0 | 0 | 0 | 0 | 221.8866 | 0 | 0 | 0 | 0 | 222.0043 | 0 | 0 | 0 | 0 | 222.1808 | 0 | 0 | 0 | 0 | 222.3573 | 0 | 0 | 0 | 0 | 222.5338 | 0 | 0 | 0 | 0 | 222.7104 | 0 | 0 | 0 | 0 | 222.8869 | 0 | 0 | 0 | 0 | 223.0634 | 0 | 0 | 0 | 0 | 223.2399 | 0 | 0 | 0 | 0 | 223.3576 | 0 | 0 | 0 | 0 | 223.5341 | 0 | 0 | 0 | 0 | 223.7106 | 0 | 0 | 0 | 0 | 223.8872 | 0 | 0 | 0 | 0 | 224.0048 | 0 | 0 | 0 | 0 | 224.1814 | 0 | 0 | 0 | 0 | 224.299 | 0 | 0 | 0 | 0 | 224.4167 | 0 | 0 | 0 | 0 | 224.5932 | 0 | 0 | 0 | 0 | 224.7109 | 0 | 0 | 0 | 0 | 224.8875 | 0 | 0 | 0 | 0 | 225.0051 | 0 | 0 | 0 | 0 | 225.1817 | 0 | 0 | 0 | 0 | 225.2993 | 0 | 0 | 0 | 0 | 225.2993 | 0 | 0 | 0 | 0
2017-06-27 13:00 | 208.1325 | 0.62036 |  | 222.3368 | 0 | 0 | 0 | 0 | 228.9126 | 0 | 0 | 0 | 0 | 233.9375 | 0.0095599 | 0 | 0 | 0.01912 | 234.0616 | 0.009829 | 0 | 0 | 0.019658 | 234.2477 | 0.010233 | 0 | 0 | 0.020465 | 234.4338 | 0.010636 | 0 | 0 | 0.021273 | 234.6199 | 0.01104 | 0 | 0 | 0.02208 | 234.806 | 0.011444 | 0 | 0 | 0.022887 | 234.9921 | 0.011847 | 0 | 0 | 0.023695 | 235.1782 | 0.012251 | 0 | 0 | 0.024502 | 235.3643 | 0.012655 | 0 | 0 | 0.025309 | 235.4884 | 0.012924 | 0 | 0 | 0.025848 | 235.6745 | 0.013327 | 0 | 0 | 0.026655 | 235.8606 | 0.013731 | 0 | 0 | 0.027462 | 236.0467 | 0.014135 | 0 | 0 | 0.02827 | 236.1708 | 0.014404 | 0 | 0 | 0.028808 | 236.3569 | 0.014808 | 0 | 0 | 0.029615 | 236.481 | 0.015077 | 0 | 0 | 0.030153 | 236.6051 | 0.015346 | 0 | 0 | 0.030692 | 236.7912 | 0.015749 | 0 | 0 | 0.031499 | 236.9152 | 0.016019 | 0 | 0 | 0.032037 | 237.1013 | 0.016422 | 0 | 0 | 0.032845 | 237.2254 | 0.016691 | 0 | 0 | 0.033383 | 237.4115 | 0.017095 | 0 | 0 | 0.03419 | 237.5356 | 0.017364 | 0 | 0 | 0.034728 | 237.5356 | 0.017364 | 0 | 0 | 0.034728
2017-06-27 14:00 | 204.0855 | 0.6083 |  | 218.0136 | 0 | 0 | 0 | 0 | 224.4615 | 0 | 0 | 0 | 0 | 229.3887 | 0 | 0 | 0 | 0 | 229.5104 | 0 | 0 | 0 | 0 | 229.6929 | 0.00035333 | 0 | 0 | 0.00070665 | 229.8754 | 0.00074914 | 0 | 0 | 0.0014983 | 230.0579 | 0.001145 | 0 | 0 | 0.0022899 | 230.2404 | 0.0015408 | 0 | 0 | 0.0030816 | 230.4229 | 0.0019366 | 0 | 0 | 0.0038732 | 230.6053 | 0.0023324 | 0 | 0 | 0.0046648 | 230.7878 | 0.0027282 | 0 | 0 | 0.0054565 | 230.9095 | 0.0029921 | 0 | 0 | 0.0059842 | 231.092 | 0.0033879 | 0 | 0 | 0.0067759 | 231.2745 | 0.0037838 | 0 | 0 | 0.0075675 | 231.457 | 0.0041796 | 0 | 0 | 0.0083591 | 231.5786 | 0.0044435 | 0 | 0 | 0.0088869 | 231.7611 | 0.0048393 | 0 | 0 | 0.0096785 | 231.8828 | 0.0051032 | 0 | 0 | 0.010206 | 232.0044 | 0.005367 | 0 | 0 | 0.010734 | 232.1869 | 0.0057628 | 0 | 0 | 0.011526 | 232.3086 | 0.0060267 | 0 | 0 | 0.012053 | 232.4911 | 0.0064225 | 0 | 0 | 0.012845 | 232.6127 | 0.0066864 | 0 | 0 | 0.013373 | 232.7952 | 0.0070822 | 0 | 0 | 0.014164 | 232.9169 | 0.0073461 | 0 | 0 | 0.014692 | 232.9169 | 0.0073461 | 0 | 0 | 0.014692
2017-06-27 15:00 | 210.16 | 0.6264 |  | 224.5026 | 0 | 0 | 0 | 0 | 231.1425 | 0.0034975 | 0 | 0 | 0.006995 | 236.2164 | 0.014503 | 0 | 0 | 0.029005 | 236.3416 | 0.014774 | 0 | 0 | 0.029549 | 236.5296 | 0.015182 | 0 | 0 | 0.030364 | 236.7175 | 0.01559 | 0 | 0 | 0.031179 | 236.9054 | 0.015997 | 0 | 0 | 0.031994 | 237.0933 | 0.016405 | 0 | 0 | 0.03281 | 237.2812 | 0.016812 | 0 | 0 | 0.033625 | 237.4692 | 0.01722 | 0 | 0 | 0.03444 | 237.6571 | 0.017628 | 0 | 0 | 0.035255 | 237.7824 | 0.017899 | 0 | 0 | 0.035799 | 237.9703 | 0.018307 | 0 | 0 | 0.036614 | 238.1582 | 0.018715 | 0 | 0 | 0.037429 | 238.3461 | 0.019122 | 0 | 0 | 0.038244 | 238.4714 | 0.019394 | 0 | 0 | 0.038788 | 238.6593 | 0.019801 | 0 | 0 | 0.039603 | 238.7846 | 0.020073 | 0 | 0 | 0.040146 | 238.9099 | 0.020345 | 0 | 0 | 0.04069 | 239.0978 | 0.020753 | 0 | 0 | 0.041505 | 239.2231 | 0.021024 | 0 | 0 | 0.042049 | 239.411 | 0.021432 | 0 | 0 | 0.042864 | 239.5363 | 0.021704 | 0 | 0 | 0.043407 | 239.7242 | 0.022111 | 0 | 0 | 0.044222 | 239.8495 | 0.022383 | 0 | 0 | 0.044766 | 239.8495 | 0.022383 | 0 | 0 | 0.044766
2017-06-27 16:00 | 212.5787 | 0.63361 |  | 227.0864 | 0 | 0 | 0 | 0 | 233.8027 | 0.0092675 | 0 | 0 | 0.018535 | 238.9349 | 0.020399 | 0 | 0 | 0.040799 | 239.0617 | 0.020674 | 0 | 0 | 0.041348 | 239.2517 | 0.021086 | 0 | 0 | 0.042173 | 239.4418 | 0.021499 | 0 | 0 | 0.042998 | 239.6319 | 0.021911 | 0 | 0 | 0.043822 | 239.822 | 0.022323 | 0 | 0 | 0.044647 | 240.0121 | 0.022736 | 0 | 0 | 0.045471 | 240.2022 | 0.023148 | 0 | 0 | 0.046296 | 240.3922 | 0.02356 | 0 | 0 | 0.04712 | 240.519 | 0.023835 | 0 | 0 | 0.04767 | 240.7091 | 0.024247 | 0 | 0 | 0.048495 | 240.8991 | 0.02466 | 0 | 0 | 0.049319 | 241.0892 | 0.025072 | 0 | 0 | 0.050144 | 241.2159 | 0.025347 | 0 | 0 | 0.050694 | 241.406 | 0.025759 | 0 | 0 | 0.051518 | 241.5327 | 0.026034 | 0 | 0 | 0.052068 | 241.6595 | 0.026309 | 0 | 0 | 0.052618 | 241.8496 | 0.026721 | 0 | 0 | 0.053442 | 241.9763 | 0.026996 | 0 | 0 | 0.053992 | 242.1664 | 0.027408 | 0 | 0 | 0.054817 | 242.2931 | 0.027683 | 0 | 0 | 0.055366 | 242.4832 | 0.028095 | 0 | 0 | 0.056191 | 242.6099 | 0.02837 | 0 | 0 | 0.056741 | 242.6099 | 0.02837 | 0 | 0 | 0.056741
2017-06-27 17:00 | 209.2834 | 0.62379 |  | 223.5662 | 0 | 0 | 0 | 0 | 230.1784 | 0.0014064 | 0 | 0 | 0.0028127 | 235.2311 | 0.012366 | 0 | 0 | 0.024731 | 235.3559 | 0.012636 | 0 | 0 | 0.025273 | 235.543 | 0.013042 | 0 | 0 | 0.026084 | 235.7301 | 0.013448 | 0 | 0 | 0.026896 | 235.9173 | 0.013854 | 0 | 0 | 0.027708 | 236.1044 | 0.01426 | 0 | 0 | 0.02852 | 236.2915 | 0.014666 | 0 | 0 | 0.029332 | 236.4787 | 0.015072 | 0 | 0 | 0.030143 | 236.6658 | 0.015478 | 0 | 0 | 0.030955 | 236.7906 | 0.015748 | 0 | 0 | 0.031496 | 236.9777 | 0.016154 | 0 | 0 | 0.032308 | 237.1648 | 0.01656 | 0 | 0 | 0.03312 | 237.352 | 0.016966 | 0 | 0 | 0.033932 | 237.4767 | 0.017236 | 0 | 0 | 0.034473 | 237.6639 | 0.017642 | 0 | 0 | 0.035285 | 237.7886 | 0.017913 | 0 | 0 | 0.035826 | 237.9134 | 0.018184 | 0 | 0 | 0.036367 | 238.1005 | 0.018589 | 0 | 0 | 0.037179 | 238.2253 | 0.01886 | 0 | 0 | 0.03772 | 238.4124 | 0.019266 | 0 | 0 | 0.038532 | 238.5372 | 0.019537 | 0 | 0 | 0.039073 | 238.7243 | 0.019942 | 0 | 0 | 0.039885 | 238.8491 | 0.020213 | 0 | 0 | 0.040426 | 238.8491 | 0.020213 | 0 | 0 | 0.040426
2017-06-27 18:00 | 207.082 | 0.61723 |  | 221.2146 | 0 | 0 | 0 | 0 | 227.7572 | 0 | 0 | 0 | 0 | 232.7567 | 0.0069988 | 0 | 0 | 0.013998 | 232.8802 | 0.0072665 | 0 | 0 | 0.014533 | 233.0653 | 0.0076682 | 0 | 0 | 0.015336 | 233.2505 | 0.0080698 | 0 | 0 | 0.01614 | 233.4357 | 0.0084714 | 0 | 0 | 0.016943 | 233.6209 | 0.0088731 | 0 | 0 | 0.017746 | 233.806 | 0.0092747 | 0 | 0 | 0.018549 | 233.9912 | 0.0096763 | 0 | 0 | 0.019353 | 234.1764 | 0.010078 | 0 | 0 | 0.020156 | 234.2998 | 0.010346 | 0 | 0 | 0.020691 | 234.485 | 0.010747 | 0 | 0 | 0.021495 | 234.6701 | 0.011149 | 0 | 0 | 0.022298 | 234.8553 | 0.011551 | 0 | 0 | 0.023101 | 234.9788 | 0.011818 | 0 | 0 | 0.023637 | 235.1639 | 0.01222 | 0 | 0 | 0.02444 | 235.2874 | 0.012488 | 0 | 0 | 0.024975 | 235.4108 | 0.012755 | 0 | 0 | 0.025511 | 235.596 | 0.013157 | 0 | 0 | 0.026314 | 235.7194 | 0.013425 | 0 | 0 | 0.02685 | 235.9046 | 0.013827 | 0 | 0 | 0.027653 | 236.028 | 0.014094 | 0 | 0 | 0.028189 | 236.2132 | 0.014496 | 0 | 0 | 0.028992 | 236.3367 | 0.014764 | 0 | 0 | 0.029527 | 236.3367 | 0.014764 | 0 | 0 | 0.029527
2017-06-27 19:00 | 210.0627 | 0.62611 |  | 224.3987 | 0 | 0 | 0 | 0 | 231.0355 | 0.0032655 | 0 | 0 | 0.0065309 | 236.107 | 0.014266 | 0 | 0 | 0.028531 | 236.2323 | 0.014537 | 0 | 0 | 0.029074 | 236.4201 | 0.014945 | 0 | 0 | 0.029889 | 236.6079 | 0.015352 | 0 | 0 | 0.030704 | 236.7958 | 0.015759 | 0 | 0 | 0.031519 | 236.9836 | 0.016167 | 0 | 0 | 0.032334 | 237.1714 | 0.016574 | 0 | 0 | 0.033148 | 237.3593 | 0.016982 | 0 | 0 | 0.033963 | 237.5471 | 0.017389 | 0 | 0 | 0.034778 | 237.6723 | 0.017661 | 0 | 0 | 0.035321 | 237.8601 | 0.018068 | 0 | 0 | 0.036136 | 238.048 | 0.018475 | 0 | 0 | 0.036951 | 238.2358 | 0.018883 | 0 | 0 | 0.037766 | 238.361 | 0.019155 | 0 | 0 | 0.038309 | 238.5489 | 0.019562 | 0 | 0 | 0.039124 | 238.6741 | 0.019834 | 0 | 0 | 0.039667 | 238.7993 | 0.020105 | 0 | 0 | 0.04021 | 238.9871 | 0.020513 | 0 | 0 | 0.041025 | 239.1124 | 0.020784 | 0 | 0 | 0.041568 | 239.3002 | 0.021192 | 0 | 0 | 0.042383 | 239.4254 | 0.021463 | 0 | 0 | 0.042926 | 239.6133 | 0.021871 | 0 | 0 | 0.043741 | 239.7385 | 0.022142 | 0 | 0 | 0.044284 | 239.7385 | 0.022142 | 0 | 0 | 0.044284
2017-06-27 20:00 | 211.5626 | 0.63058 |  | 226.0009 | 0 | 0 | 0 | 0 | 232.6851 | 0.0068435 | 0 | 0 | 0.013687 | 237.7928 | 0.017922 | 0 | 0 | 0.035844 | 237.919 | 0.018196 | 0 | 0 | 0.036391 | 238.1081 | 0.018606 | 0 | 0 | 0.037212 | 238.2973 | 0.019016 | 0 | 0 | 0.038033 | 238.4865 | 0.019427 | 0 | 0 | 0.038853 | 238.6757 | 0.019837 | 0 | 0 | 0.039674 | 238.8648 | 0.020247 | 0 | 0 | 0.040495 | 239.054 | 0.020658 | 0 | 0 | 0.041315 | 239.2432 | 0.021068 | 0 | 0 | 0.042136 | 239.3693 | 0.021341 | 0 | 0 | 0.042683 | 239.5585 | 0.021752 | 0 | 0 | 0.043504 | 239.7477 | 0.022162 | 0 | 0 | 0.044324 | 239.9368 | 0.022572 | 0 | 0 | 0.045145 | 240.0629 | 0.022846 | 0 | 0 | 0.045692 | 240.2521 | 0.023256 | 0 | 0 | 0.046513 | 240.3782 | 0.02353 | 0 | 0 | 0.04706 | 240.5044 | 0.023803 | 0 | 0 | 0.047607 | 240.6935 | 0.024214 | 0 | 0 | 0.048427 | 240.8196 | 0.024487 | 0 | 0 | 0.048974 | 241.0088 | 0.024898 | 0 | 0 | 0.049795 | 241.1349 | 0.025171 | 0 | 0 | 0.050342 | 241.3241 | 0.025581 | 0 | 0 | 0.051163 | 241.4502 | 0.025855 | 0 | 0 | 0.05171 | 241.4502 | 0.025855 | 0 | 0 | 0.05171
2017-06-27 21:00 | 215.7741 | 0.64314 |  | 230.4999 | 0.0021038 | 0 | 0 | 0.0042075 | 237.3172 | 0.01689 | 0 | 0 | 0.033781 | 242.5266 | 0.02819 | 0 | 0 | 0.056379 | 242.6552 | 0.028469 | 0 | 0 | 0.056937 | 242.8481 | 0.028887 | 0 | 0 | 0.057774 | 243.0411 | 0.029306 | 0 | 0 | 0.058611 | 243.234 | 0.029724 | 0 | 0 | 0.059448 | 243.427 | 0.030143 | 0 | 0 | 0.060285 | 243.6199 | 0.030561 | 0 | 0 | 0.061122 | 243.8128 | 0.030979 | 0 | 0 | 0.061959 | 244.0058 | 0.031398 | 0 | 0 | 0.062796 | 244.1344 | 0.031677 | 0 | 0 | 0.063354 | 244.3273 | 0.032095 | 0 | 0 | 0.064191 | 244.5203 | 0.032514 | 0 | 0 | 0.065028 | 244.7132 | 0.032932 | 0 | 0 | 0.065865 | 244.8419 | 0.033211 | 0 | 0 | 0.066423 | 245.0348 | 0.03363 | 0 | 0 | 0.06726 | 245.1634 | 0.033909 | 0 | 0 | 0.067818 | 245.2921 | 0.034188 | 0 | 0 | 0.068376 | 245.485 | 0.034606 | 0 | 0 | 0.069213 | 245.6136 | 0.034885 | 0 | 0 | 0.069771 | 245.8066 | 0.035304 | 0 | 0 | 0.070608 | 245.9352 | 0.035583 | 0 | 0 | 0.071166 | 246.1281 | 0.036001 | 0 | 0 | 0.072003 | 246.2568 | 0.03628 | 0 | 0 | 0.072561 | 246.2568 | 0.03628 | 0 | 0 | 0.072561
2017-06-27 22:00 | 218.9898 | 0.65272 |  | 233.9351 | 0.0095546 | 0 | 0 | 0.019109 | 240.8539 | 0.024562 | 0 | 0 | 0.049123 | 246.1409 | 0.036029 | 0 | 0 | 0.072058 | 246.2715 | 0.036312 | 0 | 0 | 0.072625 | 246.4673 | 0.036737 | 0 | 0 | 0.073474 | 246.6631 | 0.037162 | 0 | 0 | 0.074323 | 246.8589 | 0.037586 | 0 | 0 | 0.075173 | 247.0547 | 0.038011 | 0 | 0 | 0.076022 | 247.2506 | 0.038436 | 0 | 0 | 0.076872 | 247.4464 | 0.038861 | 0 | 0 | 0.077721 | 247.6422 | 0.039285 | 0 | 0 | 0.078571 | 247.7727 | 0.039568 | 0 | 0 | 0.079137 | 247.9686 | 0.039993 | 0 | 0 | 0.079986 | 248.1644 | 0.040418 | 0 | 0 | 0.080836 | 248.3602 | 0.040843 | 0 | 0 | 0.081685 | 248.4907 | 0.041126 | 0 | 0 | 0.082252 | 248.6865 | 0.041551 | 0 | 0 | 0.083101 | 248.8171 | 0.041834 | 0 | 0 | 0.083667 | 248.9476 | 0.042117 | 0 | 0 | 0.084234 | 249.1434 | 0.042542 | 0 | 0 | 0.085083 | 249.274 | 0.042825 | 0 | 0 | 0.085649 | 249.4698 | 0.043249 | 0 | 0 | 0.086499 | 249.6004 | 0.043533 | 0 | 0 | 0.087065 | 249.7962 | 0.043957 | 0 | 0 | 0.087915 | 249.9267 | 0.04424 | 0 | 0 | 0.088481 | 249.9267 | 0.04424 | 0 | 0 | 0.088481
2017-06-27 23:00 | 222.765 | 0.66397 |  | 237.9679 | 0.018302 | 0 | 0 | 0.036604 | 245.006 | 0.033567 | 0 | 0 | 0.067135 | 250.3842 | 0.045233 | 0 | 0 | 0.090465 | 250.517 | 0.045521 | 0 | 0 | 0.091041 | 250.7162 | 0.045953 | 0 | 0 | 0.091906 | 250.9153 | 0.046385 | 0 | 0 | 0.09277 | 251.1145 | 0.046817 | 0 | 0 | 0.093634 | 251.3137 | 0.047249 | 0 | 0 | 0.094498 | 251.5129 | 0.047681 | 0 | 0 | 0.095362 | 251.7121 | 0.048113 | 0 | 0 | 0.096226 | 251.9113 | 0.048545 | 0 | 0 | 0.09709 | 252.0441 | 0.048833 | 0 | 0 | 0.097666 | 252.2433 | 0.049265 | 0 | 0 | 0.09853 | 252.4425 | 0.049697 | 0 | 0 | 0.099394 | 252.6417 | 0.050129 | 0 | 0 | 0.10026 | 252.7745 | 0.050417 | 0 | 0 | 0.10083 | 252.9737 | 0.050849 | 0 | 0 | 0.1017 | 253.1065 | 0.051137 | 0 | 0 | 0.10227 | 253.2393 | 0.051425 | 0 | 0 | 0.10285 | 253.4384 | 0.051857 | 0 | 0 | 0.10371 | 253.5712 | 0.052145 | 0 | 0 | 0.10429 | 253.7704 | 0.052577 | 0 | 0 | 0.10515 | 253.9032 | 0.052866 | 0 | 0 | 0.10573 | 254.1024 | 0.053298 | 0 | 0 | 0.1066 | 254.2352 | 0.053586 | 0 | 0 | 0.10717 | 254.2352 | 0.053586 | 0 | 0 | 0.10717
2017-06-28 | 217.9583 | 0.64965 |  | 232.8331 | 0.0071645 | 0 | 0 | 0.014329 | 239.7194 | 0.022101 | 0 | 0 | 0.044202 | 244.9815 | 0.033514 | 0 | 0 | 0.067029 | 245.1114 | 0.033796 | 0 | 0 | 0.067592 | 245.3063 | 0.034219 | 0 | 0 | 0.068438 | 245.5012 | 0.034642 | 0 | 0 | 0.069283 | 245.6961 | 0.035064 | 0 | 0 | 0.070129 | 245.891 | 0.035487 | 0 | 0 | 0.070974 | 246.0859 | 0.03591 | 0 | 0 | 0.07182 | 246.2808 | 0.036332 | 0 | 0 | 0.072665 | 246.4757 | 0.036755 | 0 | 0 | 0.07351 | 246.6056 | 0.037037 | 0 | 0 | 0.074074 | 246.8005 | 0.03746 | 0 | 0 | 0.07492 | 246.9954 | 0.037882 | 0 | 0 | 0.075765 | 247.1903 | 0.038305 | 0 | 0 | 0.07661 | 247.3202 | 0.038587 | 0 | 0 | 0.077174 | 247.5151 | 0.03901 | 0 | 0 | 0.07802 | 247.6451 | 0.039292 | 0 | 0 | 0.078583 | 247.775 | 0.039573 | 0 | 0 | 0.079147 | 247.9699 | 0.039996 | 0 | 0 | 0.079992 | 248.0998 | 0.040278 | 0 | 0 | 0.080556 | 248.2947 | 0.040701 | 0 | 0 | 0.081401 | 248.4246 | 0.040982 | 0 | 0 | 0.081965 | 248.6195 | 0.041405 | 0 | 0 | 0.08281 | 248.7495 | 0.041687 | 0 | 0 | 0.083374 | 248.7495 | 0.041687 | 0 | 0 | 0.083374
2017-06-28 01:00 | 210.5644 | 0.62761 |  | 224.9347 | 0 | 0 | 0 | 0 | 231.5873 | 0.0044624 | 0 | 0 | 0.0089247 | 236.671 | 0.015489 | 0 | 0 | 0.030978 | 236.7965 | 0.015761 | 0 | 0 | 0.031522 | 236.9848 | 0.016169 | 0 | 0 | 0.032339 | 237.1731 | 0.016578 | 0 | 0 | 0.033156 | 237.3613 | 0.016986 | 0 | 0 | 0.033972 | 237.5496 | 0.017395 | 0 | 0 | 0.034789 | 237.7379 | 0.017803 | 0 | 0 | 0.035606 | 237.9262 | 0.018211 | 0 | 0 | 0.036423 | 238.1145 | 0.01862 | 0 | 0 | 0.037239 | 238.24 | 0.018892 | 0 | 0 | 0.037784 | 238.4283 | 0.0193 | 0 | 0 | 0.038601 | 238.6166 | 0.019709 | 0 | 0 | 0.039417 | 238.8048 | 0.020117 | 0 | 0 | 0.040234 | 238.9304 | 0.020389 | 0 | 0 | 0.040779 | 239.1186 | 0.020798 | 0 | 0 | 0.041596 | 239.2442 | 0.02107 | 0 | 0 | 0.04214 | 239.3697 | 0.021342 | 0 | 0 | 0.042685 | 239.558 | 0.021751 | 0 | 0 | 0.043501 | 239.6835 | 0.022023 | 0 | 0 | 0.044046 | 239.8718 | 0.022431 | 0 | 0 | 0.044863 | 239.9973 | 0.022704 | 0 | 0 | 0.045407 | 240.1856 | 0.023112 | 0 | 0 | 0.046224 | 240.3111 | 0.023384 | 0 | 0 | 0.046768 | 240.3111 | 0.023384 | 0 | 0 | 0.046768
2017-06-28 02:00 | 213.6646 | 0.63685 |  | 228.2464 | 0 | 0 | 0 | 0 | 234.997 | 0.011858 | 0 | 0 | 0.023716 | 240.1555 | 0.023047 | 0 | 0 | 0.046093 | 240.2828 | 0.023323 | 0 | 0 | 0.046646 | 240.4739 | 0.023737 | 0 | 0 | 0.047475 | 240.6649 | 0.024152 | 0 | 0 | 0.048303 | 240.856 | 0.024566 | 0 | 0 | 0.049132 | 241.047 | 0.02498 | 0 | 0 | 0.049961 | 241.2381 | 0.025395 | 0 | 0 | 0.05079 | 241.4292 | 0.025809 | 0 | 0 | 0.051619 | 241.6202 | 0.026224 | 0 | 0 | 0.052447 | 241.7476 | 0.0265 | 0 | 0 | 0.053 | 241.9386 | 0.026914 | 0 | 0 | 0.053829 | 242.1297 | 0.027329 | 0 | 0 | 0.054657 | 242.3207 | 0.027743 | 0 | 0 | 0.055486 | 242.4481 | 0.028019 | 0 | 0 | 0.056039 | 242.6392 | 0.028434 | 0 | 0 | 0.056868 | 242.7665 | 0.02871 | 0 | 0 | 0.05742 | 242.8939 | 0.028986 | 0 | 0 | 0.057973 | 243.085 | 0.029401 | 0 | 0 | 0.058801 | 243.2123 | 0.029677 | 0 | 0 | 0.059354 | 243.4034 | 0.030091 | 0 | 0 | 0.060183 | 243.5308 | 0.030368 | 0 | 0 | 0.060735 | 243.7218 | 0.030782 | 0 | 0 | 0.061564 | 243.8492 | 0.031058 | 0 | 0 | 0.062117 | 243.8492 | 0.031058 | 0 | 0 | 0.062117
2017-06-28 03:00 | 217.7107 | 0.64891 |  | 232.5687 | 0.0065909 | 0 | 0 | 0.013182 | 239.4471 | 0.02151 | 0 | 0 | 0.04302 | 244.7033 | 0.032911 | 0 | 0 | 0.065822 | 244.833 | 0.033192 | 0 | 0 | 0.066385 | 245.0277 | 0.033615 | 0 | 0 | 0.067229 | 245.2224 | 0.034037 | 0 | 0 | 0.068074 | 245.4171 | 0.034459 | 0 | 0 | 0.068918 | 245.6117 | 0.034881 | 0 | 0 | 0.069763 | 245.8064 | 0.035304 | 0 | 0 | 0.070607 | 246.0011 | 0.035726 | 0 | 0 | 0.071452 | 246.1958 | 0.036148 | 0 | 0 | 0.072296 | 246.3255 | 0.03643 | 0 | 0 | 0.072859 | 246.5202 | 0.036852 | 0 | 0 | 0.073704 | 246.7149 | 0.037274 | 0 | 0 | 0.074548 | 246.9095 | 0.037696 | 0 | 0 | 0.075392 | 247.0393 | 0.037978 | 0 | 0 | 0.075955 | 247.234 | 0.0384 | 0 | 0 | 0.0768 | 247.3638 | 0.038681 | 0 | 0 | 0.077363 | 247.4936 | 0.038963 | 0 | 0 | 0.077926 | 247.6882 | 0.039385 | 0 | 0 | 0.07877 | 247.818 | 0.039667 | 0 | 0 | 0.079333 | 248.0127 | 0.040089 | 0 | 0 | 0.080178 | 248.1425 | 0.04037 | 0 | 0 | 0.080741 | 248.3371 | 0.040793 | 0 | 0 | 0.081585 | 248.4669 | 0.041074 | 0 | 0 | 0.082148 | 248.4669 | 0.041074 | 0 | 0 | 0.082148
2017-06-28 04:00 | 219.559 | 0.65442 |  | 234.5431 | 0.010873 | 0 | 0 | 0.021747 | 241.4799 | 0.025919 | 0 | 0 | 0.051839 | 246.7807 | 0.037417 | 0 | 0 | 0.074834 | 246.9116 | 0.037701 | 0 | 0 | 0.075401 | 247.1079 | 0.038126 | 0 | 0 | 0.076253 | 247.3042 | 0.038552 | 0 | 0 | 0.077105 | 247.5006 | 0.038978 | 0 | 0 | 0.077956 | 247.6969 | 0.039404 | 0 | 0 | 0.078808 | 247.8932 | 0.03983 | 0 | 0 | 0.07966 | 248.0895 | 0.040256 | 0 | 0 | 0.080511 | 248.2859 | 0.040681 | 0 | 0 | 0.081363 | 248.4167 | 0.040965 | 0 | 0 | 0.081931 | 248.6131 | 0.041391 | 0 | 0 | 0.082782 | 248.8094 | 0.041817 | 0 | 0 | 0.083634 | 249.0057 | 0.042243 | 0 | 0 | 0.084486 | 249.1366 | 0.042527 | 0 | 0 | 0.085053 | 249.3329 | 0.042953 | 0 | 0 | 0.085905 | 249.4638 | 0.043236 | 0 | 0 | 0.086473 | 249.5947 | 0.04352 | 0 | 0 | 0.087041 | 249.791 | 0.043946 | 0 | 0 | 0.087892 | 249.9219 | 0.04423 | 0 | 0 | 0.08846 | 250.1182 | 0.044656 | 0 | 0 | 0.089312 | 250.2491 | 0.04494 | 0 | 0 | 0.08988 | 250.4454 | 0.045366 | 0 | 0 | 0.090731 | 250.5763 | 0.045649 | 0 | 0 | 0.091299 | 250.5763 | 0.045649 | 0 | 0 | 0.091299
2017-06-28 05:00 | 220.1407 | 0.65615 |  | 235.1645 | 0.012221 | 0 | 0 | 0.024442 | 242.1197 | 0.027307 | 0 | 0 | 0.054614 | 247.4345 | 0.038835 | 0 | 0 | 0.07767 | 247.5658 | 0.03912 | 0 | 0 | 0.078239 | 247.7626 | 0.039547 | 0 | 0 | 0.079093 | 247.9594 | 0.039973 | 0 | 0 | 0.079947 | 248.1563 | 0.0404 | 0 | 0 | 0.080801 | 248.3531 | 0.040827 | 0 | 0 | 0.081655 | 248.55 | 0.041254 | 0 | 0 | 0.082509 | 248.7468 | 0.041681 | 0 | 0 | 0.083363 | 248.9437 | 0.042108 | 0 | 0 | 0.084217 | 249.0749 | 0.042393 | 0 | 0 | 0.084786 | 249.2717 | 0.04282 | 0 | 0 | 0.08564 | 249.4686 | 0.043247 | 0 | 0 | 0.086494 | 249.6654 | 0.043674 | 0 | 0 | 0.087348 | 249.7967 | 0.043958 | 0 | 0 | 0.087917 | 249.9935 | 0.044385 | 0 | 0 | 0.088771 | 250.1247 | 0.04467 | 0 | 0 | 0.08934 | 250.256 | 0.044955 | 0 | 0 | 0.089909 | 250.4528 | 0.045382 | 0 | 0 | 0.090763 | 250.584 | 0.045666 | 0 | 0 | 0.091332 | 250.7809 | 0.046093 | 0 | 0 | 0.092186 | 250.9121 | 0.046378 | 0 | 0 | 0.092756 | 251.109 | 0.046805 | 0 | 0 | 0.09361 | 251.2402 | 0.047089 | 0 | 0 | 0.094179 | 251.2402 | 0.047089 | 0 | 0 | 0.094179
2017-06-28 06:00 | 220.1278 | 0.65611 |  | 235.1507 | 0.012191 | 0 | 0 | 0.024382 | 242.1055 | 0.027276 | 0 | 0 | 0.054552 | 247.42 | 0.038803 | 0 | 0 | 0.077607 | 247.5512 | 0.039088 | 0 | 0 | 0.078176 | 247.748 | 0.039515 | 0 | 0 | 0.07903 | 247.9449 | 0.039942 | 0 | 0 | 0.079884 | 248.1417 | 0.040369 | 0 | 0 | 0.080738 | 248.3385 | 0.040796 | 0 | 0 | 0.081591 | 248.5354 | 0.041223 | 0 | 0 | 0.082445 | 248.7322 | 0.04165 | 0 | 0 | 0.083299 | 248.929 | 0.042077 | 0 | 0 | 0.084153 | 249.0603 | 0.042361 | 0 | 0 | 0.084722 | 249.2571 | 0.042788 | 0 | 0 | 0.085576 | 249.4539 | 0.043215 | 0 | 0 | 0.08643 | 249.6508 | 0.043642 | 0 | 0 | 0.087284 | 249.782 | 0.043927 | 0 | 0 | 0.087853 | 249.9788 | 0.044353 | 0 | 0 | 0.088707 | 250.11 | 0.044638 | 0 | 0 | 0.089276 | 250.2413 | 0.044923 | 0 | 0 | 0.089845 | 250.4381 | 0.04535 | 0 | 0 | 0.090699 | 250.5693 | 0.045634 | 0 | 0 | 0.091269 | 250.7661 | 0.046061 | 0 | 0 | 0.092122 | 250.8974 | 0.046346 | 0 | 0 | 0.092692 | 251.0942 | 0.046773 | 0 | 0 | 0.093546 | 251.2254 | 0.047057 | 0 | 0 | 0.094115 | 251.2254 | 0.047057 | 0 | 0 | 0.094115
2017-06-28 07:00 | 224.9072 | 0.67036 |  | 240.2563 | 0.023265 | 0 | 0 | 0.04653 | 247.362 | 0.038678 | 0 | 0 | 0.077355 | 252.7919 | 0.050455 | 0 | 0 | 0.10091 | 252.926 | 0.050746 | 0 | 0 | 0.10149 | 253.1271 | 0.051182 | 0 | 0 | 0.10236 | 253.3282 | 0.051618 | 0 | 0 | 0.10324 | 253.5293 | 0.052055 | 0 | 0 | 0.10411 | 253.7304 | 0.052491 | 0 | 0 | 0.10498 | 253.9316 | 0.052927 | 0 | 0 | 0.10585 | 254.1327 | 0.053363 | 0 | 0 | 0.10673 | 254.3338 | 0.053799 | 0 | 0 | 0.1076 | 254.4678 | 0.05409 | 0 | 0 | 0.10818 | 254.6689 | 0.054526 | 0 | 0 | 0.10905 | 254.8701 | 0.054963 | 0 | 0 | 0.10993 | 255.0712 | 0.055399 | 0 | 0 | 0.1108 | 255.2052 | 0.05569 | 0 | 0 | 0.11138 | 255.4063 | 0.056126 | 0 | 0 | 0.11225 | 255.5404 | 0.056417 | 0 | 0 | 0.11283 | 255.6745 | 0.056707 | 0 | 0 | 0.11341 | 255.8756 | 0.057144 | 0 | 0 | 0.11429 | 256.0097 | 0.057434 | 0 | 0 | 0.11487 | 256.2108 | 0.057871 | 0 | 0 | 0.11574 | 256.3448 | 0.058161 | 0 | 0 | 0.11632 | 256.546 | 0.058598 | 0 | 0 | 0.1172 | 256.68 | 0.058888 | 0 | 0 | 0.11778 | 256.68 | 0.058888 | 0 | 0 | 0.11778
2017-06-28 08:00 | 208.952 | 0.6228 |  | 223.2122 | 0 | 0 | 0 | 0 | 229.814 | 0.00061589 | 0 | 0 | 0.0012318 | 234.8586 | 0.011558 | 0 | 0 | 0.023116 | 234.9832 | 0.011828 | 0 | 0 | 0.023656 | 235.17 | 0.012233 | 0 | 0 | 0.024467 | 235.3569 | 0.012639 | 0 | 0 | 0.025277 | 235.5437 | 0.013044 | 0 | 0 | 0.026088 | 235.7306 | 0.013449 | 0 | 0 | 0.026898 | 235.9174 | 0.013854 | 0 | 0 | 0.027709 | 236.1043 | 0.01426 | 0 | 0 | 0.028519 | 236.2911 | 0.014665 | 0 | 0 | 0.02933 | 236.4157 | 0.014935 | 0 | 0 | 0.02987 | 236.6025 | 0.01534 | 0 | 0 | 0.03068 | 236.7893 | 0.015745 | 0 | 0 | 0.031491 | 236.9762 | 0.016151 | 0 | 0 | 0.032302 | 237.1007 | 0.016421 | 0 | 0 | 0.032842 | 237.2876 | 0.016826 | 0 | 0 | 0.033652 | 237.4121 | 0.017096 | 0 | 0 | 0.034193 | 237.5367 | 0.017367 | 0 | 0 | 0.034733 | 237.7235 | 0.017772 | 0 | 0 | 0.035544 | 237.8481 | 0.018042 | 0 | 0 | 0.036084 | 238.0349 | 0.018447 | 0 | 0 | 0.036894 | 238.1595 | 0.018717 | 0 | 0 | 0.037435 | 238.3463 | 0.019123 | 0 | 0 | 0.038245 | 238.4709 | 0.019393 | 0 | 0 | 0.038786 | 238.4709 | 0.019393 | 0 | 0 | 0.038786
2017-06-28 09:00 | 212.3585 | 0.63296 |  | 226.8512 | 0 | 0 | 0 | 0 | 233.5605 | 0.0087422 | 0 | 0 | 0.017484 | 238.6875 | 0.019863 | 0 | 0 | 0.039725 | 238.814 | 0.020137 | 0 | 0 | 0.040274 | 239.0039 | 0.020549 | 0 | 0 | 0.041098 | 239.1938 | 0.020961 | 0 | 0 | 0.041922 | 239.3837 | 0.021373 | 0 | 0 | 0.042745 | 239.5736 | 0.021785 | 0 | 0 | 0.043569 | 239.7635 | 0.022196 | 0 | 0 | 0.044393 | 239.9534 | 0.022608 | 0 | 0 | 0.045217 | 240.1433 | 0.02302 | 0 | 0 | 0.04604 | 240.2698 | 0.023295 | 0 | 0 | 0.046589 | 240.4597 | 0.023707 | 0 | 0 | 0.047413 | 240.6496 | 0.024118 | 0 | 0 | 0.048237 | 240.8395 | 0.02453 | 0 | 0 | 0.049061 | 240.9661 | 0.024805 | 0 | 0 | 0.04961 | 241.156 | 0.025217 | 0 | 0 | 0.050434 | 241.2826 | 0.025491 | 0 | 0 | 0.050983 | 241.4092 | 0.025766 | 0 | 0 | 0.051532 | 241.5991 | 0.026178 | 0 | 0 | 0.052356 | 241.7256 | 0.026452 | 0 | 0 | 0.052905 | 241.9155 | 0.026864 | 0 | 0 | 0.053728 | 242.0421 | 0.027139 | 0 | 0 | 0.054278 | 242.232 | 0.027551 | 0 | 0 | 0.055101 | 242.3586 | 0.027825 | 0 | 0 | 0.05565 | 242.3586 | 0.027825 | 0 | 0 | 0.05565
2017-06-28 10:00 | 212.3572 | 0.63295 |  | 226.8499 | 0 | 0 | 0 | 0 | 233.5591 | 0.0087392 | 0 | 0 | 0.017478 | 238.686 | 0.019859 | 0 | 0 | 0.039719 | 238.8126 | 0.020134 | 0 | 0 | 0.040268 | 239.0025 | 0.020546 | 0 | 0 | 0.041092 | 239.1924 | 0.020958 | 0 | 0 | 0.041916 | 239.3823 | 0.02137 | 0 | 0 | 0.042739 | 239.5722 | 0.021781 | 0 | 0 | 0.043563 | 239.7621 | 0.022193 | 0 | 0 | 0.044387 | 239.9519 | 0.022605 | 0 | 0 | 0.04521 | 240.1418 | 0.023017 | 0 | 0 | 0.046034 | 240.2684 | 0.023292 | 0 | 0 | 0.046583 | 240.4583 | 0.023704 | 0 | 0 | 0.047407 | 240.6482 | 0.024115 | 0 | 0 | 0.048231 | 240.8381 | 0.024527 | 0 | 0 | 0.049054 | 240.9647 | 0.024802 | 0 | 0 | 0.049604 | 241.1546 | 0.025214 | 0 | 0 | 0.050427 | 241.2811 | 0.025488 | 0 | 0 | 0.050976 | 241.4077 | 0.025763 | 0 | 0 | 0.051526 | 241.5976 | 0.026175 | 0 | 0 | 0.052349 | 241.7242 | 0.026449 | 0 | 0 | 0.052898 | 241.9141 | 0.026861 | 0 | 0 | 0.053722 | 242.0407 | 0.027136 | 0 | 0 | 0.054271 | 242.2306 | 0.027548 | 0 | 0 | 0.055095 | 242.3572 | 0.027822 | 0 | 0 | 0.055644 | 242.3572 | 0.027822 | 0 | 0 | 0.055644
2017-06-28 11:00 | 211.7428 | 0.63112 |  | 226.1935 | 0 | 0 | 0 | 0 | 232.8833 | 0.0072734 | 0 | 0 | 0.014547 | 237.9954 | 0.018361 | 0 | 0 | 0.036723 | 238.1216 | 0.018635 | 0 | 0 | 0.03727 | 238.311 | 0.019046 | 0 | 0 | 0.038092 | 238.5003 | 0.019457 | 0 | 0 | 0.038913 | 238.6896 | 0.019867 | 0 | 0 | 0.039734 | 238.879 | 0.020278 | 0 | 0 | 0.040556 | 239.0683 | 0.020689 | 0 | 0 | 0.041377 | 239.2576 | 0.021099 | 0 | 0 | 0.042198 | 239.447 | 0.02151 | 0 | 0 | 0.04302 | 239.5732 | 0.021784 | 0 | 0 | 0.043567 | 239.7625 | 0.022194 | 0 | 0 | 0.044389 | 239.9519 | 0.022605 | 0 | 0 | 0.04521 | 240.1412 | 0.023016 | 0 | 0 | 0.046031 | 240.2674 | 0.023289 | 0 | 0 | 0.046579 | 240.4568 | 0.0237 | 0 | 0 | 0.0474 | 240.583 | 0.023974 | 0 | 0 | 0.047948 | 240.7092 | 0.024248 | 0 | 0 | 0.048495 | 240.8986 | 0.024658 | 0 | 0 | 0.049317 | 241.0248 | 0.024932 | 0 | 0 | 0.049864 | 241.2141 | 0.025343 | 0 | 0 | 0.050686 | 241.3403 | 0.025617 | 0 | 0 | 0.051233 | 241.5297 | 0.026027 | 0 | 0 | 0.052055 | 241.6559 | 0.026301 | 0 | 0 | 0.052602 | 241.6559 | 0.026301 | 0 | 0 | 0.052602
2017-06-28 12:00 | 208.9157 | 0.62269 |  | 223.1735 | 0 | 0 | 0 | 0 | 229.774 | 0.00052925 | 0 | 0 | 0.0010585 | 234.8178 | 0.011469 | 0 | 0 | 0.022939 | 234.9424 | 0.011739 | 0 | 0 | 0.023479 | 235.1292 | 0.012145 | 0 | 0 | 0.024289 | 235.316 | 0.01255 | 0 | 0 | 0.0251 | 235.5028 | 0.012955 | 0 | 0 | 0.02591 | 235.6896 | 0.01336 | 0 | 0 | 0.02672 | 235.8764 | 0.013765 | 0 | 0 | 0.027531 | 236.0632 | 0.014171 | 0 | 0 | 0.028341 | 236.25 | 0.014576 | 0 | 0 | 0.029151 | 236.3746 | 0.014846 | 0 | 0 | 0.029692 | 236.5614 | 0.015251 | 0 | 0 | 0.030502 | 236.7482 | 0.015656 | 0 | 0 | 0.031312 | 236.935 | 0.016061 | 0 | 0 | 0.032123 | 237.0595 | 0.016332 | 0 | 0 | 0.032663 | 237.2463 | 0.016737 | 0 | 0 | 0.033473 | 237.3709 | 0.017007 | 0 | 0 | 0.034014 | 237.4954 | 0.017277 | 0 | 0 | 0.034554 | 237.6822 | 0.017682 | 0 | 0 | 0.035364 | 237.8068 | 0.017952 | 0 | 0 | 0.035905 | 237.9936 | 0.018357 | 0 | 0 | 0.036715 | 238.1181 | 0.018628 | 0 | 0 | 0.037255 | 238.3049 | 0.019033 | 0 | 0 | 0.038066 | 238.4295 | 0.019303 | 0 | 0 | 0.038606 | 238.4295 | 0.019303 | 0 | 0 | 0.038606
2017-06-28 13:00 | 211.0039 | 0.62892 |  | 225.4042 | 0 | 0 | 0 | 0 | 232.0707 | 0.0055108 | 0 | 0 | 0.011022 | 237.1649 | 0.01656 | 0 | 0 | 0.03312 | 237.2907 | 0.016833 | 0 | 0 | 0.033666 | 237.4794 | 0.017242 | 0 | 0 | 0.034484 | 237.6681 | 0.017651 | 0 | 0 | 0.035303 | 237.8567 | 0.018061 | 0 | 0 | 0.036121 | 238.0454 | 0.01847 | 0 | 0 | 0.03694 | 238.2341 | 0.018879 | 0 | 0 | 0.037758 | 238.4228 | 0.019288 | 0 | 0 | 0.038577 | 238.6114 | 0.019698 | 0 | 0 | 0.039395 | 238.7372 | 0.01997 | 0 | 0 | 0.039941 | 238.9259 | 0.02038 | 0 | 0 | 0.040759 | 239.1146 | 0.020789 | 0 | 0 | 0.041578 | 239.3033 | 0.021198 | 0 | 0 | 0.042396 | 239.429 | 0.021471 | 0 | 0 | 0.042942 | 239.6177 | 0.02188 | 0 | 0 | 0.043761 | 239.7435 | 0.022153 | 0 | 0 | 0.044306 | 239.8693 | 0.022426 | 0 | 0 | 0.044852 | 240.058 | 0.022835 | 0 | 0 | 0.04567 | 240.1837 | 0.023108 | 0 | 0 | 0.046216 | 240.3724 | 0.023517 | 0 | 0 | 0.047034 | 240.4982 | 0.02379 | 0 | 0 | 0.04758 | 240.6869 | 0.024199 | 0 | 0 | 0.048399 | 240.8127 | 0.024472 | 0 | 0 | 0.048944 | 240.8127 | 0.024472 | 0 | 0 | 0.048944
2017-06-28 14:00 | 212.2128 | 0.63252 |  | 226.6956 | 0 | 0 | 0 | 0 | 233.4003 | 0.0083946 | 0 | 0 | 0.016789 | 238.5237 | 0.019507 | 0 | 0 | 0.039015 | 238.6502 | 0.019782 | 0 | 0 | 0.039563 | 238.84 | 0.020193 | 0 | 0 | 0.040387 | 239.0297 | 0.020605 | 0 | 0 | 0.04121 | 239.2195 | 0.021016 | 0 | 0 | 0.042033 | 239.4092 | 0.021428 | 0 | 0 | 0.042856 | 239.599 | 0.02184 | 0 | 0 | 0.043679 | 239.7887 | 0.022251 | 0 | 0 | 0.044502 | 239.9785 | 0.022663 | 0 | 0 | 0.045326 | 240.105 | 0.022937 | 0 | 0 | 0.045874 | 240.2948 | 0.023349 | 0 | 0 | 0.046698 | 240.4845 | 0.02376 | 0 | 0 | 0.047521 | 240.6743 | 0.024172 | 0 | 0 | 0.048344 | 240.8008 | 0.024446 | 0 | 0 | 0.048893 | 240.9905 | 0.024858 | 0 | 0 | 0.049716 | 241.117 | 0.025132 | 0 | 0 | 0.050265 | 241.2435 | 0.025407 | 0 | 0 | 0.050813 | 241.4333 | 0.025818 | 0 | 0 | 0.051637 | 241.5598 | 0.026093 | 0 | 0 | 0.052185 | 241.7496 | 0.026504 | 0 | 0 | 0.053008 | 241.8761 | 0.026779 | 0 | 0 | 0.053557 | 242.0658 | 0.02719 | 0 | 0 | 0.05438 | 242.1923 | 0.027465 | 0 | 0 | 0.054929 | 242.1923 | 0.027465 | 0 | 0 | 0.054929
2017-06-28 15:00 | 209.1119 | 0.62328 |  | 223.383 | 0 | 0 | 0 | 0 | 229.9898 | 0.00099727 | 0 | 0 | 0.0019945 | 235.0383 | 0.011948 | 0 | 0 | 0.023895 | 235.163 | 0.012218 | 0 | 0 | 0.024436 | 235.35 | 0.012624 | 0 | 0 | 0.025247 | 235.537 | 0.013029 | 0 | 0 | 0.026058 | 235.7239 | 0.013435 | 0 | 0 | 0.026869 | 235.9109 | 0.01384 | 0 | 0 | 0.02768 | 236.0979 | 0.014246 | 0 | 0 | 0.028492 | 236.2849 | 0.014651 | 0 | 0 | 0.029303 | 236.4719 | 0.015057 | 0 | 0 | 0.030114 | 236.5965 | 0.015327 | 0 | 0 | 0.030655 | 236.7835 | 0.015733 | 0 | 0 | 0.031466 | 236.9705 | 0.016138 | 0 | 0 | 0.032277 | 237.1575 | 0.016544 | 0 | 0 | 0.033088 | 237.2821 | 0.016814 | 0 | 0 | 0.033629 | 237.4691 | 0.01722 | 0 | 0 | 0.03444 | 237.5938 | 0.01749 | 0 | 0 | 0.034981 | 237.7184 | 0.017761 | 0 | 0 | 0.035521 | 237.9054 | 0.018166 | 0 | 0 | 0.036333 | 238.0301 | 0.018437 | 0 | 0 | 0.036873 | 238.2171 | 0.018842 | 0 | 0 | 0.037684 | 238.3417 | 0.019113 | 0 | 0 | 0.038225 | 238.5287 | 0.019518 | 0 | 0 | 0.039036 | 238.6534 | 0.019789 | 0 | 0 | 0.039577 | 238.6534 | 0.019789 | 0 | 0 | 0.039577
2017-06-28 16:00 | 200.2069 | 0.59674 |  | 213.8703 | 0 | 0 | 0 | 0 | 220.1957 | 0 | 0 | 0 | 0 | 225.0293 | 0 | 0 | 0 | 0 | 225.1486 | 0 | 0 | 0 | 0 | 225.3276 | 0 | 0 | 0 | 0 | 225.5067 | 0 | 0 | 0 | 0 | 225.6857 | 0 | 0 | 0 | 0 | 225.8647 | 0 | 0 | 0 | 0 | 226.0437 | 0 | 0 | 0 | 0 | 226.2227 | 0 | 0 | 0 | 0 | 226.4018 | 0 | 0 | 0 | 0 | 226.5211 | 0 | 0 | 0 | 0 | 226.7001 | 0 | 0 | 0 | 0 | 226.8792 | 0 | 0 | 0 | 0 | 227.0582 | 0 | 0 | 0 | 0 | 227.1775 | 0 | 0 | 0 | 0 | 227.3565 | 0 | 0 | 0 | 0 | 227.4759 | 0 | 0 | 0 | 0 | 227.5952 | 0 | 0 | 0 | 0 | 227.7743 | 0 | 0 | 0 | 0 | 227.8936 | 0 | 0 | 0 | 0 | 228.0726 | 0 | 0 | 0 | 0 | 228.192 | 0 | 0 | 0 | 0 | 228.371 | 0 | 0 | 0 | 0 | 228.4903 | 0 | 0 | 0 | 0 | 228.4903 | 0 | 0 | 0 | 0
2017-06-28 17:00 | 196.0905 | 0.58447 |  | 209.4729 | 0 | 0 | 0 | 0 | 215.6683 | 0 | 0 | 0 | 0 | 220.4024 | 0 | 0 | 0 | 0 | 220.5193 | 0 | 0 | 0 | 0 | 220.6947 | 0 | 0 | 0 | 0 | 220.87 | 0 | 0 | 0 | 0 | 221.0454 | 0 | 0 | 0 | 0 | 221.2207 | 0 | 0 | 0 | 0 | 221.396 | 0 | 0 | 0 | 0 | 221.5714 | 0 | 0 | 0 | 0 | 221.7467 | 0 | 0 | 0 | 0 | 221.8636 | 0 | 0 | 0 | 0 | 222.039 | 0 | 0 | 0 | 0 | 222.2143 | 0 | 0 | 0 | 0 | 222.3896 | 0 | 0 | 0 | 0 | 222.5065 | 0 | 0 | 0 | 0 | 222.6819 | 0 | 0 | 0 | 0 | 222.7988 | 0 | 0 | 0 | 0 | 222.9157 | 0 | 0 | 0 | 0 | 223.091 | 0 | 0 | 0 | 0 | 223.2079 | 0 | 0 | 0 | 0 | 223.3832 | 0 | 0 | 0 | 0 | 223.5001 | 0 | 0 | 0 | 0 | 223.6755 | 0 | 0 | 0 | 0 | 223.7924 | 0 | 0 | 0 | 0 | 223.7924 | 0 | 0 | 0 | 0
2017-06-28 18:00 | 200.2779 | 0.59695 |  | 213.9461 | 0 | 0 | 0 | 0 | 220.2738 | 0 | 0 | 0 | 0 | 225.109 | 0 | 0 | 0 | 0 | 225.2284 | 0 | 0 | 0 | 0 | 225.4075 | 0 | 0 | 0 | 0 | 225.5866 | 0 | 0 | 0 | 0 | 225.7657 | 0 | 0 | 0 | 0 | 225.9448 | 0 | 0 | 0 | 0 | 226.1238 | 0 | 0 | 0 | 0 | 226.3029 | 0 | 0 | 0 | 0 | 226.482 | 0 | 0 | 0 | 0 | 226.6014 | 0 | 0 | 0 | 0 | 226.7805 | 0 | 0 | 0 | 0 | 226.9596 | 0 | 0 | 0 | 0 | 227.1387 | 0 | 0 | 0 | 0 | 227.258 | 0 | 0 | 0 | 0 | 227.4371 | 0 | 0 | 0 | 0 | 227.5565 | 0 | 0 | 0 | 0 | 227.6759 | 0 | 0 | 0 | 0 | 227.855 | 0 | 0 | 0 | 0 | 227.9744 | 0 | 0 | 0 | 0 | 228.1535 | 0 | 0 | 0 | 0 | 228.2729 | 0 | 0 | 0 | 0 | 228.4519 | 0 | 0 | 0 | 0 | 228.5713 | 0 | 0 | 0 | 0 | 228.5713 | 0 | 0 | 0 | 0
2017-06-28 19:00 | 194.0428 | 0.57836 |  | 207.2856 | 0 | 0 | 0 | 0 | 213.4162 | 0 | 0 | 0 | 0 | 218.101 | 0 | 0 | 0 | 0 | 218.2166 | 0 | 0 | 0 | 0 | 218.3901 | 0 | 0 | 0 | 0 | 218.5637 | 0 | 0 | 0 | 0 | 218.7372 | 0 | 0 | 0 | 0 | 218.9107 | 0 | 0 | 0 | 0 | 219.0842 | 0 | 0 | 0 | 0 | 219.2577 | 0 | 0 | 0 | 0 | 219.4312 | 0 | 0 | 0 | 0 | 219.5469 | 0 | 0 | 0 | 0 | 219.7204 | 0 | 0 | 0 | 0 | 219.8939 | 0 | 0 | 0 | 0 | 220.0674 | 0 | 0 | 0 | 0 | 220.1831 | 0 | 0 | 0 | 0 | 220.3566 | 0 | 0 | 0 | 0 | 220.4723 | 0 | 0 | 0 | 0 | 220.5879 | 0 | 0 | 0 | 0 | 220.7614 | 0 | 0 | 0 | 0 | 220.8771 | 0 | 0 | 0 | 0 | 221.0506 | 0 | 0 | 0 | 0 | 221.1663 | 0 | 0 | 0 | 0 | 221.3398 | 0 | 0 | 0 | 0 | 221.4555 | 0 | 0 | 0 | 0 | 221.4555 | 0 | 0 | 0 | 0
2017-06-28 20:00 | 186.2644 | 0.55518 |  | 198.9763 | 0 | 0 | 0 | 0 | 204.8612 | 0 | 0 | 0 | 0 | 209.3581 | 0 | 0 | 0 | 0 | 209.4692 | 0 | 0 | 0 | 0 | 209.6357 | 0 | 0 | 0 | 0 | 209.8023 | 0 | 0 | 0 | 0 | 209.9688 | 0 | 0 | 0 | 0 | 210.1354 | 0 | 0 | 0 | 0 | 210.3019 | 0 | 0 | 0 | 0 | 210.4685 | 0 | 0 | 0 | 0 | 210.635 | 0 | 0 | 0 | 0 | 210.7461 | 0 | 0 | 0 | 0 | 210.9126 | 0 | 0 | 0 | 0 | 211.0792 | 0 | 0 | 0 | 0 | 211.2457 | 0 | 0 | 0 | 0 | 211.3568 | 0 | 0 | 0 | 0 | 211.5233 | 0 | 0 | 0 | 0 | 211.6344 | 0 | 0 | 0 | 0 | 211.7454 | 0 | 0 | 0 | 0 | 211.9119 | 0 | 0 | 0 | 0 | 212.023 | 0 | 0 | 0 | 0 | 212.1895 | 0 | 0 | 0 | 0 | 212.3006 | 0 | 0 | 0 | 0 | 212.4671 | 0 | 0 | 0 | 0 | 212.5782 | 0 | 0 | 0 | 0 | 212.5782 | 0 | 0 | 0 | 0
2017-06-28 21:00 | 180.0451 | 0.53664 |  | 192.3326 | 0 | 0 | 0 | 0 | 198.021 | 0 | 0 | 0 | 0 | 202.3678 | 0 | 0 | 0 | 0 | 202.4751 | 0 | 0 | 0 | 0 | 202.6361 | 0 | 0 | 0 | 0 | 202.7971 | 0 | 0 | 0 | 0 | 202.9581 | 0 | 0 | 0 | 0 | 203.1191 | 0 | 0 | 0 | 0 | 203.2801 | 0 | 0 | 0 | 0 | 203.4411 | 0 | 0 | 0 | 0 | 203.602 | 0 | 0 | 0 | 0 | 203.7094 | 0 | 0 | 0 | 0 | 203.8704 | 0 | 0 | 0 | 0 | 204.0314 | 0 | 0 | 0 | 0 | 204.1924 | 0 | 0 | 0 | 0 | 204.2997 | 0 | 0 | 0 | 0 | 204.4607 | 0 | 0 | 0 | 0 | 204.568 | 0 | 0 | 0 | 0 | 204.6753 | 0 | 0 | 0 | 0 | 204.8363 | 0 | 0 | 0 | 0 | 204.9437 | 0 | 0 | 0 | 0 | 205.1046 | 0 | 0 | 0 | 0 | 205.212 | 0 | 0 | 0 | 0 | 205.373 | 0 | 0 | 0 | 0 | 205.4803 | 0 | 0 | 0 | 0 | 205.4803 | 0 | 0 | 0 | 0
2017-06-28 22:00 | 192.3237 | 0.57324 |  | 205.4491 | 0 | 0 | 0 | 0 | 211.5255 | 0 | 0 | 0 | 0 | 216.1687 | 0 | 0 | 0 | 0 | 216.2834 | 0 | 0 | 0 | 0 | 216.4554 | 0 | 0 | 0 | 0 | 216.6273 | 0 | 0 | 0 | 0 | 216.7993 | 0 | 0 | 0 | 0 | 216.9713 | 0 | 0 | 0 | 0 | 217.1432 | 0 | 0 | 0 | 0 | 217.3152 | 0 | 0 | 0 | 0 | 217.4872 | 0 | 0 | 0 | 0 | 217.6018 | 0 | 0 | 0 | 0 | 217.7738 | 0 | 0 | 0 | 0 | 217.9458 | 0 | 0 | 0 | 0 | 218.1177 | 0 | 0 | 0 | 0 | 218.2324 | 0 | 0 | 0 | 0 | 218.4044 | 0 | 0 | 0 | 0 | 218.519 | 0 | 0 | 0 | 0 | 218.6337 | 0 | 0 | 0 | 0 | 218.8056 | 0 | 0 | 0 | 0 | 218.9203 | 0 | 0 | 0 | 0 | 219.0923 | 0 | 0 | 0 | 0 | 219.2069 | 0 | 0 | 0 | 0 | 219.3789 | 0 | 0 | 0 | 0 | 219.4935 | 0 | 0 | 0 | 0 | 219.4935 | 0 | 0 | 0 | 0
2017-06-28 23:00 | 194.7727 | 0.58054 |  | 208.0653 | 0 | 0 | 0 | 0 | 214.219 | 0 | 0 | 0 | 0 | 218.9213 | 0 | 0 | 0 | 0 | 219.0374 | 0 | 0 | 0 | 0 | 219.2116 | 0 | 0 | 0 | 0 | 219.3858 | 0 | 0 | 0 | 0 | 219.5599 | 0 | 0 | 0 | 0 | 219.7341 | 0 | 0 | 0 | 0 | 219.9083 | 0 | 0 | 0 | 0 | 220.0824 | 0 | 0 | 0 | 0 | 220.2566 | 0 | 0 | 0 | 0 | 220.3727 | 0 | 0 | 0 | 0 | 220.5468 | 0 | 0 | 0 | 0 | 220.721 | 0 | 0 | 0 | 0 | 220.8952 | 0 | 0 | 0 | 0 | 221.0113 | 0 | 0 | 0 | 0 | 221.1854 | 0 | 0 | 0 | 0 | 221.3015 | 0 | 0 | 0 | 0 | 221.4177 | 0 | 0 | 0 | 0 | 221.5918 | 0 | 0 | 0 | 0 | 221.7079 | 0 | 0 | 0 | 0 | 221.8821 | 0 | 0 | 0 | 0 | 221.9982 | 0 | 0 | 0 | 0 | 222.1724 | 0 | 0 | 0 | 0 | 222.2885 | 0 | 0 | 0 | 0 | 222.2885 | 0 | 0 | 0 | 0
2017-06-29 | 190.8667 | 0.5689 |  | 203.8926 | 0 | 0 | 0 | 0 | 209.9229 | 0 | 0 | 0 | 0 | 214.531 | 0 | 0 | 0 | 0 | 214.6448 | 0 | 0 | 0 | 0 | 214.8154 | 0 | 0 | 0 | 0 | 214.9861 | 0 | 0 | 0 | 0 | 215.1568 | 0 | 0 | 0 | 0 | 215.3274 | 0 | 0 | 0 | 0 | 215.4981 | 0 | 0 | 0 | 0 | 215.6688 | 0 | 0 | 0 | 0 | 215.8395 | 0 | 0 | 0 | 0 | 215.9532 | 0 | 0 | 0 | 0 | 216.1239 | 0 | 0 | 0 | 0 | 216.2946 | 0 | 0 | 0 | 0 | 216.4652 | 0 | 0 | 0 | 0 | 216.579 | 0 | 0 | 0 | 0 | 216.7497 | 0 | 0 | 0 | 0 | 216.8635 | 0 | 0 | 0 | 0 | 216.9772 | 0 | 0 | 0 | 0 | 217.1479 | 0 | 0 | 0 | 0 | 217.2617 | 0 | 0 | 0 | 0 | 217.4324 | 0 | 0 | 0 | 0 | 217.5461 | 0 | 0 | 0 | 0 | 217.7168 | 0 | 0 | 0 | 0 | 217.8306 | 0 | 0 | 0 | 0 | 217.8306 | 0 | 0 | 0 | 0
2017-06-29 01:00 | 191.7039 | 0.57139 |  | 204.787 | 0 | 0 | 0 | 0 | 210.8437 | 0 | 0 | 0 | 0 | 215.472 | 0 | 0 | 0 | 0 | 215.5863 | 0 | 0 | 0 | 0 | 215.7577 | 0 | 0 | 0 | 0 | 215.9291 | 0 | 0 | 0 | 0 | 216.1005 | 0 | 0 | 0 | 0 | 216.272 | 0 | 0 | 0 | 0 | 216.4434 | 0 | 0 | 0 | 0 | 216.6148 | 0 | 0 | 0 | 0 | 216.7862 | 0 | 0 | 0 | 0 | 216.9005 | 0 | 0 | 0 | 0 | 217.0719 | 0 | 0 | 0 | 0 | 217.2433 | 0 | 0 | 0 | 0 | 217.4147 | 0 | 0 | 0 | 0 | 217.529 | 0 | 0 | 0 | 0 | 217.7004 | 0 | 0 | 0 | 0 | 217.8147 | 0 | 0 | 0 | 0 | 217.929 | 0 | 0 | 0 | 0 | 218.1004 | 0 | 0 | 0 | 0 | 218.2147 | 0 | 0 | 0 | 0 | 218.3861 | 0 | 0 | 0 | 0 | 218.5004 | 0 | 0 | 0 | 0 | 218.6718 | 0 | 0 | 0 | 0 | 218.7861 | 0 | 0 | 0 | 0 | 218.7861 | 0 | 0 | 0 | 0
2017-06-29 02:00 | 193.1165 | 0.5756 |  | 206.296 | 0 | 0 | 0 | 0 | 212.3974 | 0 | 0 | 0 | 0 | 217.0598 | 0 | 0 | 0 | 0 | 217.1749 | 0 | 0 | 0 | 0 | 217.3476 | 0 | 0 | 0 | 0 | 217.5203 | 0 | 0 | 0 | 0 | 217.6929 | 0 | 0 | 0 | 0 | 217.8656 | 0 | 0 | 0 | 0 | 218.0383 | 0 | 0 | 0 | 0 | 218.211 | 0 | 0 | 0 | 0 | 218.3837 | 0 | 0 | 0 | 0 | 218.4988 | 0 | 0 | 0 | 0 | 218.6715 | 0 | 0 | 0 | 0 | 218.8441 | 0 | 0 | 0 | 0 | 219.0168 | 0 | 0 | 0 | 0 | 219.132 | 0 | 0 | 0 | 0 | 219.3046 | 0 | 0 | 0 | 0 | 219.4198 | 0 | 0 | 0 | 0 | 219.5349 | 0 | 0 | 0 | 0 | 219.7076 | 0 | 0 | 0 | 0 | 219.8227 | 0 | 0 | 0 | 0 | 219.9954 | 0 | 0 | 0 | 0 | 220.1105 | 0 | 0 | 0 | 0 | 220.2832 | 0 | 0 | 0 | 0 | 220.3983 | 0 | 0 | 0 | 0 | 220.3983 | 0 | 0 | 0 | 0
2017-06-29 03:00 | 197.9253 | 0.58994 |  | 211.433 | 0 | 0 | 0 | 0 | 217.6863 | 0 | 0 | 0 | 0 | 222.4648 | 0 | 0 | 0 | 0 | 222.5828 | 0 | 0 | 0 | 0 | 222.7598 | 0 | 0 | 0 | 0 | 222.9368 | 0 | 0 | 0 | 0 | 223.1138 | 0 | 0 | 0 | 0 | 223.2907 | 0 | 0 | 0 | 0 | 223.4677 | 0 | 0 | 0 | 0 | 223.6447 | 0 | 0 | 0 | 0 | 223.8217 | 0 | 0 | 0 | 0 | 223.9397 | 0 | 0 | 0 | 0 | 224.1166 | 0 | 0 | 0 | 0 | 224.2936 | 0 | 0 | 0 | 0 | 224.4706 | 0 | 0 | 0 | 0 | 224.5886 | 0 | 0 | 0 | 0 | 224.7656 | 0 | 0 | 0 | 0 | 224.8836 | 0 | 0 | 0 | 0 | 225.0015 | 0 | 0 | 0 | 0 | 225.1785 | 0 | 0 | 0 | 0 | 225.2965 | 0 | 0 | 0 | 0 | 225.4735 | 0 | 0 | 0 | 0 | 225.5915 | 0 | 0 | 0 | 0 | 225.7685 | 0 | 0 | 0 | 0 | 225.8865 | 0 | 0 | 0 | 0 | 225.8865 | 0 | 0 | 0 | 0
2017-06-29 04:00 | 199.3167 | 0.59408 |  | 212.9193 | 0 | 0 | 0 | 0 | 219.2166 | 0 | 0 | 0 | 0 | 224.0287 | 0 | 0 | 0 | 0 | 224.1475 | 0 | 0 | 0 | 0 | 224.3257 | 0 | 0 | 0 | 0 | 224.504 | 0 | 0 | 0 | 0 | 224.6822 | 0 | 0 | 0 | 0 | 224.8604 | 0 | 0 | 0 | 0 | 225.0386 | 0 | 0 | 0 | 0 | 225.2169 | 0 | 0 | 0 | 0 | 225.3951 | 0 | 0 | 0 | 0 | 225.5139 | 0 | 0 | 0 | 0 | 225.6921 | 0 | 0 | 0 | 0 | 225.8704 | 0 | 0 | 0 | 0 | 226.0486 | 0 | 0 | 0 | 0 | 226.1674 | 0 | 0 | 0 | 0 | 226.3456 | 0 | 0 | 0 | 0 | 226.4644 | 0 | 0 | 0 | 0 | 226.5833 | 0 | 0 | 0 | 0 | 226.7615 | 0 | 0 | 0 | 0 | 226.8803 | 0 | 0 | 0 | 0 | 227.0585 | 0 | 0 | 0 | 0 | 227.1773 | 0 | 0 | 0 | 0 | 227.3556 | 0 | 0 | 0 | 0 | 227.4744 | 0 | 0 | 0 | 0 | 227.4744 | 0 | 0 | 0 | 0
2017-06-29 05:00 | 200.1942 | 0.5967 |  | 213.8568 | 0 | 0 | 0 | 0 | 220.1818 | 0 | 0 | 0 | 0 | 225.015 | 0 | 0 | 0 | 0 | 225.1344 | 0 | 0 | 0 | 0 | 225.3134 | 0 | 0 | 0 | 0 | 225.4924 | 0 | 0 | 0 | 0 | 225.6714 | 0 | 0 | 0 | 0 | 225.8504 | 0 | 0 | 0 | 0 | 226.0294 | 0 | 0 | 0 | 0 | 226.2084 | 0 | 0 | 0 | 0 | 226.3875 | 0 | 0 | 0 | 0 | 226.5068 | 0 | 0 | 0 | 0 | 226.6858 | 0 | 0 | 0 | 0 | 226.8648 | 0 | 0 | 0 | 0 | 227.0438 | 0 | 0 | 0 | 0 | 227.1632 | 0 | 0 | 0 | 0 | 227.3422 | 0 | 0 | 0 | 0 | 227.4615 | 0 | 0 | 0 | 0 | 227.5808 | 0 | 0 | 0 | 0 | 227.7599 | 0 | 0 | 0 | 0 | 227.8792 | 0 | 0 | 0 | 0 | 228.0582 | 0 | 0 | 0 | 0 | 228.1775 | 0 | 0 | 0 | 0 | 228.3566 | 0 | 0 | 0 | 0 | 228.4759 | 0 | 0 | 0 | 0 | 228.4759 | 0 | 0 | 0 | 0
2017-06-29 06:00 | 204.3356 | 0.60904 |  | 218.2808 | 0 | 0 | 0 | 0 | 224.7366 | 0 | 0 | 0 | 0 | 229.6699 | 0.00030341 | 0 | 0 | 0.00060681 | 229.7917 | 0.00056761 | 0 | 0 | 0.0011352 | 229.9744 | 0.00096391 | 0 | 0 | 0.0019278 | 230.1571 | 0.0013602 | 0 | 0 | 0.0027204 | 230.3398 | 0.0017565 | 0 | 0 | 0.003513 | 230.5225 | 0.0021528 | 0 | 0 | 0.0043056 | 230.7053 | 0.0025491 | 0 | 0 | 0.0050983 | 230.888 | 0.0029454 | 0 | 0 | 0.0058909 | 231.0707 | 0.0033417 | 0 | 0 | 0.0066835 | 231.1925 | 0.0036059 | 0 | 0 | 0.0072119 | 231.3752 | 0.0040022 | 0 | 0 | 0.0080045 | 231.5579 | 0.0043985 | 0 | 0 | 0.0087971 | 231.7406 | 0.0047948 | 0 | 0 | 0.0095897 | 231.8624 | 0.0050591 | 0 | 0 | 0.010118 | 232.0451 | 0.0054554 | 0 | 0 | 0.010911 | 232.167 | 0.0057196 | 0 | 0 | 0.011439 | 232.2888 | 0.0059838 | 0 | 0 | 0.011968 | 232.4715 | 0.0063801 | 0 | 0 | 0.01276 | 232.5933 | 0.0066443 | 0 | 0 | 0.013289 | 232.776 | 0.0070406 | 0 | 0 | 0.014081 | 232.8978 | 0.0073048 | 0 | 0 | 0.01461 | 233.0805 | 0.0077011 | 0 | 0 | 0.015402 | 233.2023 | 0.0079653 | 0 | 0 | 0.015931 | 233.2023 | 0.0079653 | 0 | 0 | 0.015931
2017-06-29 07:00 | 205.8366 | 0.61352 |  | 219.8842 | 0 | 0 | 0 | 0 | 226.3874 | 0 | 0 | 0 | 0 | 231.3569 | 0.0039626 | 0 | 0 | 0.0079251 | 231.4796 | 0.0042287 | 0 | 0 | 0.0084574 | 231.6637 | 0.0046279 | 0 | 0 | 0.0092558 | 231.8477 | 0.0050271 | 0 | 0 | 0.010054 | 232.0318 | 0.0054264 | 0 | 0 | 0.010853 | 232.2158 | 0.0058256 | 0 | 0 | 0.011651 | 232.3999 | 0.0062248 | 0 | 0 | 0.01245 | 232.5839 | 0.006624 | 0 | 0 | 0.013248 | 232.768 | 0.0070232 | 0 | 0 | 0.014046 | 232.8907 | 0.0072894 | 0 | 0 | 0.014579 | 233.0748 | 0.0076886 | 0 | 0 | 0.015377 | 233.2588 | 0.0080878 | 0 | 0 | 0.016176 | 233.4429 | 0.008487 | 0 | 0 | 0.016974 | 233.5656 | 0.0087531 | 0 | 0 | 0.017506 | 233.7496 | 0.0091524 | 0 | 0 | 0.018305 | 233.8723 | 0.0094185 | 0 | 0 | 0.018837 | 233.995 | 0.0096846 | 0 | 0 | 0.019369 | 234.1791 | 0.010084 | 0 | 0 | 0.020168 | 234.3018 | 0.01035 | 0 | 0 | 0.0207 | 234.4858 | 0.010749 | 0 | 0 | 0.021498 | 234.6085 | 0.011015 | 0 | 0 | 0.022031 | 234.7926 | 0.011415 | 0 | 0 | 0.022829 | 234.9153 | 0.011681 | 0 | 0 | 0.023361 | 234.9153 | 0.011681 | 0 | 0 | 0.023361
2017-06-29 08:00 | 199.4758 | 0.59456 |  | 213.0893 | 0 | 0 | 0 | 0 | 219.3916 | 0 | 0 | 0 | 0 | 224.2075 | 0 | 0 | 0 | 0 | 224.3264 | 0 | 0 | 0 | 0 | 224.5047 | 0 | 0 | 0 | 0 | 224.6831 | 0 | 0 | 0 | 0 | 224.8615 | 0 | 0 | 0 | 0 | 225.0398 | 0 | 0 | 0 | 0 | 225.2182 | 0 | 0 | 0 | 0 | 225.3966 | 0 | 0 | 0 | 0 | 225.5749 | 0 | 0 | 0 | 0 | 225.6939 | 0 | 0 | 0 | 0 | 225.8722 | 0 | 0 | 0 | 0 | 226.0506 | 0 | 0 | 0 | 0 | 226.229 | 0 | 0 | 0 | 0 | 226.3479 | 0 | 0 | 0 | 0 | 226.5262 | 0 | 0 | 0 | 0 | 226.6452 | 0 | 0 | 0 | 0 | 226.7641 | 0 | 0 | 0 | 0 | 226.9424 | 0 | 0 | 0 | 0 | 227.0613 | 0 | 0 | 0 | 0 | 227.2397 | 0 | 0 | 0 | 0 | 227.3586 | 0 | 0 | 0 | 0 | 227.537 | 0 | 0 | 0 | 0 | 227.6559 | 0 | 0 | 0 | 0 | 227.6559 | 0 | 0 | 0 | 0
2017-06-29 09:00 | 200.0855 | 0.59637 |  | 213.7406 | 0 | 0 | 0 | 0 | 220.0621 | 0 | 0 | 0 | 0 | 224.8928 | 0 | 0 | 0 | 0 | 225.0121 | 0 | 0 | 0 | 0 | 225.191 | 0 | 0 | 0 | 0 | 225.3699 | 0 | 0 | 0 | 0 | 225.5488 | 0 | 0 | 0 | 0 | 225.7277 | 0 | 0 | 0 | 0 | 225.9066 | 0 | 0 | 0 | 0 | 226.0855 | 0 | 0 | 0 | 0 | 226.2644 | 0 | 0 | 0 | 0 | 226.3837 | 0 | 0 | 0 | 0 | 226.5626 | 0 | 0 | 0 | 0 | 226.7415 | 0 | 0 | 0 | 0 | 226.9205 | 0 | 0 | 0 | 0 | 227.0397 | 0 | 0 | 0 | 0 | 227.2186 | 0 | 0 | 0 | 0 | 227.3379 | 0 | 0 | 0 | 0 | 227.4572 | 0 | 0 | 0 | 0 | 227.6361 | 0 | 0 | 0 | 0 | 227.7554 | 0 | 0 | 0 | 0 | 227.9343 | 0 | 0 | 0 | 0 | 228.0536 | 0 | 0 | 0 | 0 | 228.2325 | 0 | 0 | 0 | 0 | 228.3518 | 0 | 0 | 0 | 0 | 228.3518 | 0 | 0 | 0 | 0
2017-06-29 10:00 | 202.064 | 0.60227 |  | 215.8542 | 0 | 0 | 0 | 0 | 222.2382 | 0 | 0 | 0 | 0 | 227.1166 | 0 | 0 | 0 | 0 | 227.2371 | 0 | 0 | 0 | 0 | 227.4178 | 0 | 0 | 0 | 0 | 227.5985 | 0 | 0 | 0 | 0 | 227.7791 | 0 | 0 | 0 | 0 | 227.9598 | 0 | 0 | 0 | 0 | 228.1405 | 0 | 0 | 0 | 0 | 228.3212 | 0 | 0 | 0 | 0 | 228.5019 | 0 | 0 | 0 | 0 | 228.6223 | 0 | 0 | 0 | 0 | 228.803 | 0 | 0 | 0 | 0 | 228.9837 | 0 | 0 | 0 | 0 | 229.1644 | 0 | 0 | 0 | 0 | 229.2848 | 0 | 0 | 0 | 0 | 229.4655 | 0 | 0 | 0 | 0 | 229.5859 | 0.00012135 | 0 | 0 | 0.0002427 | 229.7064 | 0.00038262 | 0 | 0 | 0.00076523 | 229.8871 | 0.00077452 | 0 | 0 | 0.001549 | 230.0075 | 0.0010358 | 0 | 0 | 0.0020716 | 230.1882 | 0.0014277 | 0 | 0 | 0.0028554 | 230.3087 | 0.0016889 | 0 | 0 | 0.0033779 | 230.4894 | 0.0020808 | 0 | 0 | 0.0041617 | 230.6098 | 0.0023421 | 0 | 0 | 0.0046842 | 230.6098 | 0.0023421 | 0 | 0 | 0.0046842
2017-06-29 11:00 | 199.5542 | 0.59479 |  | 213.1731 | 0 | 0 | 0 | 0 | 219.4779 | 0 | 0 | 0 | 0 | 224.2957 | 0 | 0 | 0 | 0 | 224.4146 | 0 | 0 | 0 | 0 | 224.5931 | 0 | 0 | 0 | 0 | 224.7715 | 0 | 0 | 0 | 0 | 224.9499 | 0 | 0 | 0 | 0 | 225.1284 | 0 | 0 | 0 | 0 | 225.3068 | 0 | 0 | 0 | 0 | 225.4853 | 0 | 0 | 0 | 0 | 225.6637 | 0 | 0 | 0 | 0 | 225.7827 | 0 | 0 | 0 | 0 | 225.9611 | 0 | 0 | 0 | 0 | 226.1395 | 0 | 0 | 0 | 0 | 226.318 | 0 | 0 | 0 | 0 | 226.4369 | 0 | 0 | 0 | 0 | 226.6154 | 0 | 0 | 0 | 0 | 226.7343 | 0 | 0 | 0 | 0 | 226.8533 | 0 | 0 | 0 | 0 | 227.0317 | 0 | 0 | 0 | 0 | 227.1507 | 0 | 0 | 0 | 0 | 227.3291 | 0 | 0 | 0 | 0 | 227.4481 | 0 | 0 | 0 | 0 | 227.6265 | 0 | 0 | 0 | 0 | 227.7455 | 0 | 0 | 0 | 0 | 227.7455 | 0 | 0 | 0 | 0
2017-06-29 12:00 | 207.3755 | 0.6181 |  | 221.5281 | 0 | 0 | 0 | 0 | 228.08 | 0 | 0 | 0 | 0 | 233.0866 | 0.0077143 | 0 | 0 | 0.015429 | 233.2102 | 0.0079824 | 0 | 0 | 0.015965 | 233.3956 | 0.0083846 | 0 | 0 | 0.016769 | 233.5811 | 0.0087868 | 0 | 0 | 0.017574 | 233.7665 | 0.009189 | 0 | 0 | 0.018378 | 233.9519 | 0.0095912 | 0 | 0 | 0.019182 | 234.1374 | 0.0099934 | 0 | 0 | 0.019987 | 234.3228 | 0.010396 | 0 | 0 | 0.020791 | 234.5082 | 0.010798 | 0 | 0 | 0.021596 | 234.6319 | 0.011066 | 0 | 0 | 0.022132 | 234.8173 | 0.011468 | 0 | 0 | 0.022936 | 235.0027 | 0.01187 | 0 | 0 | 0.023741 | 235.1881 | 0.012273 | 0 | 0 | 0.024545 | 235.3118 | 0.012541 | 0 | 0 | 0.025081 | 235.4972 | 0.012943 | 0 | 0 | 0.025886 | 235.6208 | 0.013211 | 0 | 0 | 0.026422 | 235.7444 | 0.013479 | 0 | 0 | 0.026958 | 235.9299 | 0.013881 | 0 | 0 | 0.027763 | 236.0535 | 0.014149 | 0 | 0 | 0.028299 | 236.2389 | 0.014552 | 0 | 0 | 0.029103 | 236.3625 | 0.01482 | 0 | 0 | 0.02964 | 236.548 | 0.015222 | 0 | 0 | 0.030444 | 236.6716 | 0.01549 | 0 | 0 | 0.03098 | 236.6716 | 0.01549 | 0 | 0 | 0.03098
2017-06-29 13:00 | 198.1927 | 0.59073 |  | 211.7186 | 0 | 0 | 0 | 0 | 217.9804 | 0 | 0 | 0 | 0 | 222.7653 | 0 | 0 | 0 | 0 | 222.8835 | 0 | 0 | 0 | 0 | 223.0607 | 0 | 0 | 0 | 0 | 223.2379 | 0 | 0 | 0 | 0 | 223.4152 | 0 | 0 | 0 | 0 | 223.5924 | 0 | 0 | 0 | 0 | 223.7696 | 0 | 0 | 0 | 0 | 223.9468 | 0 | 0 | 0 | 0 | 224.124 | 0 | 0 | 0 | 0 | 224.2422 | 0 | 0 | 0 | 0 | 224.4194 | 0 | 0 | 0 | 0 | 224.5966 | 0 | 0 | 0 | 0 | 224.7738 | 0 | 0 | 0 | 0 | 224.892 | 0 | 0 | 0 | 0 | 225.0692 | 0 | 0 | 0 | 0 | 225.1873 | 0 | 0 | 0 | 0 | 225.3055 | 0 | 0 | 0 | 0 | 225.4827 | 0 | 0 | 0 | 0 | 225.6009 | 0 | 0 | 0 | 0 | 225.7781 | 0 | 0 | 0 | 0 | 225.8962 | 0 | 0 | 0 | 0 | 226.0734 | 0 | 0 | 0 | 0 | 226.1916 | 0 | 0 | 0 | 0 | 226.1916 | 0 | 0 | 0 | 0
2017-06-29 14:00 | 201.5108 | 0.60062 |  | 215.2631 | 0 | 0 | 0 | 0 | 221.6297 | 0 | 0 | 0 | 0 | 226.4948 | 0 | 0 | 0 | 0 | 226.6149 | 0 | 0 | 0 | 0 | 226.7951 | 0 | 0 | 0 | 0 | 226.9753 | 0 | 0 | 0 | 0 | 227.1555 | 0 | 0 | 0 | 0 | 227.3357 | 0 | 0 | 0 | 0 | 227.5158 | 0 | 0 | 0 | 0 | 227.696 | 0 | 0 | 0 | 0 | 227.8762 | 0 | 0 | 0 | 0 | 227.9963 | 0 | 0 | 0 | 0 | 228.1765 | 0 | 0 | 0 | 0 | 228.3567 | 0 | 0 | 0 | 0 | 228.5369 | 0 | 0 | 0 | 0 | 228.657 | 0 | 0 | 0 | 0 | 228.8372 | 0 | 0 | 0 | 0 | 228.9573 | 0 | 0 | 0 | 0 | 229.0775 | 0 | 0 | 0 | 0 | 229.2577 | 0 | 0 | 0 | 0 | 229.3778 | 0 | 0 | 0 | 0 | 229.558 | 6.065e-05 | 0 | 0 | 0.0001213 | 229.6781 | 0.0003212 | 0 | 0 | 0.0006424 | 229.8583 | 0.00071203 | 0 | 0 | 0.0014241 | 229.9784 | 0.00097258 | 0 | 0 | 0.0019452 | 229.9784 | 0.00097258 | 0 | 0 | 0.0019452
2017-06-29 15:00 | 198.7149 | 0.59229 |  | 212.2765 | 0 | 0 | 0 | 0 | 218.5547 | 0 | 0 | 0 | 0 | 223.3523 | 0 | 0 | 0 | 0 | 223.4707 | 0 | 0 | 0 | 0 | 223.6484 | 0 | 0 | 0 | 0 | 223.8261 | 0 | 0 | 0 | 0 | 224.0038 | 0 | 0 | 0 | 0 | 224.1815 | 0 | 0 | 0 | 0 | 224.3592 | 0 | 0 | 0 | 0 | 224.5369 | 0 | 0 | 0 | 0 | 224.7145 | 0 | 0 | 0 | 0 | 224.833 | 0 | 0 | 0 | 0 | 225.0107 | 0 | 0 | 0 | 0 | 225.1884 | 0 | 0 | 0 | 0 | 225.3661 | 0 | 0 | 0 | 0 | 225.4845 | 0 | 0 | 0 | 0 | 225.6622 | 0 | 0 | 0 | 0 | 225.7807 | 0 | 0 | 0 | 0 | 225.8991 | 0 | 0 | 0 | 0 | 226.0768 | 0 | 0 | 0 | 0 | 226.1953 | 0 | 0 | 0 | 0 | 226.373 | 0 | 0 | 0 | 0 | 226.4914 | 0 | 0 | 0 | 0 | 226.6691 | 0 | 0 | 0 | 0 | 226.7876 | 0 | 0 | 0 | 0 | 226.7876 | 0 | 0 | 0 | 0
2017-06-29 16:00 | 196.2378 | 0.58491 |  | 209.6303 | 0 | 0 | 0 | 0 | 215.8303 | 0 | 0 | 0 | 0 | 220.568 | 0 | 0 | 0 | 0 | 220.685 | 0 | 0 | 0 | 0 | 220.8605 | 0 | 0 | 0 | 0 | 221.0359 | 0 | 0 | 0 | 0 | 221.2114 | 0 | 0 | 0 | 0 | 221.3869 | 0 | 0 | 0 | 0 | 221.5624 | 0 | 0 | 0 | 0 | 221.7378 | 0 | 0 | 0 | 0 | 221.9133 | 0 | 0 | 0 | 0 | 222.0303 | 0 | 0 | 0 | 0 | 222.2057 | 0 | 0 | 0 | 0 | 222.3812 | 0 | 0 | 0 | 0 | 222.5567 | 0 | 0 | 0 | 0 | 222.6737 | 0 | 0 | 0 | 0 | 222.8491 | 0 | 0 | 0 | 0 | 222.9661 | 0 | 0 | 0 | 0 | 223.0831 | 0 | 0 | 0 | 0 | 223.2586 | 0 | 0 | 0 | 0 | 223.3756 | 0 | 0 | 0 | 0 | 223.551 | 0 | 0 | 0 | 0 | 223.668 | 0 | 0 | 0 | 0 | 223.8435 | 0 | 0 | 0 | 0 | 223.9605 | 0 | 0 | 0 | 0 | 223.9605 | 0 | 0 | 0 | 0
2017-06-29 17:00 | 191.8268 | 0.57176 |  | 204.9183 | 0 | 0 | 0 | 0 | 210.9789 | 0 | 0 | 0 | 0 | 215.6101 | 0 | 0 | 0 | 0 | 215.7245 | 0 | 0 | 0 | 0 | 215.896 | 0 | 0 | 0 | 0 | 216.0675 | 0 | 0 | 0 | 0 | 216.2391 | 0 | 0 | 0 | 0 | 216.4106 | 0 | 0 | 0 | 0 | 216.5821 | 0 | 0 | 0 | 0 | 216.7537 | 0 | 0 | 0 | 0 | 216.9252 | 0 | 0 | 0 | 0 | 217.0395 | 0 | 0 | 0 | 0 | 217.2111 | 0 | 0 | 0 | 0 | 217.3826 | 0 | 0 | 0 | 0 | 217.5541 | 0 | 0 | 0 | 0 | 217.6685 | 0 | 0 | 0 | 0 | 217.84 | 0 | 0 | 0 | 0 | 217.9543 | 0 | 0 | 0 | 0 | 218.0687 | 0 | 0 | 0 | 0 | 218.2402 | 0 | 0 | 0 | 0 | 218.3546 | 0 | 0 | 0 | 0 | 218.5261 | 0 | 0 | 0 | 0 | 218.6405 | 0 | 0 | 0 | 0 | 218.812 | 0 | 0 | 0 | 0 | 218.9263 | 0 | 0 | 0 | 0 | 218.9263 | 0 | 0 | 0 | 0
2017-06-29 18:00 | 191.9875 | 0.57224 |  | 205.09 | 0 | 0 | 0 | 0 | 211.1557 | 0 | 0 | 0 | 0 | 215.7908 | 0 | 0 | 0 | 0 | 215.9053 | 0 | 0 | 0 | 0 | 216.0769 | 0 | 0 | 0 | 0 | 216.2486 | 0 | 0 | 0 | 0 | 216.4203 | 0 | 0 | 0 | 0 | 216.5919 | 0 | 0 | 0 | 0 | 216.7636 | 0 | 0 | 0 | 0 | 216.9353 | 0 | 0 | 0 | 0 | 217.107 | 0 | 0 | 0 | 0 | 217.2214 | 0 | 0 | 0 | 0 | 217.3931 | 0 | 0 | 0 | 0 | 217.5648 | 0 | 0 | 0 | 0 | 217.7364 | 0 | 0 | 0 | 0 | 217.8509 | 0 | 0 | 0 | 0 | 218.0225 | 0 | 0 | 0 | 0 | 218.137 | 0 | 0 | 0 | 0 | 218.2514 | 0 | 0 | 0 | 0 | 218.4231 | 0 | 0 | 0 | 0 | 218.5376 | 0 | 0 | 0 | 0 | 218.7092 | 0 | 0 | 0 | 0 | 218.8237 | 0 | 0 | 0 | 0 | 218.9953 | 0 | 0 | 0 | 0 | 219.1098 | 0 | 0 | 0 | 0 | 219.1098 | 0 | 0 | 0 | 0
2017-06-29 19:00 | 199.4126 | 0.59437 |  | 213.0218 | 0 | 0 | 0 | 0 | 219.3221 | 0 | 0 | 0 | 0 | 224.1365 | 0 | 0 | 0 | 0 | 224.2553 | 0 | 0 | 0 | 0 | 224.4336 | 0 | 0 | 0 | 0 | 224.612 | 0 | 0 | 0 | 0 | 224.7903 | 0 | 0 | 0 | 0 | 224.9686 | 0 | 0 | 0 | 0 | 225.1469 | 0 | 0 | 0 | 0 | 225.3252 | 0 | 0 | 0 | 0 | 225.5035 | 0 | 0 | 0 | 0 | 225.6224 | 0 | 0 | 0 | 0 | 225.8007 | 0 | 0 | 0 | 0 | 225.979 | 0 | 0 | 0 | 0 | 226.1573 | 0 | 0 | 0 | 0 | 226.2762 | 0 | 0 | 0 | 0 | 226.4545 | 0 | 0 | 0 | 0 | 226.5734 | 0 | 0 | 0 | 0 | 226.6922 | 0 | 0 | 0 | 0 | 226.8706 | 0 | 0 | 0 | 0 | 226.9894 | 0 | 0 | 0 | 0 | 227.1677 | 0 | 0 | 0 | 0 | 227.2866 | 0 | 0 | 0 | 0 | 227.4649 | 0 | 0 | 0 | 0 | 227.5838 | 0 | 0 | 0 | 0 | 227.5838 | 0 | 0 | 0 | 0
2017-06-29 20:00 | 201.6977 | 0.60118 |  | 215.4629 | 0 | 0 | 0 | 0 | 221.8354 | 0 | 0 | 0 | 0 | 226.7049 | 0 | 0 | 0 | 0 | 226.8252 | 0 | 0 | 0 | 0 | 227.0055 | 0 | 0 | 0 | 0 | 227.1859 | 0 | 0 | 0 | 0 | 227.3662 | 0 | 0 | 0 | 0 | 227.5466 | 0 | 0 | 0 | 0 | 227.727 | 0 | 0 | 0 | 0 | 227.9073 | 0 | 0 | 0 | 0 | 228.0877 | 0 | 0 | 0 | 0 | 228.2079 | 0 | 0 | 0 | 0 | 228.3883 | 0 | 0 | 0 | 0 | 228.5686 | 0 | 0 | 0 | 0 | 228.749 | 0 | 0 | 0 | 0 | 228.8692 | 0 | 0 | 0 | 0 | 229.0495 | 0 | 0 | 0 | 0 | 229.1698 | 0 | 0 | 0 | 0 | 229.29 | 0 | 0 | 0 | 0 | 229.4704 | 0 | 0 | 0 | 0 | 229.5906 | 0.00013146 | 0 | 0 | 0.00026293 | 229.771 | 0.00052265 | 0 | 0 | 0.0010453 | 229.8912 | 0.00078344 | 0 | 0 | 0.0015669 | 230.0716 | 0.0011746 | 0 | 0 | 0.0023493 | 230.1918 | 0.0014354 | 0 | 0 | 0.0028708 | 230.1918 | 0.0014354 | 0 | 0 | 0.0028708
2017-06-29 21:00 | 218.0167 | 0.64982 |  | 232.8956 | 0.0072999 | 0 | 0 | 0.0146 | 239.7836 | 0.02224 | 0 | 0 | 0.04448 | 245.0472 | 0.033657 | 0 | 0 | 0.067314 | 245.1772 | 0.033939 | 0 | 0 | 0.067877 | 245.3721 | 0.034362 | 0 | 0 | 0.068723 | 245.567 | 0.034784 | 0 | 0 | 0.069569 | 245.762 | 0.035207 | 0 | 0 | 0.070414 | 245.9569 | 0.03563 | 0 | 0 | 0.07126 | 246.1519 | 0.036053 | 0 | 0 | 0.072106 | 246.3468 | 0.036476 | 0 | 0 | 0.072951 | 246.5418 | 0.036899 | 0 | 0 | 0.073797 | 246.6717 | 0.03718 | 0 | 0 | 0.074361 | 246.8667 | 0.037603 | 0 | 0 | 0.075207 | 247.0616 | 0.038026 | 0 | 0 | 0.076052 | 247.2566 | 0.038449 | 0 | 0 | 0.076898 | 247.3865 | 0.038731 | 0 | 0 | 0.077462 | 247.5815 | 0.039154 | 0 | 0 | 0.078307 | 247.7115 | 0.039436 | 0 | 0 | 0.078871 | 247.8414 | 0.039717 | 0 | 0 | 0.079435 | 248.0364 | 0.04014 | 0 | 0 | 0.080281 | 248.1663 | 0.040422 | 0 | 0 | 0.080844 | 248.3613 | 0.040845 | 0 | 0 | 0.08169 | 248.4912 | 0.041127 | 0 | 0 | 0.082254 | 248.6862 | 0.04155 | 0 | 0 | 0.0831 | 248.8161 | 0.041832 | 0 | 0 | 0.083663 | 248.8161 | 0.041832 | 0 | 0 | 0.083663
2017-06-29 22:00 | 216.5373 | 0.64541 |  | 231.3152 | 0.0038721 | 0 | 0 | 0.0077442 | 238.1566 | 0.018711 | 0 | 0 | 0.037422 | 243.3844 | 0.03005 | 0 | 0 | 0.0601 | 243.5135 | 0.03033 | 0 | 0 | 0.06066 | 243.7071 | 0.03075 | 0 | 0 | 0.0615 | 243.9007 | 0.03117 | 0 | 0 | 0.06234 | 244.0943 | 0.03159 | 0 | 0 | 0.06318 | 244.288 | 0.03201 | 0 | 0 | 0.06402 | 244.4816 | 0.03243 | 0 | 0 | 0.06486 | 244.6752 | 0.03285 | 0 | 0 | 0.0657 | 244.8688 | 0.03327 | 0 | 0 | 0.06654 | 244.9979 | 0.03355 | 0 | 0 | 0.0671 | 245.1915 | 0.03397 | 0 | 0 | 0.06794 | 245.3852 | 0.03439 | 0 | 0 | 0.06878 | 245.5788 | 0.03481 | 0 | 0 | 0.06962 | 245.7079 | 0.03509 | 0 | 0 | 0.07018 | 245.9015 | 0.03551 | 0 | 0 | 0.07102 | 246.0306 | 0.03579 | 0 | 0 | 0.071579 | 246.1597 | 0.03607 | 0 | 0 | 0.072139 | 246.3533 | 0.03649 | 0 | 0 | 0.072979 | 246.4824 | 0.03677 | 0 | 0 | 0.073539 | 246.676 | 0.03719 | 0 | 0 | 0.074379 | 246.8051 | 0.03747 | 0 | 0 | 0.074939 | 246.9987 | 0.03789 | 0 | 0 | 0.075779 | 247.1278 | 0.03817 | 0 | 0 | 0.076339 | 247.1278 | 0.03817 | 0 | 0 | 0.076339
2017-06-29 23:00 | 216.7263 | 0.64597 |  | 231.5171 | 0.0043099 | 0 | 0 | 0.0086199 | 238.3644 | 0.019162 | 0 | 0 | 0.038324 | 243.5968 | 0.030511 | 0 | 0 | 0.061022 | 243.726 | 0.030791 | 0 | 0 | 0.061582 | 243.9198 | 0.031211 | 0 | 0 | 0.062423 | 244.1136 | 0.031632 | 0 | 0 | 0.063263 | 244.3074 | 0.032052 | 0 | 0 | 0.064104 | 244.5011 | 0.032472 | 0 | 0 | 0.064945 | 244.6949 | 0.032893 | 0 | 0 | 0.065785 | 244.8887 | 0.033313 | 0 | 0 | 0.066626 | 245.0825 | 0.033733 | 0 | 0 | 0.067467 | 245.2117 | 0.034014 | 0 | 0 | 0.068027 | 245.4055 | 0.034434 | 0 | 0 | 0.068868 | 245.5993 | 0.034854 | 0 | 0 | 0.069709 | 245.7931 | 0.035275 | 0 | 0 | 0.070549 | 245.9223 | 0.035555 | 0 | 0 | 0.07111 | 246.1161 | 0.035975 | 0 | 0 | 0.07195 | 246.2453 | 0.036255 | 0 | 0 | 0.072511 | 246.3745 | 0.036536 | 0 | 0 | 0.073071 | 246.5683 | 0.036956 | 0 | 0 | 0.073912 | 246.6975 | 0.037236 | 0 | 0 | 0.074472 | 246.8912 | 0.037657 | 0 | 0 | 0.075313 | 247.0204 | 0.037937 | 0 | 0 | 0.075874 | 247.2142 | 0.038357 | 0 | 0 | 0.076714 | 247.3434 | 0.038637 | 0 | 0 | 0.077275 | 247.3434 | 0.038637 | 0 | 0 | 0.077275
2017-06-30 | 218.7342 | 0.65196 |  | 233.662 | 0.0089624 | 0 | 0 | 0.017925 | 240.5728 | 0.023952 | 0 | 0 | 0.047904 | 245.8537 | 0.035406 | 0 | 0 | 0.070812 | 245.9841 | 0.035689 | 0 | 0 | 0.071378 | 246.1797 | 0.036113 | 0 | 0 | 0.072226 | 246.3752 | 0.036537 | 0 | 0 | 0.073075 | 246.5708 | 0.036962 | 0 | 0 | 0.073923 | 246.7664 | 0.037386 | 0 | 0 | 0.074772 | 246.962 | 0.03781 | 0 | 0 | 0.07562 | 247.1576 | 0.038234 | 0 | 0 | 0.076468 | 247.3532 | 0.038658 | 0 | 0 | 0.077317 | 247.4836 | 0.038941 | 0 | 0 | 0.077883 | 247.6792 | 0.039366 | 0 | 0 | 0.078731 | 247.8747 | 0.03979 | 0 | 0 | 0.07958 | 248.0703 | 0.040214 | 0 | 0 | 0.080428 | 248.2007 | 0.040497 | 0 | 0 | 0.080994 | 248.3963 | 0.040921 | 0 | 0 | 0.081842 | 248.5267 | 0.041204 | 0 | 0 | 0.082408 | 248.6571 | 0.041487 | 0 | 0 | 0.082973 | 248.8527 | 0.041911 | 0 | 0 | 0.083822 | 248.9831 | 0.042194 | 0 | 0 | 0.084387 | 249.1787 | 0.042618 | 0 | 0 | 0.085236 | 249.3091 | 0.042901 | 0 | 0 | 0.085802 | 249.5046 | 0.043325 | 0 | 0 | 0.08665 | 249.635 | 0.043608 | 0 | 0 | 0.087216 | 249.635 | 0.043608 | 0 | 0 | 0.087216
2017-06-30 01:00 | 217.4637 | 0.64817 |  | 232.3048 | 0.0060185 | 0 | 0 | 0.012037 | 239.1754 | 0.020921 | 0 | 0 | 0.041842 | 244.4256 | 0.032309 | 0 | 0 | 0.064617 | 244.5552 | 0.03259 | 0 | 0 | 0.065179 | 244.7497 | 0.033011 | 0 | 0 | 0.066023 | 244.9441 | 0.033433 | 0 | 0 | 0.066866 | 245.1386 | 0.033855 | 0 | 0 | 0.06771 | 245.333 | 0.034277 | 0 | 0 | 0.068554 | 245.5275 | 0.034699 | 0 | 0 | 0.069397 | 245.7219 | 0.03512 | 0 | 0 | 0.070241 | 245.9164 | 0.035542 | 0 | 0 | 0.071084 | 246.046 | 0.035823 | 0 | 0 | 0.071646 | 246.2405 | 0.036245 | 0 | 0 | 0.07249 | 246.4349 | 0.036667 | 0 | 0 | 0.073334 | 246.6294 | 0.037089 | 0 | 0 | 0.074177 | 246.759 | 0.03737 | 0 | 0 | 0.074739 | 246.9535 | 0.037791 | 0 | 0 | 0.075583 | 247.0831 | 0.038073 | 0 | 0 | 0.076145 | 247.2127 | 0.038354 | 0 | 0 | 0.076708 | 247.4072 | 0.038776 | 0 | 0 | 0.077551 | 247.5368 | 0.039057 | 0 | 0 | 0.078114 | 247.7313 | 0.039479 | 0 | 0 | 0.078957 | 247.8609 | 0.03976 | 0 | 0 | 0.079519 | 248.0553 | 0.040181 | 0 | 0 | 0.080363 | 248.185 | 0.040463 | 0 | 0 | 0.080925 | 248.185 | 0.040463 | 0 | 0 | 0.080925
2017-06-30 02:00 | 223.3508 | 0.66572 |  | 238.5937 | 0.019659 | 0 | 0 | 0.039318 | 245.6503 | 0.034965 | 0 | 0 | 0.06993 | 251.0426 | 0.046661 | 0 | 0 | 0.093322 | 251.1757 | 0.04695 | 0 | 0 | 0.093899 | 251.3755 | 0.047383 | 0 | 0 | 0.094766 | 251.5752 | 0.047816 | 0 | 0 | 0.095632 | 251.7749 | 0.048249 | 0 | 0 | 0.096498 | 251.9746 | 0.048682 | 0 | 0 | 0.097365 | 252.1743 | 0.049116 | 0 | 0 | 0.098231 | 252.374 | 0.049549 | 0 | 0 | 0.099097 | 252.5738 | 0.049982 | 0 | 0 | 0.099964 | 252.7069 | 0.050271 | 0 | 0 | 0.10054 | 252.9066 | 0.050704 | 0 | 0 | 0.10141 | 253.1063 | 0.051137 | 0 | 0 | 0.10227 | 253.306 | 0.05157 | 0 | 0 | 0.10314 | 253.4392 | 0.051859 | 0 | 0 | 0.10372 | 253.6389 | 0.052292 | 0 | 0 | 0.10458 | 253.772 | 0.052581 | 0 | 0 | 0.10516 | 253.9052 | 0.05287 | 0 | 0 | 0.10574 | 254.1049 | 0.053303 | 0 | 0 | 0.10661 | 254.2381 | 0.053592 | 0 | 0 | 0.10718 | 254.4378 | 0.054025 | 0 | 0 | 0.10805 | 254.5709 | 0.054314 | 0 | 0 | 0.10863 | 254.7706 | 0.054747 | 0 | 0 | 0.10949 | 254.9038 | 0.055036 | 0 | 0 | 0.11007 | 254.9038 | 0.055036 | 0 | 0 | 0.11007
2017-06-30 03:00 | 221.0551 | 0.65888 |  | 236.1414 | 0.01434 | 0 | 0 | 0.02868 | 243.1255 | 0.029489 | 0 | 0 | 0.058977 | 248.4624 | 0.041064 | 0 | 0 | 0.082129 | 248.5941 | 0.04135 | 0 | 0 | 0.0827 | 248.7918 | 0.041779 | 0 | 0 | 0.083558 | 248.9895 | 0.042208 | 0 | 0 | 0.084415 | 249.1871 | 0.042636 | 0 | 0 | 0.085273 | 249.3848 | 0.043065 | 0 | 0 | 0.08613 | 249.5824 | 0.043494 | 0 | 0 | 0.086987 | 249.7801 | 0.043922 | 0 | 0 | 0.087845 | 249.9778 | 0.044351 | 0 | 0 | 0.088702 | 250.1095 | 0.044637 | 0 | 0 | 0.089274 | 250.3072 | 0.045066 | 0 | 0 | 0.090132 | 250.5049 | 0.045494 | 0 | 0 | 0.090989 | 250.7025 | 0.045923 | 0 | 0 | 0.091846 | 250.8343 | 0.046209 | 0 | 0 | 0.092418 | 251.032 | 0.046638 | 0 | 0 | 0.093276 | 251.1637 | 0.046924 | 0 | 0 | 0.093847 | 251.2955 | 0.047209 | 0 | 0 | 0.094419 | 251.4932 | 0.047638 | 0 | 0 | 0.095276 | 251.625 | 0.047924 | 0 | 0 | 0.095848 | 251.8226 | 0.048353 | 0 | 0 | 0.096705 | 251.9544 | 0.048639 | 0 | 0 | 0.097277 | 252.1521 | 0.049067 | 0 | 0 | 0.098135 | 252.2838 | 0.049353 | 0 | 0 | 0.098706 | 252.2838 | 0.049353 | 0 | 0 | 0.098706
2017-06-30 04:00 | 224.0088 | 0.66768 |  | 239.2966 | 0.021184 | 0 | 0 | 0.042367 | 246.374 | 0.036535 | 0 | 0 | 0.073069 | 251.7822 | 0.048265 | 0 | 0 | 0.09653 | 251.9157 | 0.048555 | 0 | 0 | 0.097109 | 252.116 | 0.048989 | 0 | 0 | 0.097978 | 252.3163 | 0.049424 | 0 | 0 | 0.098847 | 252.5166 | 0.049858 | 0 | 0 | 0.099716 | 252.7169 | 0.050292 | 0 | 0 | 0.10058 | 252.9172 | 0.050727 | 0 | 0 | 0.10145 | 253.1175 | 0.051161 | 0 | 0 | 0.10232 | 253.3178 | 0.051596 | 0 | 0 | 0.10319 | 253.4514 | 0.051885 | 0 | 0 | 0.10377 | 253.6517 | 0.05232 | 0 | 0 | 0.10464 | 253.852 | 0.052754 | 0 | 0 | 0.10551 | 254.0523 | 0.053189 | 0 | 0 | 0.10638 | 254.1858 | 0.053478 | 0 | 0 | 0.10696 | 254.3861 | 0.053913 | 0 | 0 | 0.10783 | 254.5197 | 0.054203 | 0 | 0 | 0.10841 | 254.6532 | 0.054492 | 0 | 0 | 0.10898 | 254.8535 | 0.054927 | 0 | 0 | 0.10985 | 254.987 | 0.055216 | 0 | 0 | 0.11043 | 255.1874 | 0.055651 | 0 | 0 | 0.1113 | 255.3209 | 0.05594 | 0 | 0 | 0.11188 | 255.5212 | 0.056375 | 0 | 0 | 0.11275 | 255.6547 | 0.056665 | 0 | 0 | 0.11333 | 255.6547 | 0.056665 | 0 | 0 | 0.11333
2017-06-30 05:00 | 220.6399 | 0.65764 |  | 235.6977 | 0.013378 | 0 | 0 | 0.026756 | 242.6687 | 0.028498 | 0 | 0 | 0.056996 | 247.9956 | 0.040052 | 0 | 0 | 0.080104 | 248.1271 | 0.040337 | 0 | 0 | 0.080674 | 248.3244 | 0.040765 | 0 | 0 | 0.08153 | 248.5217 | 0.041193 | 0 | 0 | 0.082386 | 248.719 | 0.041621 | 0 | 0 | 0.083242 | 248.9163 | 0.042049 | 0 | 0 | 0.084098 | 249.1136 | 0.042477 | 0 | 0 | 0.084954 | 249.3109 | 0.042905 | 0 | 0 | 0.085809 | 249.5082 | 0.043333 | 0 | 0 | 0.086665 | 249.6397 | 0.043618 | 0 | 0 | 0.087236 | 249.837 | 0.044046 | 0 | 0 | 0.088092 | 250.0343 | 0.044474 | 0 | 0 | 0.088948 | 250.2316 | 0.044902 | 0 | 0 | 0.089803 | 250.3631 | 0.045187 | 0 | 0 | 0.090374 | 250.5604 | 0.045615 | 0 | 0 | 0.09123 | 250.6919 | 0.0459 | 0 | 0 | 0.0918 | 250.8234 | 0.046185 | 0 | 0 | 0.092371 | 251.0207 | 0.046613 | 0 | 0 | 0.093227 | 251.1523 | 0.046899 | 0 | 0 | 0.093797 | 251.3495 | 0.047327 | 0 | 0 | 0.094653 | 251.4811 | 0.047612 | 0 | 0 | 0.095224 | 251.6784 | 0.04804 | 0 | 0 | 0.09608 | 251.8099 | 0.048325 | 0 | 0 | 0.09665 | 251.8099 | 0.048325 | 0 | 0 | 0.09665
2017-06-30 06:00 | 218.2953 | 0.65065 |  | 233.1932 | 0.0079454 | 0 | 0 | 0.015891 | 240.0901 | 0.022905 | 0 | 0 | 0.04581 | 245.3603 | 0.034336 | 0 | 0 | 0.068672 | 245.4905 | 0.034618 | 0 | 0 | 0.069237 | 245.6857 | 0.035042 | 0 | 0 | 0.070083 | 245.8809 | 0.035465 | 0 | 0 | 0.07093 | 246.0761 | 0.035888 | 0 | 0 | 0.071777 | 246.2713 | 0.036312 | 0 | 0 | 0.072624 | 246.4664 | 0.036735 | 0 | 0 | 0.07347 | 246.6616 | 0.037159 | 0 | 0 | 0.074317 | 246.8568 | 0.037582 | 0 | 0 | 0.075164 | 246.987 | 0.037864 | 0 | 0 | 0.075728 | 247.1822 | 0.038288 | 0 | 0 | 0.076575 | 247.3774 | 0.038711 | 0 | 0 | 0.077422 | 247.5726 | 0.039134 | 0 | 0 | 0.078269 | 247.7027 | 0.039417 | 0 | 0 | 0.078833 | 247.8979 | 0.03984 | 0 | 0 | 0.07968 | 248.028 | 0.040122 | 0 | 0 | 0.080244 | 248.1581 | 0.040404 | 0 | 0 | 0.080809 | 248.3533 | 0.040828 | 0 | 0 | 0.081656 | 248.4835 | 0.04111 | 0 | 0 | 0.08222 | 248.6787 | 0.041533 | 0 | 0 | 0.083067 | 248.8088 | 0.041816 | 0 | 0 | 0.083631 | 249.004 | 0.042239 | 0 | 0 | 0.084478 | 249.1341 | 0.042521 | 0 | 0 | 0.085043 | 249.1341 | 0.042521 | 0 | 0 | 0.085043
2017-06-30 07:00 | 225.1837 | 0.67118 |  | 240.5517 | 0.023906 | 0 | 0 | 0.047812 | 247.6662 | 0.039337 | 0 | 0 | 0.078675 | 253.1028 | 0.051129 | 0 | 0 | 0.10226 | 253.237 | 0.05142 | 0 | 0 | 0.10284 | 253.4384 | 0.051857 | 0 | 0 | 0.10371 | 253.6397 | 0.052294 | 0 | 0 | 0.10459 | 253.8411 | 0.052731 | 0 | 0 | 0.10546 | 254.0424 | 0.053167 | 0 | 0 | 0.10633 | 254.2438 | 0.053604 | 0 | 0 | 0.10721 | 254.4451 | 0.054041 | 0 | 0 | 0.10808 | 254.6465 | 0.054478 | 0 | 0 | 0.10896 | 254.7807 | 0.054769 | 0 | 0 | 0.10954 | 254.9821 | 0.055206 | 0 | 0 | 0.11041 | 255.1834 | 0.055642 | 0 | 0 | 0.11128 | 255.3848 | 0.056079 | 0 | 0 | 0.11216 | 255.519 | 0.05637 | 0 | 0 | 0.11274 | 255.7204 | 0.056807 | 0 | 0 | 0.11361 | 255.8546 | 0.057098 | 0 | 0 | 0.1142 | 255.9888 | 0.057389 | 0 | 0 | 0.11478 | 256.1902 | 0.057826 | 0 | 0 | 0.11565 | 256.3244 | 0.058117 | 0 | 0 | 0.11623 | 256.5258 | 0.058554 | 0 | 0 | 0.11711 | 256.66 | 0.058845 | 0 | 0 | 0.11769 | 256.8614 | 0.059282 | 0 | 0 | 0.11856 | 256.9956 | 0.059573 | 0 | 0 | 0.11915 | 256.9956 | 0.059573 | 0 | 0 | 0.11915
2017-06-30 08:00 | 220.3906 | 0.6569 |  | 235.4314 | 0.0128 | 0 | 0 | 0.0256 | 242.3945 | 0.027903 | 0 | 0 | 0.055806 | 247.7154 | 0.039444 | 0 | 0 | 0.078888 | 247.8467 | 0.039729 | 0 | 0 | 0.079458 | 248.0438 | 0.040156 | 0 | 0 | 0.080313 | 248.2409 | 0.040584 | 0 | 0 | 0.081168 | 248.438 | 0.041011 | 0 | 0 | 0.082023 | 248.635 | 0.041439 | 0 | 0 | 0.082878 | 248.8321 | 0.041866 | 0 | 0 | 0.083732 | 249.0292 | 0.042294 | 0 | 0 | 0.084587 | 249.2262 | 0.042721 | 0 | 0 | 0.085442 | 249.3576 | 0.043006 | 0 | 0 | 0.086012 | 249.5547 | 0.043434 | 0 | 0 | 0.086867 | 249.7517 | 0.043861 | 0 | 0 | 0.087722 | 249.9488 | 0.044288 | 0 | 0 | 0.088577 | 250.0802 | 0.044573 | 0 | 0 | 0.089147 | 250.2773 | 0.045001 | 0 | 0 | 0.090002 | 250.4086 | 0.045286 | 0 | 0 | 0.090572 | 250.54 | 0.045571 | 0 | 0 | 0.091141 | 250.7371 | 0.045998 | 0 | 0 | 0.091996 | 250.8685 | 0.046283 | 0 | 0 | 0.092566 | 251.0655 | 0.046711 | 0 | 0 | 0.093421 | 251.1969 | 0.046996 | 0 | 0 | 0.093991 | 251.394 | 0.047423 | 0 | 0 | 0.094846 | 251.5254 | 0.047708 | 0 | 0 | 0.095416 | 251.5254 | 0.047708 | 0 | 0 | 0.095416
2017-06-30 09:00 | 218.0392 | 0.64989 |  | 232.9196 | 0.007352 | 0 | 0 | 0.014704 | 239.8084 | 0.022294 | 0 | 0 | 0.044588 | 245.0725 | 0.033712 | 0 | 0 | 0.067423 | 245.2024 | 0.033994 | 0 | 0 | 0.067987 | 245.3974 | 0.034416 | 0 | 0 | 0.068833 | 245.5924 | 0.034839 | 0 | 0 | 0.069679 | 245.7873 | 0.035262 | 0 | 0 | 0.070524 | 245.9823 | 0.035685 | 0 | 0 | 0.07137 | 246.1773 | 0.036108 | 0 | 0 | 0.072216 | 246.3722 | 0.036531 | 0 | 0 | 0.073062 | 246.5672 | 0.036954 | 0 | 0 | 0.073907 | 246.6972 | 0.037236 | 0 | 0 | 0.074471 | 246.8922 | 0.037659 | 0 | 0 | 0.075317 | 247.0871 | 0.038081 | 0 | 0 | 0.076163 | 247.2821 | 0.038504 | 0 | 0 | 0.077009 | 247.4121 | 0.038786 | 0 | 0 | 0.077572 | 247.607 | 0.039209 | 0 | 0 | 0.078418 | 247.737 | 0.039491 | 0 | 0 | 0.078982 | 247.867 | 0.039773 | 0 | 0 | 0.079546 | 248.0619 | 0.040196 | 0 | 0 | 0.080392 | 248.1919 | 0.040478 | 0 | 0 | 0.080955 | 248.3869 | 0.040901 | 0 | 0 | 0.081801 | 248.5169 | 0.041183 | 0 | 0 | 0.082365 | 248.7118 | 0.041605 | 0 | 0 | 0.083211 | 248.8418 | 0.041887 | 0 | 0 | 0.083775 | 248.8418 | 0.041887 | 0 | 0 | 0.083775
2017-06-30 10:00 | 210.6376 | 0.62783 |  | 225.0129 | 0 | 0 | 0 | 0 | 231.6678 | 0.0046369 | 0 | 0 | 0.0092739 | 236.7532 | 0.015667 | 0 | 0 | 0.031334 | 236.8788 | 0.01594 | 0 | 0 | 0.031879 | 237.0671 | 0.016348 | 0 | 0 | 0.032696 | 237.2555 | 0.016757 | 0 | 0 | 0.033513 | 237.4438 | 0.017165 | 0 | 0 | 0.03433 | 237.6322 | 0.017574 | 0 | 0 | 0.035147 | 237.8205 | 0.017982 | 0 | 0 | 0.035964 | 238.0089 | 0.018391 | 0 | 0 | 0.036781 | 238.1972 | 0.018799 | 0 | 0 | 0.037598 | 238.3228 | 0.019072 | 0 | 0 | 0.038143 | 238.5111 | 0.01948 | 0 | 0 | 0.03896 | 238.6995 | 0.019889 | 0 | 0 | 0.039777 | 238.8878 | 0.020297 | 0 | 0 | 0.040594 | 239.0134 | 0.020569 | 0 | 0 | 0.041139 | 239.2017 | 0.020978 | 0 | 0 | 0.041956 | 239.3273 | 0.02125 | 0 | 0 | 0.042501 | 239.4529 | 0.021523 | 0 | 0 | 0.043045 | 239.6412 | 0.021931 | 0 | 0 | 0.043862 | 239.7668 | 0.022204 | 0 | 0 | 0.044407 | 239.9551 | 0.022612 | 0 | 0 | 0.045224 | 240.0807 | 0.022884 | 0 | 0 | 0.045769 | 240.269 | 0.023293 | 0 | 0 | 0.046586 | 240.3946 | 0.023565 | 0 | 0 | 0.047131 | 240.3946 | 0.023565 | 0 | 0 | 0.047131
2017-06-30 11:00 | 221.3728 | 0.65982 |  | 236.4807 | 0.015076 | 0 | 0 | 0.030152 | 243.4748 | 0.030246 | 0 | 0 | 0.060493 | 248.8194 | 0.041839 | 0 | 0 | 0.083677 | 248.9514 | 0.042125 | 0 | 0 | 0.08425 | 249.1493 | 0.042554 | 0 | 0 | 0.085109 | 249.3473 | 0.042984 | 0 | 0 | 0.085967 | 249.5452 | 0.043413 | 0 | 0 | 0.086826 | 249.7432 | 0.043842 | 0 | 0 | 0.087685 | 249.9411 | 0.044272 | 0 | 0 | 0.088543 | 250.1391 | 0.044701 | 0 | 0 | 0.089402 | 250.337 | 0.04513 | 0 | 0 | 0.090261 | 250.469 | 0.045417 | 0 | 0 | 0.090833 | 250.6669 | 0.045846 | 0 | 0 | 0.091692 | 250.8649 | 0.046275 | 0 | 0 | 0.092551 | 251.0628 | 0.046705 | 0 | 0 | 0.093409 | 251.1948 | 0.046991 | 0 | 0 | 0.093982 | 251.3927 | 0.04742 | 0 | 0 | 0.094841 | 251.5247 | 0.047706 | 0 | 0 | 0.095413 | 251.6567 | 0.047993 | 0 | 0 | 0.095985 | 251.8546 | 0.048422 | 0 | 0 | 0.096844 | 251.9866 | 0.048708 | 0 | 0 | 0.097417 | 252.1845 | 0.049138 | 0 | 0 | 0.098275 | 252.3165 | 0.049424 | 0 | 0 | 0.098848 | 252.5144 | 0.049853 | 0 | 0 | 0.099706 | 252.6464 | 0.050139 | 0 | 0 | 0.10028 | 252.6464 | 0.050139 | 0 | 0 | 0.10028
2017-06-30 12:00 | 214.4254 | 0.63912 |  | 229.0591 | 0 | 0 | 0 | 0 | 235.8338 | 0.013673 | 0 | 0 | 0.027346 | 241.0106 | 0.024901 | 0 | 0 | 0.049803 | 241.1384 | 0.025179 | 0 | 0 | 0.050357 | 241.3302 | 0.025595 | 0 | 0 | 0.051189 | 241.5219 | 0.02601 | 0 | 0 | 0.052021 | 241.7136 | 0.026426 | 0 | 0 | 0.052853 | 241.9054 | 0.026842 | 0 | 0 | 0.053684 | 242.0971 | 0.027258 | 0 | 0 | 0.054516 | 242.2888 | 0.027674 | 0 | 0 | 0.055348 | 242.4806 | 0.02809 | 0 | 0 | 0.05618 | 242.6084 | 0.028367 | 0 | 0 | 0.056734 | 242.8001 | 0.028783 | 0 | 0 | 0.057566 | 242.9919 | 0.029199 | 0 | 0 | 0.058398 | 243.1836 | 0.029615 | 0 | 0 | 0.059229 | 243.3114 | 0.029892 | 0 | 0 | 0.059784 | 243.5031 | 0.030308 | 0 | 0 | 0.060616 | 243.631 | 0.030585 | 0 | 0 | 0.06117 | 243.7588 | 0.030862 | 0 | 0 | 0.061725 | 243.9505 | 0.031278 | 0 | 0 | 0.062556 | 244.0784 | 0.031555 | 0 | 0 | 0.063111 | 244.2701 | 0.031971 | 0 | 0 | 0.063942 | 244.3979 | 0.032248 | 0 | 0 | 0.064497 | 244.5896 | 0.032664 | 0 | 0 | 0.065329 | 244.7175 | 0.032942 | 0 | 0 | 0.065883 | 244.7175 | 0.032942 | 0 | 0 | 0.065883
2017-06-30 13:00 | 208.1262 | 0.62034 |  | 222.3301 | 0 | 0 | 0 | 0 | 228.9057 | 0 | 0 | 0 | 0 | 233.9305 | 0.0095446 | 0 | 0 | 0.019089 | 234.0545 | 0.0098137 | 0 | 0 | 0.019627 | 234.2407 | 0.010217 | 0 | 0 | 0.020435 | 234.4268 | 0.010621 | 0 | 0 | 0.021242 | 234.6129 | 0.011025 | 0 | 0 | 0.022049 | 234.799 | 0.011428 | 0 | 0 | 0.022857 | 234.9851 | 0.011832 | 0 | 0 | 0.023664 | 235.1712 | 0.012236 | 0 | 0 | 0.024471 | 235.3573 | 0.012639 | 0 | 0 | 0.025279 | 235.4813 | 0.012908 | 0 | 0 | 0.025817 | 235.6674 | 0.013312 | 0 | 0 | 0.026624 | 235.8535 | 0.013716 | 0 | 0 | 0.027432 | 236.0396 | 0.014119 | 0 | 0 | 0.028239 | 236.1637 | 0.014389 | 0 | 0 | 0.028777 | 236.3498 | 0.014792 | 0 | 0 | 0.029584 | 236.4739 | 0.015061 | 0 | 0 | 0.030123 | 236.5979 | 0.01533 | 0 | 0 | 0.030661 | 236.784 | 0.015734 | 0 | 0 | 0.031468 | 236.9081 | 0.016003 | 0 | 0 | 0.032006 | 237.0942 | 0.016407 | 0 | 0 | 0.032814 | 237.2183 | 0.016676 | 0 | 0 | 0.033352 | 237.4044 | 0.01708 | 0 | 0 | 0.034159 | 237.5285 | 0.017349 | 0 | 0 | 0.034697 | 237.5285 | 0.017349 | 0 | 0 | 0.034697
2017-06-30 14:00 | 216.7317 | 0.64599 |  | 231.5229 | 0.0043225 | 0 | 0 | 0.008645 | 238.3704 | 0.019175 | 0 | 0 | 0.038349 | 243.6029 | 0.030524 | 0 | 0 | 0.061048 | 243.7321 | 0.030804 | 0 | 0 | 0.061609 | 243.9259 | 0.031225 | 0 | 0 | 0.062449 | 244.1197 | 0.031645 | 0 | 0 | 0.06329 | 244.3135 | 0.032065 | 0 | 0 | 0.064131 | 244.5073 | 0.032486 | 0 | 0 | 0.064971 | 244.7011 | 0.032906 | 0 | 0 | 0.065812 | 244.8949 | 0.033326 | 0 | 0 | 0.066653 | 245.0887 | 0.033747 | 0 | 0 | 0.067493 | 245.2179 | 0.034027 | 0 | 0 | 0.068054 | 245.4116 | 0.034447 | 0 | 0 | 0.068895 | 245.6054 | 0.034868 | 0 | 0 | 0.069735 | 245.7992 | 0.035288 | 0 | 0 | 0.070576 | 245.9284 | 0.035568 | 0 | 0 | 0.071136 | 246.1222 | 0.035989 | 0 | 0 | 0.071977 | 246.2514 | 0.036269 | 0 | 0 | 0.072538 | 246.3806 | 0.036549 | 0 | 0 | 0.073098 | 246.5744 | 0.036969 | 0 | 0 | 0.073939 | 246.7036 | 0.03725 | 0 | 0 | 0.074499 | 246.8974 | 0.03767 | 0 | 0 | 0.07534 | 247.0266 | 0.03795 | 0 | 0 | 0.0759 | 247.2204 | 0.038371 | 0 | 0 | 0.076741 | 247.3496 | 0.038651 | 0 | 0 | 0.077302 | 247.3496 | 0.038651 | 0 | 0 | 0.077302
2017-06-30 15:00 | 217.0979 | 0.64708 |  | 231.914 | 0.0051709 | 0 | 0 | 0.010342 | 238.7731 | 0.020048 | 0 | 0 | 0.040096 | 244.0144 | 0.031417 | 0 | 0 | 0.062833 | 244.1438 | 0.031697 | 0 | 0 | 0.063395 | 244.338 | 0.032118 | 0 | 0 | 0.064237 | 244.5321 | 0.03254 | 0 | 0 | 0.065079 | 244.7262 | 0.032961 | 0 | 0 | 0.065921 | 244.9203 | 0.033382 | 0 | 0 | 0.066763 | 245.1145 | 0.033803 | 0 | 0 | 0.067605 | 245.3086 | 0.034224 | 0 | 0 | 0.068447 | 245.5027 | 0.034645 | 0 | 0 | 0.06929 | 245.6321 | 0.034925 | 0 | 0 | 0.069851 | 245.8262 | 0.035347 | 0 | 0 | 0.070693 | 246.0204 | 0.035768 | 0 | 0 | 0.071535 | 246.2145 | 0.036189 | 0 | 0 | 0.072377 | 246.3439 | 0.036469 | 0 | 0 | 0.072939 | 246.538 | 0.03689 | 0 | 0 | 0.073781 | 246.6674 | 0.037171 | 0 | 0 | 0.074342 | 246.7969 | 0.037452 | 0 | 0 | 0.074904 | 246.991 | 0.037873 | 0 | 0 | 0.075746 | 247.1204 | 0.038154 | 0 | 0 | 0.076307 | 247.3145 | 0.038575 | 0 | 0 | 0.077149 | 247.4439 | 0.038855 | 0 | 0 | 0.077711 | 247.6381 | 0.039276 | 0 | 0 | 0.078553 | 247.7675 | 0.039557 | 0 | 0 | 0.079114 | 247.7675 | 0.039557 | 0 | 0 | 0.079114
2017-06-30 16:00 | 214.7231 | 0.64 |  | 229.3772 | 0 | 0 | 0 | 0 | 236.1612 | 0.014383 | 0 | 0 | 0.028766 | 241.3452 | 0.025627 | 0 | 0 | 0.051255 | 241.4733 | 0.025905 | 0 | 0 | 0.05181 | 241.6653 | 0.026321 | 0 | 0 | 0.052643 | 241.8573 | 0.026738 | 0 | 0 | 0.053476 | 242.0493 | 0.027154 | 0 | 0 | 0.054309 | 242.2413 | 0.027571 | 0 | 0 | 0.055141 | 242.4333 | 0.027987 | 0 | 0 | 0.055974 | 242.6253 | 0.028404 | 0 | 0 | 0.056807 | 242.8173 | 0.02882 | 0 | 0 | 0.05764 | 242.9453 | 0.029098 | 0 | 0 | 0.058195 | 243.1373 | 0.029514 | 0 | 0 | 0.059028 | 243.3293 | 0.029931 | 0 | 0 | 0.059861 | 243.5213 | 0.030347 | 0 | 0 | 0.060694 | 243.6493 | 0.030625 | 0 | 0 | 0.061249 | 243.8413 | 0.031041 | 0 | 0 | 0.062082 | 243.9693 | 0.031319 | 0 | 0 | 0.062638 | 244.0973 | 0.031596 | 0 | 0 | 0.063193 | 244.2893 | 0.032013 | 0 | 0 | 0.064026 | 244.4173 | 0.03229 | 0 | 0 | 0.064581 | 244.6093 | 0.032707 | 0 | 0 | 0.065414 | 244.7373 | 0.032985 | 0 | 0 | 0.065969 | 244.9293 | 0.033401 | 0 | 0 | 0.066802 | 245.0573 | 0.033679 | 0 | 0 | 0.067357 | 245.0573 | 0.033679 | 0 | 0 | 0.067357
2017-06-30 17:00 | 213.3363 | 0.63587 |  | 227.8958 | 0 | 0 | 0 | 0 | 234.636 | 0.011075 | 0 | 0 | 0.02215 | 239.7865 | 0.022246 | 0 | 0 | 0.044493 | 239.9137 | 0.022522 | 0 | 0 | 0.045045 | 240.1045 | 0.022936 | 0 | 0 | 0.045872 | 240.2952 | 0.02335 | 0 | 0 | 0.0467 | 240.486 | 0.023764 | 0 | 0 | 0.047527 | 240.6768 | 0.024177 | 0 | 0 | 0.048355 | 240.8675 | 0.024591 | 0 | 0 | 0.049182 | 241.0583 | 0.025005 | 0 | 0 | 0.05001 | 241.249 | 0.025419 | 0 | 0 | 0.050837 | 241.3762 | 0.025694 | 0 | 0 | 0.051389 | 241.567 | 0.026108 | 0 | 0 | 0.052216 | 241.7577 | 0.026522 | 0 | 0 | 0.053044 | 241.9485 | 0.026936 | 0 | 0 | 0.053871 | 242.0757 | 0.027212 | 0 | 0 | 0.054423 | 242.2664 | 0.027625 | 0 | 0 | 0.055251 | 242.3936 | 0.027901 | 0 | 0 | 0.055802 | 242.5208 | 0.028177 | 0 | 0 | 0.056354 | 242.7115 | 0.028591 | 0 | 0 | 0.057182 | 242.8387 | 0.028867 | 0 | 0 | 0.057733 | 243.0295 | 0.02928 | 0 | 0 | 0.058561 | 243.1566 | 0.029556 | 0 | 0 | 0.059112 | 243.3474 | 0.02997 | 0 | 0 | 0.05994 | 243.4746 | 0.030246 | 0 | 0 | 0.060492 | 243.4746 | 0.030246 | 0 | 0 | 0.060492
2017-06-30 18:00 | 218.8085 | 0.65218 |  | 233.7414 | 0.0091346 | 0 | 0 | 0.018269 | 240.6545 | 0.024129 | 0 | 0 | 0.048258 | 245.9372 | 0.035587 | 0 | 0 | 0.071174 | 246.0676 | 0.03587 | 0 | 0 | 0.07174 | 246.2633 | 0.036295 | 0 | 0 | 0.072589 | 246.459 | 0.036719 | 0 | 0 | 0.073438 | 246.6546 | 0.037143 | 0 | 0 | 0.074287 | 246.8503 | 0.037568 | 0 | 0 | 0.075135 | 247.0459 | 0.037992 | 0 | 0 | 0.075984 | 247.2416 | 0.038416 | 0 | 0 | 0.076833 | 247.4372 | 0.038841 | 0 | 0 | 0.077682 | 247.5677 | 0.039124 | 0 | 0 | 0.078247 | 247.7633 | 0.039548 | 0 | 0 | 0.079096 | 247.959 | 0.039972 | 0 | 0 | 0.079945 | 248.1546 | 0.040397 | 0 | 0 | 0.080794 | 248.2851 | 0.04068 | 0 | 0 | 0.081359 | 248.4807 | 0.041104 | 0 | 0 | 0.082208 | 248.6111 | 0.041387 | 0 | 0 | 0.082774 | 248.7416 | 0.04167 | 0 | 0 | 0.08334 | 248.9372 | 0.042094 | 0 | 0 | 0.084189 | 249.0677 | 0.042377 | 0 | 0 | 0.084754 | 249.2633 | 0.042802 | 0 | 0 | 0.085603 | 249.3938 | 0.043085 | 0 | 0 | 0.086169 | 249.5894 | 0.043509 | 0 | 0 | 0.087018 | 249.7199 | 0.043792 | 0 | 0 | 0.087584 | 249.7199 | 0.043792 | 0 | 0 | 0.087584
2017-06-30 19:00 | 214.9276 | 0.64061 |  | 229.5956 | 0.00014229 | 0 | 0 | 0.00028458 | 236.3861 | 0.014871 | 0 | 0 | 0.029742 | 241.5751 | 0.026126 | 0 | 0 | 0.052251 | 241.7032 | 0.026404 | 0 | 0 | 0.052807 | 241.8954 | 0.02682 | 0 | 0 | 0.053641 | 242.0875 | 0.027237 | 0 | 0 | 0.054475 | 242.2797 | 0.027654 | 0 | 0 | 0.055308 | 242.4719 | 0.028071 | 0 | 0 | 0.056142 | 242.6641 | 0.028488 | 0 | 0 | 0.056976 | 242.8563 | 0.028905 | 0 | 0 | 0.057809 | 243.0485 | 0.029322 | 0 | 0 | 0.058643 | 243.1766 | 0.029599 | 0 | 0 | 0.059199 | 243.3688 | 0.030016 | 0 | 0 | 0.060033 | 243.561 | 0.030433 | 0 | 0 | 0.060866 | 243.7531 | 0.03085 | 0 | 0 | 0.0617 | 243.8813 | 0.031128 | 0 | 0 | 0.062256 | 244.0734 | 0.031545 | 0 | 0 | 0.063089 | 244.2016 | 0.031823 | 0 | 0 | 0.063645 | 244.3297 | 0.032101 | 0 | 0 | 0.064201 | 244.5219 | 0.032517 | 0 | 0 | 0.065035 | 244.65 | 0.032795 | 0 | 0 | 0.065591 | 244.8422 | 0.033212 | 0 | 0 | 0.066424 | 244.9703 | 0.03349 | 0 | 0 | 0.06698 | 245.1625 | 0.033907 | 0 | 0 | 0.067814 | 245.2906 | 0.034185 | 0 | 0 | 0.06837 | 245.2906 | 0.034185 | 0 | 0 | 0.06837
2017-06-30 20:00 | 207.9262 | 0.61974 |  | 222.1164 | 0 | 0 | 0 | 0 | 228.6857 | 0 | 0 | 0 | 0 | 233.7056 | 0.0090569 | 0 | 0 | 0.018114 | 233.8296 | 0.0093258 | 0 | 0 | 0.018652 | 234.0155 | 0.009729 | 0 | 0 | 0.019458 | 234.2014 | 0.010132 | 0 | 0 | 0.020265 | 234.3873 | 0.010536 | 0 | 0 | 0.021071 | 234.5733 | 0.010939 | 0 | 0 | 0.021878 | 234.7592 | 0.011342 | 0 | 0 | 0.022684 | 234.9451 | 0.011745 | 0 | 0 | 0.023491 | 235.131 | 0.012149 | 0 | 0 | 0.024297 | 235.255 | 0.012417 | 0 | 0 | 0.024835 | 235.4409 | 0.012821 | 0 | 0 | 0.025642 | 235.6268 | 0.013224 | 0 | 0 | 0.026448 | 235.8128 | 0.013627 | 0 | 0 | 0.027255 | 235.9367 | 0.013896 | 0 | 0 | 0.027792 | 236.1226 | 0.014299 | 0 | 0 | 0.028599 | 236.2466 | 0.014568 | 0 | 0 | 0.029137 | 236.3705 | 0.014837 | 0 | 0 | 0.029674 | 236.5565 | 0.01524 | 0 | 0 | 0.030481 | 236.6804 | 0.015509 | 0 | 0 | 0.031018 | 236.8663 | 0.015912 | 0 | 0 | 0.031825 | 236.9903 | 0.016181 | 0 | 0 | 0.032363 | 237.1762 | 0.016585 | 0 | 0 | 0.033169 | 237.3001 | 0.016853 | 0 | 0 | 0.033707 | 237.3001 | 0.016853 | 0 | 0 | 0.033707
2017-06-30 21:00 | 207.6887 | 0.61904 |  | 221.8627 | 0 | 0 | 0 | 0 | 228.4245 | 0 | 0 | 0 | 0 | 233.4387 | 0.008478 | 0 | 0 | 0.016956 | 233.5625 | 0.0087465 | 0 | 0 | 0.017493 | 233.7482 | 0.0091493 | 0 | 0 | 0.018299 | 233.9339 | 0.0095521 | 0 | 0 | 0.019104 | 234.1196 | 0.0099549 | 0 | 0 | 0.01991 | 234.3054 | 0.010358 | 0 | 0 | 0.020715 | 234.4911 | 0.010761 | 0 | 0 | 0.021521 | 234.6768 | 0.011163 | 0 | 0 | 0.022327 | 234.8625 | 0.011566 | 0 | 0 | 0.023132 | 234.9863 | 0.011835 | 0 | 0 | 0.023669 | 235.172 | 0.012238 | 0 | 0 | 0.024475 | 235.3577 | 0.01264 | 0 | 0 | 0.025281 | 235.5434 | 0.013043 | 0 | 0 | 0.026086 | 235.6672 | 0.013312 | 0 | 0 | 0.026623 | 235.8529 | 0.013714 | 0 | 0 | 0.027429 | 235.9767 | 0.013983 | 0 | 0 | 0.027966 | 236.1006 | 0.014252 | 0 | 0 | 0.028503 | 236.2863 | 0.014654 | 0 | 0 | 0.029309 | 236.4101 | 0.014923 | 0 | 0 | 0.029846 | 236.5958 | 0.015326 | 0 | 0 | 0.030651 | 236.7196 | 0.015594 | 0 | 0 | 0.031188 | 236.9053 | 0.015997 | 0 | 0 | 0.031994 | 237.0291 | 0.016266 | 0 | 0 | 0.032531 | 237.0291 | 0.016266 | 0 | 0 | 0.032531
2017-06-30 22:00 | 209.9908 | 0.6259 |  | 224.3219 | 0 | 0 | 0 | 0 | 230.9564 | 0.003094 | 0 | 0 | 0.0061879 | 236.0262 | 0.01409 | 0 | 0 | 0.028181 | 236.1514 | 0.014362 | 0 | 0 | 0.028724 | 236.3392 | 0.014769 | 0 | 0 | 0.029538 | 236.5269 | 0.015176 | 0 | 0 | 0.030353 | 236.7147 | 0.015584 | 0 | 0 | 0.031167 | 236.9025 | 0.015991 | 0 | 0 | 0.031982 | 237.0902 | 0.016398 | 0 | 0 | 0.032796 | 237.278 | 0.016805 | 0 | 0 | 0.033611 | 237.4658 | 0.017213 | 0 | 0 | 0.034425 | 237.591 | 0.017484 | 0 | 0 | 0.034968 | 237.7787 | 0.017892 | 0 | 0 | 0.035783 | 237.9665 | 0.018299 | 0 | 0 | 0.036598 | 238.1543 | 0.018706 | 0 | 0 | 0.037412 | 238.2795 | 0.018978 | 0 | 0 | 0.037955 | 238.4672 | 0.019385 | 0 | 0 | 0.03877 | 238.5924 | 0.019656 | 0 | 0 | 0.039313 | 238.7176 | 0.019928 | 0 | 0 | 0.039856 | 238.9054 | 0.020335 | 0 | 0 | 0.04067 | 239.0305 | 0.020607 | 0 | 0 | 0.041213 | 239.2183 | 0.021014 | 0 | 0 | 0.042028 | 239.3435 | 0.021285 | 0 | 0 | 0.042571 | 239.5313 | 0.021693 | 0 | 0 | 0.043385 | 239.6564 | 0.021964 | 0 | 0 | 0.043928 | 239.6564 | 0.021964 | 0 | 0 | 0.043928
2017-06-30 23:00 | 216.9615 | 0.64668 |  | 231.7683 | 0.004855 | 0 | 0 | 0.0097099 | 238.6231 | 0.019723 | 0 | 0 | 0.039446 | 243.8612 | 0.031084 | 0 | 0 | 0.062169 | 243.9905 | 0.031365 | 0 | 0 | 0.06273 | 244.1845 | 0.031786 | 0 | 0 | 0.063571 | 244.3785 | 0.032206 | 0 | 0 | 0.064413 | 244.5725 | 0.032627 | 0 | 0 | 0.065254 | 244.7665 | 0.033048 | 0 | 0 | 0.066096 | 244.9605 | 0.033469 | 0 | 0 | 0.066938 | 245.1545 | 0.03389 | 0 | 0 | 0.067779 | 245.3485 | 0.03431 | 0 | 0 | 0.068621 | 245.4779 | 0.034591 | 0 | 0 | 0.069182 | 245.6719 | 0.035012 | 0 | 0 | 0.070023 | 245.8659 | 0.035432 | 0 | 0 | 0.070865 | 246.0599 | 0.035853 | 0 | 0 | 0.071707 | 246.1892 | 0.036134 | 0 | 0 | 0.072268 | 246.3832 | 0.036555 | 0 | 0 | 0.073109 | 246.5125 | 0.036835 | 0 | 0 | 0.07367 | 246.6419 | 0.037116 | 0 | 0 | 0.074231 | 246.8359 | 0.037536 | 0 | 0 | 0.075073 | 246.9652 | 0.037817 | 0 | 0 | 0.075634 | 247.1592 | 0.038238 | 0 | 0 | 0.076476 | 247.2885 | 0.038518 | 0 | 0 | 0.077037 | 247.4825 | 0.038939 | 0 | 0 | 0.077878 | 247.6119 | 0.03922 | 0 | 0 | 0.078439 | 247.6119 | 0.03922 | 0 | 0 | 0.078439
2017-07-01 | 212.3391 | 0.6329 |  | 226.8304 | 0.020303 | 0 | 0 | 0.040606 | 233.5391 | 0.034854 | 0 | 0 | 0.069708 | 238.6656 | 0.045973 | 0 | 0 | 0.091947 | 238.7922 | 0.046248 | 0 | 0 | 0.092496 | 238.9821 | 0.04666 | 0 | 0 | 0.093319 | 239.1719 | 0.047072 | 0 | 0 | 0.094143 | 239.3618 | 0.047483 | 0 | 0 | 0.094967 | 239.5517 | 0.047895 | 0 | 0 | 0.09579 | 239.7415 | 0.048307 | 0 | 0 | 0.096614 | 239.9314 | 0.048719 | 0 | 0 | 0.097438 | 240.1213 | 0.049131 | 0 | 0 | 0.098261 | 240.2479 | 0.049405 | 0 | 0 | 0.09881 | 240.4377 | 0.049817 | 0 | 0 | 0.099634 | 240.6276 | 0.050229 | 0 | 0 | 0.10046 | 240.8175 | 0.050641 | 0 | 0 | 0.10128 | 240.944 | 0.050915 | 0 | 0 | 0.10183 | 241.1339 | 0.051327 | 0 | 0 | 0.10265 | 241.2605 | 0.051602 | 0 | 0 | 0.1032 | 241.3871 | 0.051876 | 0 | 0 | 0.10375 | 241.5769 | 0.052288 | 0 | 0 | 0.10458 | 241.7035 | 0.052563 | 0 | 0 | 0.10513 | 241.8934 | 0.052974 | 0 | 0 | 0.10595 | 242.02 | 0.053249 | 0 | 0 | 0.1065 | 242.2098 | 0.053661 | 0 | 0 | 0.10732 | 242.3364 | 0.053935 | 0 | 0 | 0.10787 | 242.3364 | 0.053935 | 0 | 0 | 0.10787
2017-07-01 01:00 | 207.9645 | 0.61986 |  | 222.1573 | 0.010167 | 0 | 0 | 0.020334 | 228.7278 | 0.024418 | 0 | 0 | 0.048836 | 233.7487 | 0.035308 | 0 | 0 | 0.070617 | 233.8726 | 0.035577 | 0 | 0 | 0.071155 | 234.0586 | 0.035981 | 0 | 0 | 0.071961 | 234.2445 | 0.036384 | 0 | 0 | 0.072768 | 234.4305 | 0.036787 | 0 | 0 | 0.073575 | 234.6165 | 0.037191 | 0 | 0 | 0.074381 | 234.8024 | 0.037594 | 0 | 0 | 0.075188 | 234.9884 | 0.037997 | 0 | 0 | 0.075995 | 235.1743 | 0.038401 | 0 | 0 | 0.076801 | 235.2983 | 0.03867 | 0 | 0 | 0.077339 | 235.4843 | 0.039073 | 0 | 0 | 0.078146 | 235.6702 | 0.039476 | 0 | 0 | 0.078953 | 235.8562 | 0.03988 | 0 | 0 | 0.079759 | 235.9802 | 0.040149 | 0 | 0 | 0.080297 | 236.1661 | 0.040552 | 0 | 0 | 0.081104 | 236.2901 | 0.040821 | 0 | 0 | 0.081642 | 236.4141 | 0.04109 | 0 | 0 | 0.082179 | 236.6 | 0.041493 | 0 | 0 | 0.082986 | 236.724 | 0.041762 | 0 | 0 | 0.083524 | 236.9099 | 0.042165 | 0 | 0 | 0.08433 | 237.0339 | 0.042434 | 0 | 0 | 0.084868 | 237.2199 | 0.042837 | 0 | 0 | 0.085675 | 237.3438 | 0.043106 | 0 | 0 | 0.086213 | 237.3438 | 0.043106 | 0 | 0 | 0.086213
2017-07-01 02:00 | 214.7747 | 0.64016 |  | 229.4322 | 0.025946 | 0 | 0 | 0.051892 | 236.2179 | 0.040664 | 0 | 0 | 0.081328 | 241.4032 | 0.051911 | 0 | 0 | 0.10382 | 241.5312 | 0.052189 | 0 | 0 | 0.10438 | 241.7233 | 0.052605 | 0 | 0 | 0.10521 | 241.9153 | 0.053022 | 0 | 0 | 0.10604 | 242.1074 | 0.053438 | 0 | 0 | 0.10688 | 242.2994 | 0.053855 | 0 | 0 | 0.10771 | 242.4915 | 0.054272 | 0 | 0 | 0.10854 | 242.6835 | 0.054688 | 0 | 0 | 0.10938 | 242.8755 | 0.055105 | 0 | 0 | 0.11021 | 243.0036 | 0.055382 | 0 | 0 | 0.11076 | 243.1956 | 0.055799 | 0 | 0 | 0.1116 | 243.3877 | 0.056215 | 0 | 0 | 0.11243 | 243.5797 | 0.056632 | 0 | 0 | 0.11326 | 243.7077 | 0.05691 | 0 | 0 | 0.11382 | 243.8998 | 0.057326 | 0 | 0 | 0.11465 | 244.0278 | 0.057604 | 0 | 0 | 0.11521 | 244.1559 | 0.057882 | 0 | 0 | 0.11576 | 244.3479 | 0.058298 | 0 | 0 | 0.1166 | 244.4759 | 0.058576 | 0 | 0 | 0.11715 | 244.668 | 0.058992 | 0 | 0 | 0.11798 | 244.796 | 0.05927 | 0 | 0 | 0.11854 | 244.9881 | 0.059687 | 0 | 0 | 0.11937 | 245.1161 | 0.059964 | 0 | 0 | 0.11993 | 245.1161 | 0.059964 | 0 | 0 | 0.11993
2017-07-01 03:00 | 215.2674 | 0.64163 |  | 229.9587 | 0.027088 | 0 | 0 | 0.054176 | 236.7599 | 0.04184 | 0 | 0 | 0.08368 | 241.9571 | 0.053112 | 0 | 0 | 0.10622 | 242.0854 | 0.053391 | 0 | 0 | 0.10678 | 242.2779 | 0.053808 | 0 | 0 | 0.10762 | 242.4704 | 0.054226 | 0 | 0 | 0.10845 | 242.6628 | 0.054643 | 0 | 0 | 0.10929 | 242.8553 | 0.055061 | 0 | 0 | 0.11012 | 243.0478 | 0.055478 | 0 | 0 | 0.11096 | 243.2403 | 0.055896 | 0 | 0 | 0.11179 | 243.4328 | 0.056313 | 0 | 0 | 0.11263 | 243.5611 | 0.056592 | 0 | 0 | 0.11318 | 243.7536 | 0.057009 | 0 | 0 | 0.11402 | 243.9461 | 0.057427 | 0 | 0 | 0.11485 | 244.1386 | 0.057844 | 0 | 0 | 0.11569 | 244.2669 | 0.058122 | 0 | 0 | 0.11624 | 244.4594 | 0.05854 | 0 | 0 | 0.11708 | 244.5877 | 0.058818 | 0 | 0 | 0.11764 | 244.716 | 0.059097 | 0 | 0 | 0.11819 | 244.9085 | 0.059514 | 0 | 0 | 0.11903 | 245.0369 | 0.059793 | 0 | 0 | 0.11959 | 245.2293 | 0.06021 | 0 | 0 | 0.12042 | 245.3577 | 0.060488 | 0 | 0 | 0.12098 | 245.5502 | 0.060906 | 0 | 0 | 0.12181 | 245.6785 | 0.061184 | 0 | 0 | 0.12237 | 245.6785 | 0.061184 | 0 | 0 | 0.12237
2017-07-01 04:00 | 205.0327 | 0.61112 |  | 219.0255 | 0.0033738 | 0 | 0 | 0.0067475 | 225.5033 | 0.017424 | 0 | 0 | 0.034849 | 230.4534 | 0.028161 | 0 | 0 | 0.056322 | 230.5756 | 0.028426 | 0 | 0 | 0.056852 | 230.759 | 0.028824 | 0 | 0 | 0.057647 | 230.9423 | 0.029221 | 0 | 0 | 0.058443 | 231.1256 | 0.029619 | 0 | 0 | 0.059238 | 231.309 | 0.030017 | 0 | 0 | 0.060033 | 231.4923 | 0.030414 | 0 | 0 | 0.060829 | 231.6756 | 0.030812 | 0 | 0 | 0.061624 | 231.859 | 0.03121 | 0 | 0 | 0.062419 | 231.9812 | 0.031475 | 0 | 0 | 0.06295 | 232.1645 | 0.031872 | 0 | 0 | 0.063745 | 232.3479 | 0.03227 | 0 | 0 | 0.06454 | 232.5312 | 0.032668 | 0 | 0 | 0.065336 | 232.6534 | 0.032933 | 0 | 0 | 0.065866 | 232.8368 | 0.033331 | 0 | 0 | 0.066661 | 232.959 | 0.033596 | 0 | 0 | 0.067191 | 233.0812 | 0.033861 | 0 | 0 | 0.067721 | 233.2645 | 0.034258 | 0 | 0 | 0.068517 | 233.3868 | 0.034523 | 0 | 0 | 0.069047 | 233.5701 | 0.034921 | 0 | 0 | 0.069842 | 233.6923 | 0.035186 | 0 | 0 | 0.070372 | 233.8757 | 0.035584 | 0 | 0 | 0.071168 | 233.9979 | 0.035849 | 0 | 0 | 0.071698 | 233.9979 | 0.035849 | 0 | 0 | 0.071698
2017-07-01 05:00 | 203.5642 | 0.60674 |  | 217.4567 | 0 | 0 | 0 | 0 | 223.8882 | 0.013921 | 0 | 0 | 0.027842 | 228.8028 | 0.024581 | 0 | 0 | 0.049162 | 228.9242 | 0.024844 | 0 | 0 | 0.049688 | 229.1062 | 0.025239 | 0 | 0 | 0.050478 | 229.2882 | 0.025634 | 0 | 0 | 0.051267 | 229.4702 | 0.026028 | 0 | 0 | 0.052057 | 229.6522 | 0.026423 | 0 | 0 | 0.052847 | 229.8343 | 0.026818 | 0 | 0 | 0.053636 | 230.0163 | 0.027213 | 0 | 0 | 0.054426 | 230.1983 | 0.027608 | 0 | 0 | 0.055215 | 230.3197 | 0.027871 | 0 | 0 | 0.055742 | 230.5017 | 0.028266 | 0 | 0 | 0.056531 | 230.6837 | 0.028661 | 0 | 0 | 0.057321 | 230.8657 | 0.029055 | 0 | 0 | 0.058111 | 230.9871 | 0.029319 | 0 | 0 | 0.058637 | 231.1691 | 0.029713 | 0 | 0 | 0.059427 | 231.2904 | 0.029977 | 0 | 0 | 0.059953 | 231.4118 | 0.03024 | 0 | 0 | 0.06048 | 231.5938 | 0.030635 | 0 | 0 | 0.061269 | 231.7152 | 0.030898 | 0 | 0 | 0.061796 | 231.8972 | 0.031293 | 0 | 0 | 0.062585 | 232.0185 | 0.031556 | 0 | 0 | 0.063112 | 232.2006 | 0.031951 | 0 | 0 | 0.063901 | 232.3219 | 0.032214 | 0 | 0 | 0.064428 | 232.3219 | 0.032214 | 0 | 0 | 0.064428
2017-07-01 06:00 | 213.056 | 0.63503 |  | 227.5963 | 0.021964 | 0 | 0 | 0.043928 | 234.3276 | 0.036564 | 0 | 0 | 0.073128 | 239.4714 | 0.047721 | 0 | 0 | 0.095442 | 239.5984 | 0.047997 | 0 | 0 | 0.095993 | 239.7889 | 0.04841 | 0 | 0 | 0.09682 | 239.9794 | 0.048823 | 0 | 0 | 0.097646 | 240.17 | 0.049236 | 0 | 0 | 0.098472 | 240.3605 | 0.049649 | 0 | 0 | 0.099299 | 240.551 | 0.050063 | 0 | 0 | 0.10013 | 240.7415 | 0.050476 | 0 | 0 | 0.10095 | 240.932 | 0.050889 | 0 | 0 | 0.10178 | 241.059 | 0.051165 | 0 | 0 | 0.10233 | 241.2495 | 0.051578 | 0 | 0 | 0.10316 | 241.44 | 0.051991 | 0 | 0 | 0.10398 | 241.6305 | 0.052404 | 0 | 0 | 0.10481 | 241.7575 | 0.05268 | 0 | 0 | 0.10536 | 241.948 | 0.053093 | 0 | 0 | 0.10619 | 242.0751 | 0.053368 | 0 | 0 | 0.10674 | 242.2021 | 0.053644 | 0 | 0 | 0.10729 | 242.3926 | 0.054057 | 0 | 0 | 0.10811 | 242.5196 | 0.054333 | 0 | 0 | 0.10867 | 242.7101 | 0.054746 | 0 | 0 | 0.10949 | 242.8371 | 0.055021 | 0 | 0 | 0.11004 | 243.0276 | 0.055434 | 0 | 0 | 0.11087 | 243.1546 | 0.05571 | 0 | 0 | 0.11142 | 243.1546 | 0.05571 | 0 | 0 | 0.11142
2017-07-01 07:00 | 210.2154 | 0.62657 |  | 224.5619 | 0.015382 | 0 | 0 | 0.030764 | 231.2035 | 0.029788 | 0 | 0 | 0.059576 | 236.2787 | 0.040796 | 0 | 0 | 0.081592 | 236.404 | 0.041068 | 0 | 0 | 0.082136 | 236.592 | 0.041476 | 0 | 0 | 0.082951 | 236.7799 | 0.041883 | 0 | 0 | 0.083766 | 236.9679 | 0.042291 | 0 | 0 | 0.084582 | 237.1559 | 0.042699 | 0 | 0 | 0.085397 | 237.3438 | 0.043106 | 0 | 0 | 0.086213 | 237.5318 | 0.043514 | 0 | 0 | 0.087028 | 237.7198 | 0.043922 | 0 | 0 | 0.087844 | 237.8451 | 0.044194 | 0 | 0 | 0.088387 | 238.0331 | 0.044601 | 0 | 0 | 0.089203 | 238.221 | 0.045009 | 0 | 0 | 0.090018 | 238.409 | 0.045417 | 0 | 0 | 0.090833 | 238.5343 | 0.045689 | 0 | 0 | 0.091377 | 238.7223 | 0.046096 | 0 | 0 | 0.092192 | 238.8476 | 0.046368 | 0 | 0 | 0.092736 | 238.9729 | 0.04664 | 0 | 0 | 0.09328 | 239.1609 | 0.047048 | 0 | 0 | 0.094095 | 239.2862 | 0.047319 | 0 | 0 | 0.094639 | 239.4742 | 0.047727 | 0 | 0 | 0.095454 | 239.5995 | 0.047999 | 0 | 0 | 0.095998 | 239.7875 | 0.048407 | 0 | 0 | 0.096813 | 239.9128 | 0.048678 | 0 | 0 | 0.097357 | 239.9128 | 0.048678 | 0 | 0 | 0.097357
2017-07-01 08:00 | 208.8923 | 0.62262 |  | 223.1484 | 0.012316 | 0 | 0 | 0.024633 | 229.7482 | 0.026631 | 0 | 0 | 0.053263 | 234.7915 | 0.03757 | 0 | 0 | 0.075141 | 234.916 | 0.03784 | 0 | 0 | 0.075681 | 235.1028 | 0.038246 | 0 | 0 | 0.076491 | 235.2896 | 0.038651 | 0 | 0 | 0.077301 | 235.4764 | 0.039056 | 0 | 0 | 0.078112 | 235.6632 | 0.039461 | 0 | 0 | 0.078922 | 235.8499 | 0.039866 | 0 | 0 | 0.079732 | 236.0367 | 0.040271 | 0 | 0 | 0.080542 | 236.2235 | 0.040676 | 0 | 0 | 0.081353 | 236.348 | 0.040946 | 0 | 0 | 0.081893 | 236.5348 | 0.041352 | 0 | 0 | 0.082703 | 236.7216 | 0.041757 | 0 | 0 | 0.083514 | 236.9084 | 0.042162 | 0 | 0 | 0.084324 | 237.0329 | 0.042432 | 0 | 0 | 0.084864 | 237.2197 | 0.042837 | 0 | 0 | 0.085674 | 237.3442 | 0.043107 | 0 | 0 | 0.086214 | 237.4688 | 0.043377 | 0 | 0 | 0.086755 | 237.6556 | 0.043782 | 0 | 0 | 0.087565 | 237.7801 | 0.044053 | 0 | 0 | 0.088105 | 237.9669 | 0.044458 | 0 | 0 | 0.088915 | 238.0914 | 0.044728 | 0 | 0 | 0.089456 | 238.2782 | 0.045133 | 0 | 0 | 0.090266 | 238.4027 | 0.045403 | 0 | 0 | 0.090806 | 238.4027 | 0.045403 | 0 | 0 | 0.090806
2017-07-01 09:00 | 219.9808 | 0.65567 |  | 234.9937 | 0.038009 | 0 | 0 | 0.076018 | 241.9439 | 0.053084 | 0 | 0 | 0.10617 | 247.2548 | 0.064603 | 0 | 0 | 0.12921 | 247.386 | 0.064888 | 0 | 0 | 0.12978 | 247.5827 | 0.065314 | 0 | 0 | 0.13063 | 247.7794 | 0.065741 | 0 | 0 | 0.13148 | 247.9761 | 0.066168 | 0 | 0 | 0.13234 | 248.1728 | 0.066594 | 0 | 0 | 0.13319 | 248.3695 | 0.067021 | 0 | 0 | 0.13404 | 248.5662 | 0.067448 | 0 | 0 | 0.1349 | 248.7629 | 0.067874 | 0 | 0 | 0.13575 | 248.894 | 0.068159 | 0 | 0 | 0.13632 | 249.0907 | 0.068585 | 0 | 0 | 0.13717 | 249.2874 | 0.069012 | 0 | 0 | 0.13802 | 249.4841 | 0.069439 | 0 | 0 | 0.13888 | 249.6153 | 0.069723 | 0 | 0 | 0.13945 | 249.812 | 0.07015 | 0 | 0 | 0.1403 | 249.9431 | 0.070434 | 0 | 0 | 0.14087 | 250.0742 | 0.070719 | 0 | 0 | 0.14144 | 250.2709 | 0.071145 | 0 | 0 | 0.14229 | 250.4021 | 0.07143 | 0 | 0 | 0.14286 | 250.5988 | 0.071856 | 0 | 0 | 0.14371 | 250.7299 | 0.072141 | 0 | 0 | 0.14428 | 250.9266 | 0.072567 | 0 | 0 | 0.14513 | 251.0577 | 0.072852 | 0 | 0 | 0.1457 | 251.0577 | 0.072852 | 0 | 0 | 0.1457
2017-07-01 10:00 | 215.0317 | 0.64092 |  | 229.7068 | 0.026542 | 0 | 0 | 0.053083 | 236.5006 | 0.041277 | 0 | 0 | 0.082555 | 241.6921 | 0.052538 | 0 | 0 | 0.10508 | 241.8203 | 0.052816 | 0 | 0 | 0.10563 | 242.0126 | 0.053233 | 0 | 0 | 0.10647 | 242.2048 | 0.05365 | 0 | 0 | 0.1073 | 242.3971 | 0.054067 | 0 | 0 | 0.10813 | 242.5894 | 0.054484 | 0 | 0 | 0.10897 | 242.7817 | 0.054901 | 0 | 0 | 0.1098 | 242.974 | 0.055318 | 0 | 0 | 0.11064 | 243.1662 | 0.055735 | 0 | 0 | 0.11147 | 243.2944 | 0.056013 | 0 | 0 | 0.11203 | 243.4867 | 0.05643 | 0 | 0 | 0.11286 | 243.679 | 0.056847 | 0 | 0 | 0.11369 | 243.8712 | 0.057264 | 0 | 0 | 0.11453 | 243.9994 | 0.057542 | 0 | 0 | 0.11508 | 244.1917 | 0.057959 | 0 | 0 | 0.11592 | 244.3199 | 0.058237 | 0 | 0 | 0.11647 | 244.4481 | 0.058515 | 0 | 0 | 0.11703 | 244.6404 | 0.058932 | 0 | 0 | 0.11786 | 244.7685 | 0.059211 | 0 | 0 | 0.11842 | 244.9608 | 0.059628 | 0 | 0 | 0.11926 | 245.089 | 0.059906 | 0 | 0 | 0.11981 | 245.2813 | 0.060323 | 0 | 0 | 0.12065 | 245.4095 | 0.060601 | 0 | 0 | 0.1212 | 245.4095 | 0.060601 | 0 | 0 | 0.1212
2017-07-01 11:00 | 206.1349 | 0.61441 |  | 220.2029 | 0.0059277 | 0 | 0 | 0.011855 | 226.7156 | 0.020054 | 0 | 0 | 0.040107 | 231.6923 | 0.030848 | 0 | 0 | 0.061696 | 231.8152 | 0.031115 | 0 | 0 | 0.062229 | 231.9995 | 0.031514 | 0 | 0 | 0.063029 | 232.1838 | 0.031914 | 0 | 0 | 0.063829 | 232.3681 | 0.032314 | 0 | 0 | 0.064628 | 232.5525 | 0.032714 | 0 | 0 | 0.065428 | 232.7368 | 0.033114 | 0 | 0 | 0.066227 | 232.9211 | 0.033513 | 0 | 0 | 0.067027 | 233.1054 | 0.033913 | 0 | 0 | 0.067826 | 233.2283 | 0.03418 | 0 | 0 | 0.06836 | 233.4126 | 0.03458 | 0 | 0 | 0.069159 | 233.597 | 0.034979 | 0 | 0 | 0.069959 | 233.7813 | 0.035379 | 0 | 0 | 0.070758 | 233.9042 | 0.035646 | 0 | 0 | 0.071291 | 234.0885 | 0.036045 | 0 | 0 | 0.072091 | 234.2114 | 0.036312 | 0 | 0 | 0.072624 | 234.3342 | 0.036579 | 0 | 0 | 0.073157 | 234.5186 | 0.036978 | 0 | 0 | 0.073957 | 234.6414 | 0.037245 | 0 | 0 | 0.07449 | 234.8258 | 0.037645 | 0 | 0 | 0.075289 | 234.9486 | 0.037911 | 0 | 0 | 0.075822 | 235.133 | 0.038311 | 0 | 0 | 0.076622 | 235.2558 | 0.038577 | 0 | 0 | 0.077155 | 235.2558 | 0.038577 | 0 | 0 | 0.077155
2017-07-01 12:00 | 210.3844 | 0.62707 |  | 224.7423 | 0.015774 | 0 | 0 | 0.031547 | 231.3893 | 0.030191 | 0 | 0 | 0.060382 | 236.4686 | 0.041208 | 0 | 0 | 0.082416 | 236.594 | 0.04148 | 0 | 0 | 0.08296 | 236.7821 | 0.041888 | 0 | 0 | 0.083776 | 236.9702 | 0.042296 | 0 | 0 | 0.084592 | 237.1583 | 0.042704 | 0 | 0 | 0.085408 | 237.3465 | 0.043112 | 0 | 0 | 0.086224 | 237.5346 | 0.04352 | 0 | 0 | 0.08704 | 237.7227 | 0.043928 | 0 | 0 | 0.087856 | 237.9108 | 0.044336 | 0 | 0 | 0.088672 | 238.0362 | 0.044608 | 0 | 0 | 0.089216 | 238.2244 | 0.045016 | 0 | 0 | 0.090032 | 238.4125 | 0.045424 | 0 | 0 | 0.090848 | 238.6006 | 0.045832 | 0 | 0 | 0.091665 | 238.726 | 0.046104 | 0 | 0 | 0.092209 | 238.9141 | 0.046512 | 0 | 0 | 0.093025 | 239.0396 | 0.046784 | 0 | 0 | 0.093569 | 239.165 | 0.047056 | 0 | 0 | 0.094113 | 239.3531 | 0.047464 | 0 | 0 | 0.094929 | 239.4785 | 0.047736 | 0 | 0 | 0.095473 | 239.6666 | 0.048144 | 0 | 0 | 0.096289 | 239.792 | 0.048416 | 0 | 0 | 0.096833 | 239.9802 | 0.048825 | 0 | 0 | 0.097649 | 240.1056 | 0.049097 | 0 | 0 | 0.098193 | 240.1056 | 0.049097 | 0 | 0 | 0.098193
2017-07-01 13:00 | 220.7867 | 0.65808 |  | 235.8546 | 0.039876 | 0 | 0 | 0.079752 | 242.8302 | 0.055006 | 0 | 0 | 0.11001 | 248.1606 | 0.066568 | 0 | 0 | 0.13314 | 248.2922 | 0.066853 | 0 | 0 | 0.13371 | 248.4897 | 0.067282 | 0 | 0 | 0.13456 | 248.6871 | 0.06771 | 0 | 0 | 0.13542 | 248.8845 | 0.068138 | 0 | 0 | 0.13628 | 249.0819 | 0.068566 | 0 | 0 | 0.13713 | 249.2794 | 0.068994 | 0 | 0 | 0.13799 | 249.4768 | 0.069423 | 0 | 0 | 0.13885 | 249.6742 | 0.069851 | 0 | 0 | 0.1397 | 249.8058 | 0.070136 | 0 | 0 | 0.14027 | 250.0032 | 0.070565 | 0 | 0 | 0.14113 | 250.2007 | 0.070993 | 0 | 0 | 0.14199 | 250.3981 | 0.071421 | 0 | 0 | 0.14284 | 250.5297 | 0.071706 | 0 | 0 | 0.14341 | 250.7271 | 0.072135 | 0 | 0 | 0.14427 | 250.8587 | 0.07242 | 0 | 0 | 0.14484 | 250.9904 | 0.072706 | 0 | 0 | 0.14541 | 251.1878 | 0.073134 | 0 | 0 | 0.14627 | 251.3194 | 0.073419 | 0 | 0 | 0.14684 | 251.5168 | 0.073848 | 0 | 0 | 0.1477 | 251.6484 | 0.074133 | 0 | 0 | 0.14827 | 251.8459 | 0.074561 | 0 | 0 | 0.14912 | 251.9775 | 0.074847 | 0 | 0 | 0.14969 | 251.9775 | 0.074847 | 0 | 0 | 0.14969
2017-07-01 14:00 | 222.545 | 0.66332 |  | 237.7329 | 0.04395 | 0 | 0 | 0.0879 | 244.764 | 0.059201 | 0 | 0 | 0.1184 | 250.1369 | 0.070855 | 0 | 0 | 0.14171 | 250.2696 | 0.071142 | 0 | 0 | 0.14228 | 250.4686 | 0.071574 | 0 | 0 | 0.14315 | 250.6676 | 0.072006 | 0 | 0 | 0.14401 | 250.8666 | 0.072437 | 0 | 0 | 0.14487 | 251.0656 | 0.072869 | 0 | 0 | 0.14574 | 251.2645 | 0.0733 | 0 | 0 | 0.1466 | 251.4635 | 0.073732 | 0 | 0 | 0.14746 | 251.6625 | 0.074164 | 0 | 0 | 0.14833 | 251.7952 | 0.074451 | 0 | 0 | 0.1489 | 251.9942 | 0.074883 | 0 | 0 | 0.14977 | 252.1932 | 0.075315 | 0 | 0 | 0.15063 | 252.3922 | 0.075746 | 0 | 0 | 0.15149 | 252.5249 | 0.076034 | 0 | 0 | 0.15207 | 252.7238 | 0.076466 | 0 | 0 | 0.15293 | 252.8565 | 0.076753 | 0 | 0 | 0.15351 | 252.9892 | 0.077041 | 0 | 0 | 0.15408 | 253.1882 | 0.077473 | 0 | 0 | 0.15495 | 253.3208 | 0.07776 | 0 | 0 | 0.15552 | 253.5198 | 0.078192 | 0 | 0 | 0.15638 | 253.6525 | 0.07848 | 0 | 0 | 0.15696 | 253.8515 | 0.078911 | 0 | 0 | 0.15782 | 253.9842 | 0.079199 | 0 | 0 | 0.1584 | 253.9842 | 0.079199 | 0 | 0 | 0.1584
2017-07-01 15:00 | 222.465 | 0.66308 |  | 237.6474 | 0.043765 | 0 | 0 | 0.087529 | 244.676 | 0.05901 | 0 | 0 | 0.11802 | 250.0469 | 0.070659 | 0 | 0 | 0.14132 | 250.1796 | 0.070947 | 0 | 0 | 0.14189 | 250.3785 | 0.071379 | 0 | 0 | 0.14276 | 250.5774 | 0.07181 | 0 | 0 | 0.14362 | 250.7763 | 0.072241 | 0 | 0 | 0.14448 | 250.9753 | 0.072673 | 0 | 0 | 0.14535 | 251.1742 | 0.073104 | 0 | 0 | 0.14621 | 251.3731 | 0.073536 | 0 | 0 | 0.14707 | 251.572 | 0.073967 | 0 | 0 | 0.14793 | 251.7046 | 0.074255 | 0 | 0 | 0.14851 | 251.9036 | 0.074686 | 0 | 0 | 0.14937 | 252.1025 | 0.075118 | 0 | 0 | 0.15024 | 252.3014 | 0.075549 | 0 | 0 | 0.1511 | 252.434 | 0.075837 | 0 | 0 | 0.15167 | 252.633 | 0.076268 | 0 | 0 | 0.15254 | 252.7656 | 0.076556 | 0 | 0 | 0.15311 | 252.8982 | 0.076844 | 0 | 0 | 0.15369 | 253.0971 | 0.077275 | 0 | 0 | 0.15455 | 253.2297 | 0.077563 | 0 | 0 | 0.15513 | 253.4286 | 0.077994 | 0 | 0 | 0.15599 | 253.5613 | 0.078282 | 0 | 0 | 0.15656 | 253.7602 | 0.078713 | 0 | 0 | 0.15743 | 253.8928 | 0.079001 | 0 | 0 | 0.158 | 253.8928 | 0.079001 | 0 | 0 | 0.158
2017-07-01 16:00 | 224.9061 | 0.67035 |  | 240.2552 | 0.049421 | 0 | 0 | 0.098842 | 247.3609 | 0.064833 | 0 | 0 | 0.12967 | 252.7908 | 0.076611 | 0 | 0 | 0.15322 | 252.9249 | 0.076902 | 0 | 0 | 0.1538 | 253.126 | 0.077338 | 0 | 0 | 0.15468 | 253.3271 | 0.077774 | 0 | 0 | 0.15555 | 253.5282 | 0.07821 | 0 | 0 | 0.15642 | 253.7293 | 0.078646 | 0 | 0 | 0.15729 | 253.9304 | 0.079083 | 0 | 0 | 0.15817 | 254.1315 | 0.079519 | 0 | 0 | 0.15904 | 254.3326 | 0.079955 | 0 | 0 | 0.15991 | 254.4667 | 0.080246 | 0 | 0 | 0.16049 | 254.6678 | 0.080682 | 0 | 0 | 0.16136 | 254.8689 | 0.081118 | 0 | 0 | 0.16224 | 255.07 | 0.081554 | 0 | 0 | 0.16311 | 255.2041 | 0.081845 | 0 | 0 | 0.16369 | 255.4052 | 0.082281 | 0 | 0 | 0.16456 | 255.5393 | 0.082572 | 0 | 0 | 0.16514 | 255.6733 | 0.082863 | 0 | 0 | 0.16573 | 255.8744 | 0.083299 | 0 | 0 | 0.1666 | 256.0085 | 0.08359 | 0 | 0 | 0.16718 | 256.2096 | 0.084026 | 0 | 0 | 0.16805 | 256.3437 | 0.084317 | 0 | 0 | 0.16863 | 256.5448 | 0.084753 | 0 | 0 | 0.16951 | 256.6789 | 0.085044 | 0 | 0 | 0.17009 | 256.6789 | 0.085044 | 0 | 0 | 0.17009
2017-07-01 17:00 | 221.2277 | 0.65939 |  | 236.3257 | 0.040898 | 0 | 0 | 0.081796 | 243.3153 | 0.056058 | 0 | 0 | 0.11212 | 248.6563 | 0.067643 | 0 | 0 | 0.13529 | 248.7882 | 0.067929 | 0 | 0 | 0.13586 | 248.986 | 0.068358 | 0 | 0 | 0.13672 | 249.1838 | 0.068787 | 0 | 0 | 0.13757 | 249.3817 | 0.069216 | 0 | 0 | 0.13843 | 249.5795 | 0.069645 | 0 | 0 | 0.13929 | 249.7773 | 0.070075 | 0 | 0 | 0.14015 | 249.9751 | 0.070504 | 0 | 0 | 0.14101 | 250.1729 | 0.070933 | 0 | 0 | 0.14187 | 250.3048 | 0.071219 | 0 | 0 | 0.14244 | 250.5026 | 0.071648 | 0 | 0 | 0.1433 | 250.7004 | 0.072077 | 0 | 0 | 0.14415 | 250.8983 | 0.072506 | 0 | 0 | 0.14501 | 251.0301 | 0.072792 | 0 | 0 | 0.14558 | 251.228 | 0.073221 | 0 | 0 | 0.14644 | 251.3598 | 0.073507 | 0 | 0 | 0.14701 | 251.4917 | 0.073793 | 0 | 0 | 0.14759 | 251.6895 | 0.074222 | 0 | 0 | 0.14844 | 251.8214 | 0.074508 | 0 | 0 | 0.14902 | 252.0192 | 0.074937 | 0 | 0 | 0.14987 | 252.1511 | 0.075223 | 0 | 0 | 0.15045 | 252.3489 | 0.075652 | 0 | 0 | 0.1513 | 252.4808 | 0.075938 | 0 | 0 | 0.15188 | 252.4808 | 0.075938 | 0 | 0 | 0.15188
2017-07-01 18:00 | 221.1036 | 0.65902 |  | 236.1931 | 0.04061 | 0 | 0 | 0.081221 | 243.1787 | 0.055762 | 0 | 0 | 0.11152 | 248.5168 | 0.06734 | 0 | 0 | 0.13468 | 248.6486 | 0.067626 | 0 | 0 | 0.13525 | 248.8463 | 0.068055 | 0 | 0 | 0.13611 | 249.044 | 0.068484 | 0 | 0 | 0.13697 | 249.2417 | 0.068913 | 0 | 0 | 0.13783 | 249.4394 | 0.069342 | 0 | 0 | 0.13868 | 249.6371 | 0.06977 | 0 | 0 | 0.13954 | 249.8348 | 0.070199 | 0 | 0 | 0.1404 | 250.0325 | 0.070628 | 0 | 0 | 0.14126 | 250.1643 | 0.070914 | 0 | 0 | 0.14183 | 250.362 | 0.071343 | 0 | 0 | 0.14269 | 250.5597 | 0.071772 | 0 | 0 | 0.14354 | 250.7574 | 0.0722 | 0 | 0 | 0.1444 | 250.8892 | 0.072486 | 0 | 0 | 0.14497 | 251.0869 | 0.072915 | 0 | 0 | 0.14583 | 251.2187 | 0.073201 | 0 | 0 | 0.1464 | 251.3505 | 0.073487 | 0 | 0 | 0.14697 | 251.5483 | 0.073916 | 0 | 0 | 0.14783 | 251.6801 | 0.074202 | 0 | 0 | 0.1484 | 251.8778 | 0.07463 | 0 | 0 | 0.14926 | 252.0096 | 0.074916 | 0 | 0 | 0.14983 | 252.2073 | 0.075345 | 0 | 0 | 0.15069 | 252.3391 | 0.075631 | 0 | 0 | 0.15126 | 252.3391 | 0.075631 | 0 | 0 | 0.15126
2017-07-01 19:00 | 227.1445 | 0.67703 |  | 242.6463 | 0.054607 | 0 | 0 | 0.10921 | 249.8228 | 0.070173 | 0 | 0 | 0.14035 | 255.3067 | 0.082068 | 0 | 0 | 0.16414 | 255.4421 | 0.082362 | 0 | 0 | 0.16472 | 255.6452 | 0.082802 | 0 | 0 | 0.1656 | 255.8483 | 0.083243 | 0 | 0 | 0.16649 | 256.0514 | 0.083683 | 0 | 0 | 0.16737 | 256.2546 | 0.084124 | 0 | 0 | 0.16825 | 256.4577 | 0.084564 | 0 | 0 | 0.16913 | 256.6608 | 0.085005 | 0 | 0 | 0.17001 | 256.8639 | 0.085445 | 0 | 0 | 0.17089 | 256.9993 | 0.085739 | 0 | 0 | 0.17148 | 257.2024 | 0.08618 | 0 | 0 | 0.17236 | 257.4055 | 0.08662 | 0 | 0 | 0.17324 | 257.6086 | 0.087061 | 0 | 0 | 0.17412 | 257.744 | 0.087354 | 0 | 0 | 0.17471 | 257.9471 | 0.087795 | 0 | 0 | 0.17559 | 258.0825 | 0.088089 | 0 | 0 | 0.17618 | 258.2179 | 0.088382 | 0 | 0 | 0.17676 | 258.421 | 0.088823 | 0 | 0 | 0.17765 | 258.5564 | 0.089117 | 0 | 0 | 0.17823 | 258.7596 | 0.089557 | 0 | 0 | 0.17911 | 258.895 | 0.089851 | 0 | 0 | 0.1797 | 259.0981 | 0.090291 | 0 | 0 | 0.18058 | 259.2335 | 0.090585 | 0 | 0 | 0.18117 | 259.2335 | 0.090585 | 0 | 0 | 0.18117
2017-07-01 20:00 | 212.3513 | 0.63293 |  | 226.8435 | 0.020331 | 0 | 0 | 0.040662 | 233.5526 | 0.034883 | 0 | 0 | 0.069766 | 238.6793 | 0.046003 | 0 | 0 | 0.092006 | 238.8059 | 0.046278 | 0 | 0 | 0.092555 | 238.9958 | 0.046689 | 0 | 0 | 0.093379 | 239.1857 | 0.047101 | 0 | 0 | 0.094203 | 239.3756 | 0.047513 | 0 | 0 | 0.095026 | 239.5654 | 0.047925 | 0 | 0 | 0.09585 | 239.7553 | 0.048337 | 0 | 0 | 0.096674 | 239.9452 | 0.048749 | 0 | 0 | 0.097497 | 240.1351 | 0.049161 | 0 | 0 | 0.098321 | 240.2617 | 0.049435 | 0 | 0 | 0.09887 | 240.4515 | 0.049847 | 0 | 0 | 0.099694 | 240.6414 | 0.050259 | 0 | 0 | 0.10052 | 240.8313 | 0.050671 | 0 | 0 | 0.10134 | 240.9579 | 0.050945 | 0 | 0 | 0.10189 | 241.1478 | 0.051357 | 0 | 0 | 0.10271 | 241.2744 | 0.051632 | 0 | 0 | 0.10326 | 241.401 | 0.051906 | 0 | 0 | 0.10381 | 241.5908 | 0.052318 | 0 | 0 | 0.10464 | 241.7174 | 0.052593 | 0 | 0 | 0.10519 | 241.9073 | 0.053004 | 0 | 0 | 0.10601 | 242.0339 | 0.053279 | 0 | 0 | 0.10656 | 242.2238 | 0.053691 | 0 | 0 | 0.10738 | 242.3504 | 0.053965 | 0 | 0 | 0.10793 | 242.3504 | 0.053965 | 0 | 0 | 0.10793
2017-07-01 21:00 | 224.8904 | 0.67031 |  | 240.2383 | 0.049385 | 0 | 0 | 0.098769 | 247.3436 | 0.064796 | 0 | 0 | 0.12959 | 252.7731 | 0.076572 | 0 | 0 | 0.15314 | 252.9072 | 0.076863 | 0 | 0 | 0.15373 | 253.1082 | 0.077299 | 0 | 0 | 0.1546 | 253.3093 | 0.077736 | 0 | 0 | 0.15547 | 253.5104 | 0.078172 | 0 | 0 | 0.15634 | 253.7115 | 0.078608 | 0 | 0 | 0.15722 | 253.9126 | 0.079044 | 0 | 0 | 0.15809 | 254.1137 | 0.07948 | 0 | 0 | 0.15896 | 254.3148 | 0.079916 | 0 | 0 | 0.15983 | 254.4489 | 0.080207 | 0 | 0 | 0.16041 | 254.65 | 0.080643 | 0 | 0 | 0.16129 | 254.851 | 0.081079 | 0 | 0 | 0.16216 | 255.0521 | 0.081516 | 0 | 0 | 0.16303 | 255.1862 | 0.081806 | 0 | 0 | 0.16361 | 255.3873 | 0.082243 | 0 | 0 | 0.16449 | 255.5214 | 0.082533 | 0 | 0 | 0.16507 | 255.6554 | 0.082824 | 0 | 0 | 0.16565 | 255.8565 | 0.08326 | 0 | 0 | 0.16652 | 255.9906 | 0.083551 | 0 | 0 | 0.1671 | 256.1917 | 0.083987 | 0 | 0 | 0.16797 | 256.3257 | 0.084278 | 0 | 0 | 0.16856 | 256.5268 | 0.084714 | 0 | 0 | 0.16943 | 256.6609 | 0.085005 | 0 | 0 | 0.17001 | 256.6609 | 0.085005 | 0 | 0 | 0.17001
2017-07-01 22:00 | 221.5312 | 0.6603 |  | 236.6499 | 0.041601 | 0 | 0 | 0.083202 | 243.649 | 0.056782 | 0 | 0 | 0.11356 | 248.9974 | 0.068383 | 0 | 0 | 0.13677 | 249.1295 | 0.068669 | 0 | 0 | 0.13734 | 249.3276 | 0.069099 | 0 | 0 | 0.1382 | 249.5257 | 0.069529 | 0 | 0 | 0.13906 | 249.7237 | 0.069958 | 0 | 0 | 0.13992 | 249.9218 | 0.070388 | 0 | 0 | 0.14078 | 250.1199 | 0.070818 | 0 | 0 | 0.14164 | 250.318 | 0.071247 | 0 | 0 | 0.14249 | 250.5161 | 0.071677 | 0 | 0 | 0.14335 | 250.6482 | 0.071963 | 0 | 0 | 0.14393 | 250.8463 | 0.072393 | 0 | 0 | 0.14479 | 251.0443 | 0.072823 | 0 | 0 | 0.14565 | 251.2424 | 0.073252 | 0 | 0 | 0.1465 | 251.3745 | 0.073539 | 0 | 0 | 0.14708 | 251.5726 | 0.073968 | 0 | 0 | 0.14794 | 251.7046 | 0.074255 | 0 | 0 | 0.14851 | 251.8367 | 0.074541 | 0 | 0 | 0.14908 | 252.0348 | 0.074971 | 0 | 0 | 0.14994 | 252.1668 | 0.075257 | 0 | 0 | 0.15051 | 252.3649 | 0.075687 | 0 | 0 | 0.15137 | 252.497 | 0.075974 | 0 | 0 | 0.15195 | 252.6951 | 0.076403 | 0 | 0 | 0.15281 | 252.8271 | 0.07669 | 0 | 0 | 0.15338 | 252.8271 | 0.07669 | 0 | 0 | 0.15338
2017-07-01 23:00 | 206.3649 | 0.61509 |  | 220.4485 | 0.0064605 | 0 | 0 | 0.012921 | 226.9685 | 0.020602 | 0 | 0 | 0.041205 | 231.9507 | 0.031409 | 0 | 0 | 0.062817 | 232.0738 | 0.031676 | 0 | 0 | 0.063351 | 232.2583 | 0.032076 | 0 | 0 | 0.064152 | 232.4428 | 0.032476 | 0 | 0 | 0.064952 | 232.6273 | 0.032876 | 0 | 0 | 0.065753 | 232.8119 | 0.033277 | 0 | 0 | 0.066553 | 232.9964 | 0.033677 | 0 | 0 | 0.067354 | 233.1809 | 0.034077 | 0 | 0 | 0.068154 | 233.3654 | 0.034477 | 0 | 0 | 0.068954 | 233.4885 | 0.034744 | 0 | 0 | 0.069488 | 233.673 | 0.035144 | 0 | 0 | 0.070289 | 233.8575 | 0.035545 | 0 | 0 | 0.071089 | 234.042 | 0.035945 | 0 | 0 | 0.07189 | 234.1651 | 0.036212 | 0 | 0 | 0.072423 | 234.3496 | 0.036612 | 0 | 0 | 0.073224 | 234.4726 | 0.036879 | 0 | 0 | 0.073757 | 234.5956 | 0.037145 | 0 | 0 | 0.074291 | 234.7802 | 0.037546 | 0 | 0 | 0.075091 | 234.9032 | 0.037813 | 0 | 0 | 0.075625 | 235.0877 | 0.038213 | 0 | 0 | 0.076426 | 235.2107 | 0.03848 | 0 | 0 | 0.076959 | 235.3952 | 0.03888 | 0 | 0 | 0.07776 | 235.5183 | 0.039147 | 0 | 0 | 0.078293 | 235.5183 | 0.039147 | 0 | 0 | 0.078293
2017-07-02 | 211.5464 | 0.63053 |  | 225.9837 | 0.018466 | 0 | 0 | 0.036932 | 232.6674 | 0.032963 | 0 | 0 | 0.065926 | 237.7747 | 0.044041 | 0 | 0 | 0.088082 | 237.9008 | 0.044314 | 0 | 0 | 0.088629 | 238.09 | 0.044725 | 0 | 0 | 0.089449 | 238.2791 | 0.045135 | 0 | 0 | 0.09027 | 238.4683 | 0.045545 | 0 | 0 | 0.091091 | 238.6574 | 0.045956 | 0 | 0 | 0.091911 | 238.8466 | 0.046366 | 0 | 0 | 0.092732 | 239.0358 | 0.046776 | 0 | 0 | 0.093552 | 239.2249 | 0.047186 | 0 | 0 | 0.094373 | 239.351 | 0.04746 | 0 | 0 | 0.09492 | 239.5402 | 0.04787 | 0 | 0 | 0.095741 | 239.7294 | 0.048281 | 0 | 0 | 0.096561 | 239.9185 | 0.048691 | 0 | 0 | 0.097382 | 240.0446 | 0.048964 | 0 | 0 | 0.097929 | 240.2338 | 0.049375 | 0 | 0 | 0.098749 | 240.3599 | 0.049648 | 0 | 0 | 0.099296 | 240.486 | 0.049922 | 0 | 0 | 0.099843 | 240.6752 | 0.050332 | 0 | 0 | 0.10066 | 240.8013 | 0.050606 | 0 | 0 | 0.10121 | 240.9904 | 0.051016 | 0 | 0 | 0.10203 | 241.1165 | 0.051289 | 0 | 0 | 0.10258 | 241.3057 | 0.0517 | 0 | 0 | 0.1034 | 241.4318 | 0.051973 | 0 | 0 | 0.10395 | 241.4318 | 0.051973 | 0 | 0 | 0.10395
2017-07-02 01:00 | 210.7454 | 0.62815 |  | 225.128 | 0.01661 | 0 | 0 | 0.03322 | 231.7863 | 0.031052 | 0 | 0 | 0.062104 | 236.8743 | 0.042088 | 0 | 0 | 0.084176 | 236.9999 | 0.04236 | 0 | 0 | 0.084721 | 237.1884 | 0.042769 | 0 | 0 | 0.085538 | 237.3768 | 0.043178 | 0 | 0 | 0.086356 | 237.5653 | 0.043587 | 0 | 0 | 0.087173 | 237.7537 | 0.043995 | 0 | 0 | 0.087991 | 237.9422 | 0.044404 | 0 | 0 | 0.088808 | 238.1306 | 0.044813 | 0 | 0 | 0.089626 | 238.3191 | 0.045222 | 0 | 0 | 0.090443 | 238.4447 | 0.045494 | 0 | 0 | 0.090988 | 238.6331 | 0.045903 | 0 | 0 | 0.091806 | 238.8216 | 0.046312 | 0 | 0 | 0.092623 | 239.01 | 0.04672 | 0 | 0 | 0.093441 | 239.1356 | 0.046993 | 0 | 0 | 0.093986 | 239.3241 | 0.047402 | 0 | 0 | 0.094803 | 239.4497 | 0.047674 | 0 | 0 | 0.095348 | 239.5754 | 0.047947 | 0 | 0 | 0.095893 | 239.7638 | 0.048355 | 0 | 0 | 0.09671 | 239.8894 | 0.048628 | 0 | 0 | 0.097255 | 240.0779 | 0.049036 | 0 | 0 | 0.098073 | 240.2035 | 0.049309 | 0 | 0 | 0.098618 | 240.3919 | 0.049718 | 0 | 0 | 0.099435 | 240.5176 | 0.04999 | 0 | 0 | 0.09998 | 240.5176 | 0.04999 | 0 | 0 | 0.09998
2017-07-02 02:00 | 211.1502 | 0.62935 |  | 225.5604 | 0.017548 | 0 | 0 | 0.035096 | 232.2316 | 0.032018 | 0 | 0 | 0.064036 | 237.3294 | 0.043075 | 0 | 0 | 0.08615 | 237.4552 | 0.043348 | 0 | 0 | 0.086696 | 237.644 | 0.043757 | 0 | 0 | 0.087515 | 237.8328 | 0.044167 | 0 | 0 | 0.088334 | 238.0216 | 0.044577 | 0 | 0 | 0.089153 | 238.2105 | 0.044986 | 0 | 0 | 0.089972 | 238.3993 | 0.045396 | 0 | 0 | 0.090791 | 238.5881 | 0.045805 | 0 | 0 | 0.09161 | 238.7769 | 0.046215 | 0 | 0 | 0.092429 | 238.9027 | 0.046488 | 0 | 0 | 0.092975 | 239.0915 | 0.046897 | 0 | 0 | 0.093794 | 239.2804 | 0.047307 | 0 | 0 | 0.094613 | 239.4692 | 0.047716 | 0 | 0 | 0.095432 | 239.595 | 0.047989 | 0 | 0 | 0.095978 | 239.7838 | 0.048399 | 0 | 0 | 0.096797 | 239.9097 | 0.048672 | 0 | 0 | 0.097343 | 240.0356 | 0.048945 | 0 | 0 | 0.097889 | 240.2244 | 0.049354 | 0 | 0 | 0.098709 | 240.3503 | 0.049627 | 0 | 0 | 0.099255 | 240.5391 | 0.050037 | 0 | 0 | 0.10007 | 240.6649 | 0.05031 | 0 | 0 | 0.10062 | 240.8537 | 0.050719 | 0 | 0 | 0.10144 | 240.9796 | 0.050992 | 0 | 0 | 0.10198 | 240.9796 | 0.050992 | 0 | 0 | 0.10198
2017-07-02 03:00 | 216.1499 | 0.64426 |  | 230.9013 | 0.029133 | 0 | 0 | 0.058265 | 237.7304 | 0.043945 | 0 | 0 | 0.08789 | 242.9489 | 0.055264 | 0 | 0 | 0.11053 | 243.0778 | 0.055543 | 0 | 0 | 0.11109 | 243.271 | 0.055962 | 0 | 0 | 0.11192 | 243.4643 | 0.056382 | 0 | 0 | 0.11276 | 243.6576 | 0.056801 | 0 | 0 | 0.1136 | 243.8509 | 0.05722 | 0 | 0 | 0.11444 | 244.0442 | 0.057639 | 0 | 0 | 0.11528 | 244.2374 | 0.058059 | 0 | 0 | 0.11612 | 244.4307 | 0.058478 | 0 | 0 | 0.11696 | 244.5596 | 0.058757 | 0 | 0 | 0.11751 | 244.7528 | 0.059176 | 0 | 0 | 0.11835 | 244.9461 | 0.059596 | 0 | 0 | 0.11919 | 245.1394 | 0.060015 | 0 | 0 | 0.12003 | 245.2682 | 0.060294 | 0 | 0 | 0.12059 | 245.4615 | 0.060714 | 0 | 0 | 0.12143 | 245.5904 | 0.060993 | 0 | 0 | 0.12199 | 245.7192 | 0.061273 | 0 | 0 | 0.12255 | 245.9125 | 0.061692 | 0 | 0 | 0.12338 | 246.0413 | 0.061971 | 0 | 0 | 0.12394 | 246.2346 | 0.06239 | 0 | 0 | 0.12478 | 246.3635 | 0.06267 | 0 | 0 | 0.12534 | 246.5567 | 0.063089 | 0 | 0 | 0.12618 | 246.6856 | 0.063369 | 0 | 0 | 0.12674 | 246.6856 | 0.063369 | 0 | 0 | 0.12674
2017-07-02 04:00 | 212.8725 | 0.63449 |  | 227.4002 | 0.021539 | 0 | 0 | 0.043077 | 234.1258 | 0.036126 | 0 | 0 | 0.072253 | 239.2652 | 0.047274 | 0 | 0 | 0.094547 | 239.3921 | 0.047549 | 0 | 0 | 0.095098 | 239.5824 | 0.047962 | 0 | 0 | 0.095924 | 239.7727 | 0.048375 | 0 | 0 | 0.096749 | 239.9631 | 0.048788 | 0 | 0 | 0.097575 | 240.1534 | 0.0492 | 0 | 0 | 0.098401 | 240.3438 | 0.049613 | 0 | 0 | 0.099226 | 240.5341 | 0.050026 | 0 | 0 | 0.10005 | 240.7245 | 0.050439 | 0 | 0 | 0.10088 | 240.8514 | 0.050714 | 0 | 0 | 0.10143 | 241.0417 | 0.051127 | 0 | 0 | 0.10225 | 241.2321 | 0.05154 | 0 | 0 | 0.10308 | 241.4224 | 0.051953 | 0 | 0 | 0.10391 | 241.5493 | 0.052228 | 0 | 0 | 0.10446 | 241.7397 | 0.052641 | 0 | 0 | 0.10528 | 241.8666 | 0.052916 | 0 | 0 | 0.10583 | 241.9934 | 0.053191 | 0 | 0 | 0.10638 | 242.1838 | 0.053604 | 0 | 0 | 0.10721 | 242.3107 | 0.053879 | 0 | 0 | 0.10776 | 242.501 | 0.054292 | 0 | 0 | 0.10858 | 242.6279 | 0.054568 | 0 | 0 | 0.10914 | 242.8183 | 0.05498 | 0 | 0 | 0.10996 | 242.9452 | 0.055256 | 0 | 0 | 0.11051 | 242.9452 | 0.055256 | 0 | 0 | 0.11051
2017-07-02 05:00 | 206.4366 | 0.6153 |  | 220.5251 | 0.0066265 | 0 | 0 | 0.013253 | 227.0473 | 0.020773 | 0 | 0 | 0.041547 | 232.0313 | 0.031583 | 0 | 0 | 0.063167 | 232.1544 | 0.03185 | 0 | 0 | 0.063701 | 232.339 | 0.032251 | 0 | 0 | 0.064502 | 232.5236 | 0.032651 | 0 | 0 | 0.065302 | 232.7081 | 0.033052 | 0 | 0 | 0.066103 | 232.8927 | 0.033452 | 0 | 0 | 0.066904 | 233.0773 | 0.033852 | 0 | 0 | 0.067705 | 233.2619 | 0.034253 | 0 | 0 | 0.068505 | 233.4465 | 0.034653 | 0 | 0 | 0.069306 | 233.5696 | 0.03492 | 0 | 0 | 0.06984 | 233.7542 | 0.03532 | 0 | 0 | 0.070641 | 233.9388 | 0.035721 | 0 | 0 | 0.071441 | 234.1233 | 0.036121 | 0 | 0 | 0.072242 | 234.2464 | 0.036388 | 0 | 0 | 0.072776 | 234.431 | 0.036788 | 0 | 0 | 0.073577 | 234.5541 | 0.037055 | 0 | 0 | 0.074111 | 234.6771 | 0.037322 | 0 | 0 | 0.074644 | 234.8617 | 0.037723 | 0 | 0 | 0.075445 | 234.9848 | 0.03799 | 0 | 0 | 0.075979 | 235.1694 | 0.03839 | 0 | 0 | 0.07678 | 235.2924 | 0.038657 | 0 | 0 | 0.077314 | 235.477 | 0.039057 | 0 | 0 | 0.078114 | 235.6001 | 0.039324 | 0 | 0 | 0.078648 | 235.6001 | 0.039324 | 0 | 0 | 0.078648
2017-07-02 06:00 | 204.2161 | 0.60869 |  | 218.1531 | 0.0014816 | 0 | 0 | 0.0029631 | 224.6051 | 0.015476 | 0 | 0 | 0.030952 | 229.5355 | 0.02617 | 0 | 0 | 0.05234 | 229.6572 | 0.026434 | 0 | 0 | 0.052868 | 229.8398 | 0.02683 | 0 | 0 | 0.05366 | 230.0224 | 0.027226 | 0 | 0 | 0.054452 | 230.205 | 0.027622 | 0 | 0 | 0.055245 | 230.3877 | 0.028018 | 0 | 0 | 0.056037 | 230.5703 | 0.028414 | 0 | 0 | 0.056829 | 230.7529 | 0.028811 | 0 | 0 | 0.057621 | 230.9355 | 0.029207 | 0 | 0 | 0.058413 | 231.0572 | 0.029471 | 0 | 0 | 0.058941 | 231.2398 | 0.029867 | 0 | 0 | 0.059733 | 231.4224 | 0.030263 | 0 | 0 | 0.060526 | 231.605 | 0.030659 | 0 | 0 | 0.061318 | 231.7268 | 0.030923 | 0 | 0 | 0.061846 | 231.9094 | 0.031319 | 0 | 0 | 0.062638 | 232.0311 | 0.031583 | 0 | 0 | 0.063166 | 232.1528 | 0.031847 | 0 | 0 | 0.063694 | 232.3354 | 0.032243 | 0 | 0 | 0.064486 | 232.4572 | 0.032507 | 0 | 0 | 0.065014 | 232.6398 | 0.032903 | 0 | 0 | 0.065807 | 232.7615 | 0.033167 | 0 | 0 | 0.066335 | 232.9441 | 0.033563 | 0 | 0 | 0.067127 | 233.0659 | 0.033827 | 0 | 0 | 0.067655 | 233.0659 | 0.033827 | 0 | 0 | 0.067655
2017-07-02 07:00 | 212.4318 | 0.63317 |  | 226.9295 | 0.020518 | 0 | 0 | 0.041035 | 233.6411 | 0.035075 | 0 | 0 | 0.07015 | 238.7698 | 0.046199 | 0 | 0 | 0.092399 | 238.8965 | 0.046474 | 0 | 0 | 0.092948 | 239.0864 | 0.046886 | 0 | 0 | 0.093772 | 239.2764 | 0.047298 | 0 | 0 | 0.094596 | 239.4663 | 0.04771 | 0 | 0 | 0.09542 | 239.6563 | 0.048122 | 0 | 0 | 0.096244 | 239.8462 | 0.048534 | 0 | 0 | 0.097068 | 240.0362 | 0.048946 | 0 | 0 | 0.097892 | 240.2261 | 0.049358 | 0 | 0 | 0.098716 | 240.3528 | 0.049633 | 0 | 0 | 0.099265 | 240.5427 | 0.050045 | 0 | 0 | 0.10009 | 240.7327 | 0.050457 | 0 | 0 | 0.10091 | 240.9226 | 0.050869 | 0 | 0 | 0.10174 | 241.0493 | 0.051143 | 0 | 0 | 0.10229 | 241.2392 | 0.051555 | 0 | 0 | 0.10311 | 241.3658 | 0.05183 | 0 | 0 | 0.10366 | 241.4925 | 0.052105 | 0 | 0 | 0.10421 | 241.6824 | 0.052517 | 0 | 0 | 0.10503 | 241.8091 | 0.052791 | 0 | 0 | 0.10558 | 241.999 | 0.053203 | 0 | 0 | 0.10641 | 242.1257 | 0.053478 | 0 | 0 | 0.10696 | 242.3156 | 0.05389 | 0 | 0 | 0.10778 | 242.4422 | 0.054165 | 0 | 0 | 0.10833 | 242.4422 | 0.054165 | 0 | 0 | 0.10833
2017-07-02 08:00 | 203.4918 | 0.60653 |  | 217.3793 | 0 | 0 | 0 | 0 | 223.8085 | 0.013748 | 0 | 0 | 0.027496 | 228.7214 | 0.024404 | 0 | 0 | 0.048809 | 228.8427 | 0.024667 | 0 | 0 | 0.049335 | 229.0247 | 0.025062 | 0 | 0 | 0.050124 | 229.2066 | 0.025457 | 0 | 0 | 0.050913 | 229.3886 | 0.025851 | 0 | 0 | 0.051703 | 229.5705 | 0.026246 | 0 | 0 | 0.052492 | 229.7525 | 0.026641 | 0 | 0 | 0.053281 | 229.9344 | 0.027035 | 0 | 0 | 0.054071 | 230.1164 | 0.02743 | 0 | 0 | 0.05486 | 230.2377 | 0.027693 | 0 | 0 | 0.055386 | 230.4197 | 0.028088 | 0 | 0 | 0.056176 | 230.6016 | 0.028482 | 0 | 0 | 0.056965 | 230.7836 | 0.028877 | 0 | 0 | 0.057754 | 230.9049 | 0.02914 | 0 | 0 | 0.058281 | 231.0868 | 0.029535 | 0 | 0 | 0.05907 | 231.2081 | 0.029798 | 0 | 0 | 0.059596 | 231.3295 | 0.030061 | 0 | 0 | 0.060122 | 231.5114 | 0.030456 | 0 | 0 | 0.060912 | 231.6327 | 0.030719 | 0 | 0 | 0.061438 | 231.8147 | 0.031114 | 0 | 0 | 0.062227 | 231.936 | 0.031377 | 0 | 0 | 0.062753 | 232.1179 | 0.031771 | 0 | 0 | 0.063543 | 232.2392 | 0.032034 | 0 | 0 | 0.064069 | 232.2392 | 0.032034 | 0 | 0 | 0.064069
2017-07-02 09:00 | 202.3067 | 0.603 |  | 216.1134 | 0 | 0 | 0 | 0 | 222.5052 | 0.010921 | 0 | 0 | 0.021843 | 227.3894 | 0.021515 | 0 | 0 | 0.04303 | 227.51 | 0.021777 | 0 | 0 | 0.043554 | 227.6909 | 0.022169 | 0 | 0 | 0.044338 | 227.8718 | 0.022562 | 0 | 0 | 0.045123 | 228.0527 | 0.022954 | 0 | 0 | 0.045908 | 228.2336 | 0.023346 | 0 | 0 | 0.046693 | 228.4145 | 0.023739 | 0 | 0 | 0.047477 | 228.5954 | 0.024131 | 0 | 0 | 0.048262 | 228.7763 | 0.024523 | 0 | 0 | 0.049047 | 228.8969 | 0.024785 | 0 | 0 | 0.04957 | 229.0778 | 0.025177 | 0 | 0 | 0.050355 | 229.2587 | 0.02557 | 0 | 0 | 0.051139 | 229.4396 | 0.025962 | 0 | 0 | 0.051924 | 229.5602 | 0.026224 | 0 | 0 | 0.052447 | 229.7411 | 0.026616 | 0 | 0 | 0.053232 | 229.8617 | 0.026878 | 0 | 0 | 0.053755 | 229.9823 | 0.027139 | 0 | 0 | 0.054278 | 230.1632 | 0.027532 | 0 | 0 | 0.055063 | 230.2838 | 0.027793 | 0 | 0 | 0.055586 | 230.4647 | 0.028186 | 0 | 0 | 0.056371 | 230.5853 | 0.028447 | 0 | 0 | 0.056894 | 230.7662 | 0.028839 | 0 | 0 | 0.057679 | 230.8868 | 0.029101 | 0 | 0 | 0.058202 | 230.8868 | 0.029101 | 0 | 0 | 0.058202
2017-07-02 10:00 | 193.0855 | 0.57551 |  | 206.2629 | 0 | 0 | 0 | 0 | 212.3633 | 0 | 0 | 0 | 0 | 217.0249 | 0 | 0 | 0 | 0 | 217.14 | 0 | 0 | 0 | 0 | 217.3127 | 0 | 0 | 0 | 0 | 217.4853 | 3.3214e-05 | 0 | 0 | 6.6427e-05 | 217.658 | 0.0004077 | 0 | 0 | 0.0008154 | 217.8306 | 0.00078218 | 0 | 0 | 0.0015644 | 218.0033 | 0.0011567 | 0 | 0 | 0.0023133 | 218.1759 | 0.0015312 | 0 | 0 | 0.0030623 | 218.3486 | 0.0019056 | 0 | 0 | 0.0038113 | 218.4637 | 0.0021553 | 0 | 0 | 0.0043106 | 218.6363 | 0.0025298 | 0 | 0 | 0.0050596 | 218.809 | 0.0029043 | 0 | 0 | 0.0058085 | 218.9816 | 0.0032787 | 0 | 0 | 0.0065575 | 219.0967 | 0.0035284 | 0 | 0 | 0.0070568 | 219.2694 | 0.0039029 | 0 | 0 | 0.0078058 | 219.3845 | 0.0041525 | 0 | 0 | 0.0083051 | 219.4996 | 0.0044022 | 0 | 0 | 0.0088044 | 219.6723 | 0.0047767 | 0 | 0 | 0.0095534 | 219.7874 | 0.0050263 | 0 | 0 | 0.010053 | 219.96 | 0.0054008 | 0 | 0 | 0.010802 | 220.0751 | 0.0056505 | 0 | 0 | 0.011301 | 220.2478 | 0.006025 | 0 | 0 | 0.01205 | 220.3629 | 0.0062746 | 0 | 0 | 0.012549 | 220.3629 | 0.0062746 | 0 | 0 | 0.012549
2017-07-02 11:00 | 196.1406 | 0.58462 |  | 209.5265 | 0 | 0 | 0 | 0 | 215.7234 | 0 | 0 | 0 | 0 | 220.4588 | 0.0064827 | 0 | 0 | 0.012965 | 220.5757 | 0.0067363 | 0 | 0 | 0.013473 | 220.7511 | 0.0071167 | 0 | 0 | 0.014233 | 220.9265 | 0.0074971 | 0 | 0 | 0.014994 | 221.1019 | 0.0078776 | 0 | 0 | 0.015755 | 221.2773 | 0.008258 | 0 | 0 | 0.016516 | 221.4527 | 0.0086384 | 0 | 0 | 0.017277 | 221.628 | 0.0090188 | 0 | 0 | 0.018038 | 221.8034 | 0.0093992 | 0 | 0 | 0.018798 | 221.9203 | 0.0096528 | 0 | 0 | 0.019306 | 222.0957 | 0.010033 | 0 | 0 | 0.020066 | 222.2711 | 0.010414 | 0 | 0 | 0.020827 | 222.4465 | 0.010794 | 0 | 0 | 0.021588 | 222.5634 | 0.011048 | 0 | 0 | 0.022095 | 222.7388 | 0.011428 | 0 | 0 | 0.022856 | 222.8557 | 0.011682 | 0 | 0 | 0.023363 | 222.9727 | 0.011935 | 0 | 0 | 0.023871 | 223.148 | 0.012316 | 0 | 0 | 0.024631 | 223.265 | 0.012569 | 0 | 0 | 0.025139 | 223.4403 | 0.01295 | 0 | 0 | 0.025899 | 223.5573 | 0.013203 | 0 | 0 | 0.026407 | 223.7327 | 0.013584 | 0 | 0 | 0.027167 | 223.8496 | 0.013837 | 0 | 0 | 0.027675 | 223.8496 | 0.013837 | 0 | 0 | 0.027675
2017-07-02 12:00 | 199.2428 | 0.59386 |  | 212.8404 | 0 | 0 | 0 | 0 | 219.1353 | 0.0036121 | 0 | 0 | 0.0072243 | 223.9456 | 0.014046 | 0 | 0 | 0.028091 | 224.0644 | 0.014303 | 0 | 0 | 0.028607 | 224.2426 | 0.01469 | 0 | 0 | 0.029379 | 224.4207 | 0.015076 | 0 | 0 | 0.030152 | 224.5989 | 0.015463 | 0 | 0 | 0.030925 | 224.777 | 0.015849 | 0 | 0 | 0.031698 | 224.9552 | 0.016235 | 0 | 0 | 0.032471 | 225.1334 | 0.016622 | 0 | 0 | 0.033244 | 225.3115 | 0.017008 | 0 | 0 | 0.034017 | 225.4303 | 0.017266 | 0 | 0 | 0.034532 | 225.6085 | 0.017652 | 0 | 0 | 0.035305 | 225.7866 | 0.018039 | 0 | 0 | 0.036077 | 225.9648 | 0.018425 | 0 | 0 | 0.03685 | 226.0835 | 0.018683 | 0 | 0 | 0.037366 | 226.2617 | 0.019069 | 0 | 0 | 0.038138 | 226.3805 | 0.019327 | 0 | 0 | 0.038654 | 226.4992 | 0.019584 | 0 | 0 | 0.039169 | 226.6774 | 0.019971 | 0 | 0 | 0.039942 | 226.7962 | 0.020228 | 0 | 0 | 0.040457 | 226.9743 | 0.020615 | 0 | 0 | 0.04123 | 227.0931 | 0.020873 | 0 | 0 | 0.041745 | 227.2713 | 0.021259 | 0 | 0 | 0.042518 | 227.39 | 0.021517 | 0 | 0 | 0.043033 | 227.39 | 0.021517 | 0 | 0 | 0.043033
2017-07-02 13:00 | 208.654 | 0.62191 |  | 222.8939 | 0.011764 | 0 | 0 | 0.023529 | 229.4862 | 0.026063 | 0 | 0 | 0.052126 | 234.5237 | 0.036989 | 0 | 0 | 0.073979 | 234.648 | 0.037259 | 0 | 0 | 0.074518 | 234.8346 | 0.037664 | 0 | 0 | 0.075328 | 235.0212 | 0.038069 | 0 | 0 | 0.076137 | 235.2078 | 0.038473 | 0 | 0 | 0.076946 | 235.3943 | 0.038878 | 0 | 0 | 0.077756 | 235.5809 | 0.039283 | 0 | 0 | 0.078565 | 235.7675 | 0.039687 | 0 | 0 | 0.079375 | 235.9541 | 0.040092 | 0 | 0 | 0.080184 | 236.0784 | 0.040362 | 0 | 0 | 0.080723 | 236.265 | 0.040766 | 0 | 0 | 0.081533 | 236.4516 | 0.041171 | 0 | 0 | 0.082342 | 236.6382 | 0.041576 | 0 | 0 | 0.083152 | 236.7626 | 0.041846 | 0 | 0 | 0.083691 | 236.9491 | 0.04225 | 0 | 0 | 0.0845 | 237.0735 | 0.04252 | 0 | 0 | 0.08504 | 237.1979 | 0.04279 | 0 | 0 | 0.08558 | 237.3845 | 0.043194 | 0 | 0 | 0.086389 | 237.5089 | 0.043464 | 0 | 0 | 0.086929 | 237.6954 | 0.043869 | 0 | 0 | 0.087738 | 237.8198 | 0.044139 | 0 | 0 | 0.088277 | 238.0064 | 0.044543 | 0 | 0 | 0.089087 | 238.1308 | 0.044813 | 0 | 0 | 0.089626 | 238.1308 | 0.044813 | 0 | 0 | 0.089626
2017-07-02 14:00 | 210.5067 | 0.62744 |  | 224.873 | 0.016057 | 0 | 0 | 0.032114 | 231.5238 | 0.030483 | 0 | 0 | 0.060965 | 236.606 | 0.041506 | 0 | 0 | 0.083012 | 236.7315 | 0.041778 | 0 | 0 | 0.083556 | 236.9197 | 0.042187 | 0 | 0 | 0.084373 | 237.108 | 0.042595 | 0 | 0 | 0.08519 | 237.2962 | 0.043003 | 0 | 0 | 0.086006 | 237.4844 | 0.043411 | 0 | 0 | 0.086823 | 237.6727 | 0.04382 | 0 | 0 | 0.087639 | 237.8609 | 0.044228 | 0 | 0 | 0.088456 | 238.0491 | 0.044636 | 0 | 0 | 0.089272 | 238.1746 | 0.044908 | 0 | 0 | 0.089817 | 238.3628 | 0.045317 | 0 | 0 | 0.090633 | 238.5511 | 0.045725 | 0 | 0 | 0.09145 | 238.7393 | 0.046133 | 0 | 0 | 0.092266 | 238.8648 | 0.046405 | 0 | 0 | 0.092811 | 239.053 | 0.046814 | 0 | 0 | 0.093627 | 239.1785 | 0.047086 | 0 | 0 | 0.094172 | 239.304 | 0.047358 | 0 | 0 | 0.094716 | 239.4922 | 0.047766 | 0 | 0 | 0.095532 | 239.6177 | 0.048038 | 0 | 0 | 0.096077 | 239.806 | 0.048447 | 0 | 0 | 0.096893 | 239.9314 | 0.048719 | 0 | 0 | 0.097438 | 240.1197 | 0.049127 | 0 | 0 | 0.098254 | 240.2452 | 0.049399 | 0 | 0 | 0.098799 | 240.2452 | 0.049399 | 0 | 0 | 0.098799
2017-07-02 15:00 | 206.3263 | 0.61498 |  | 220.4073 | 0.006371 | 0 | 0 | 0.012742 | 226.926 | 0.02051 | 0 | 0 | 0.04102 | 231.9073 | 0.031315 | 0 | 0 | 0.062629 | 232.0303 | 0.031581 | 0 | 0 | 0.063163 | 232.2148 | 0.031982 | 0 | 0 | 0.063963 | 232.3993 | 0.032382 | 0 | 0 | 0.064763 | 232.5838 | 0.032782 | 0 | 0 | 0.065564 | 232.7683 | 0.033182 | 0 | 0 | 0.066364 | 232.9528 | 0.033582 | 0 | 0 | 0.067164 | 233.1373 | 0.033982 | 0 | 0 | 0.067965 | 233.3218 | 0.034383 | 0 | 0 | 0.068765 | 233.4448 | 0.034649 | 0 | 0 | 0.069299 | 233.6293 | 0.035049 | 0 | 0 | 0.070099 | 233.8138 | 0.03545 | 0 | 0 | 0.070899 | 233.9982 | 0.03585 | 0 | 0 | 0.0717 | 234.1212 | 0.036117 | 0 | 0 | 0.072233 | 234.3057 | 0.036517 | 0 | 0 | 0.073033 | 234.4287 | 0.036783 | 0 | 0 | 0.073567 | 234.5517 | 0.03705 | 0 | 0 | 0.074101 | 234.7362 | 0.03745 | 0 | 0 | 0.074901 | 234.8592 | 0.037717 | 0 | 0 | 0.075434 | 235.0437 | 0.038117 | 0 | 0 | 0.076235 | 235.1667 | 0.038384 | 0 | 0 | 0.076768 | 235.3512 | 0.038784 | 0 | 0 | 0.077569 | 235.4742 | 0.039051 | 0 | 0 | 0.078102 | 235.4742 | 0.039051 | 0 | 0 | 0.078102
2017-07-02 16:00 | 208.4041 | 0.62117 |  | 222.6269 | 0.011185 | 0 | 0 | 0.022371 | 229.2113 | 0.025467 | 0 | 0 | 0.050934 | 234.2428 | 0.03638 | 0 | 0 | 0.07276 | 234.367 | 0.03665 | 0 | 0 | 0.073299 | 234.5534 | 0.037054 | 0 | 0 | 0.074108 | 234.7397 | 0.037458 | 0 | 0 | 0.074916 | 234.9261 | 0.037862 | 0 | 0 | 0.075725 | 235.1124 | 0.038266 | 0 | 0 | 0.076533 | 235.2988 | 0.038671 | 0 | 0 | 0.077341 | 235.4851 | 0.039075 | 0 | 0 | 0.07815 | 235.6715 | 0.039479 | 0 | 0 | 0.078958 | 235.7957 | 0.039749 | 0 | 0 | 0.079497 | 235.9821 | 0.040153 | 0 | 0 | 0.080305 | 236.1684 | 0.040557 | 0 | 0 | 0.081114 | 236.3548 | 0.040961 | 0 | 0 | 0.081922 | 236.479 | 0.041231 | 0 | 0 | 0.082461 | 236.6654 | 0.041635 | 0 | 0 | 0.083269 | 236.7896 | 0.041904 | 0 | 0 | 0.083808 | 236.9138 | 0.042174 | 0 | 0 | 0.084347 | 237.1002 | 0.042578 | 0 | 0 | 0.085156 | 237.2244 | 0.042847 | 0 | 0 | 0.085695 | 237.4108 | 0.043252 | 0 | 0 | 0.086503 | 237.535 | 0.043521 | 0 | 0 | 0.087042 | 237.7214 | 0.043925 | 0 | 0 | 0.08785 | 237.8456 | 0.044195 | 0 | 0 | 0.088389 | 237.8456 | 0.044195 | 0 | 0 | 0.088389
2017-07-02 17:00 | 220.2822 | 0.65657 |  | 235.3156 | 0.038707 | 0 | 0 | 0.077414 | 242.2753 | 0.053803 | 0 | 0 | 0.10761 | 247.5935 | 0.065338 | 0 | 0 | 0.13068 | 247.7248 | 0.065623 | 0 | 0 | 0.13125 | 247.9218 | 0.06605 | 0 | 0 | 0.1321 | 248.1188 | 0.066477 | 0 | 0 | 0.13295 | 248.3157 | 0.066904 | 0 | 0 | 0.13381 | 248.5127 | 0.067332 | 0 | 0 | 0.13466 | 248.7097 | 0.067759 | 0 | 0 | 0.13552 | 248.9067 | 0.068186 | 0 | 0 | 0.13637 | 249.1036 | 0.068613 | 0 | 0 | 0.13723 | 249.2349 | 0.068898 | 0 | 0 | 0.1378 | 249.4319 | 0.069325 | 0 | 0 | 0.13865 | 249.6289 | 0.069753 | 0 | 0 | 0.13951 | 249.8259 | 0.07018 | 0 | 0 | 0.14036 | 249.9572 | 0.070465 | 0 | 0 | 0.14093 | 250.1541 | 0.070892 | 0 | 0 | 0.14178 | 250.2855 | 0.071177 | 0 | 0 | 0.14235 | 250.4168 | 0.071462 | 0 | 0 | 0.14292 | 250.6137 | 0.071889 | 0 | 0 | 0.14378 | 250.7451 | 0.072174 | 0 | 0 | 0.14435 | 250.942 | 0.072601 | 0 | 0 | 0.1452 | 251.0733 | 0.072886 | 0 | 0 | 0.14577 | 251.2703 | 0.073313 | 0 | 0 | 0.14663 | 251.4016 | 0.073598 | 0 | 0 | 0.1472 | 251.4016 | 0.073598 | 0 | 0 | 0.1472
2017-07-02 18:00 | 223.9801 | 0.66759 |  | 239.2659 | 0.047275 | 0 | 0 | 0.094551 | 246.3424 | 0.062624 | 0 | 0 | 0.12525 | 251.75 | 0.074353 | 0 | 0 | 0.14871 | 251.8835 | 0.074643 | 0 | 0 | 0.14929 | 252.0838 | 0.075077 | 0 | 0 | 0.15015 | 252.284 | 0.075512 | 0 | 0 | 0.15102 | 252.4843 | 0.075946 | 0 | 0 | 0.15189 | 252.6846 | 0.07638 | 0 | 0 | 0.15276 | 252.8849 | 0.076815 | 0 | 0 | 0.15363 | 253.0852 | 0.077249 | 0 | 0 | 0.1545 | 253.2854 | 0.077684 | 0 | 0 | 0.15537 | 253.419 | 0.077973 | 0 | 0 | 0.15595 | 253.6192 | 0.078408 | 0 | 0 | 0.15682 | 253.8195 | 0.078842 | 0 | 0 | 0.15768 | 254.0198 | 0.079276 | 0 | 0 | 0.15855 | 254.1533 | 0.079566 | 0 | 0 | 0.15913 | 254.3536 | 0.08 | 0 | 0 | 0.16 | 254.4871 | 0.08029 | 0 | 0 | 0.16058 | 254.6206 | 0.08058 | 0 | 0 | 0.16116 | 254.8209 | 0.081014 | 0 | 0 | 0.16203 | 254.9544 | 0.081304 | 0 | 0 | 0.16261 | 255.1547 | 0.081738 | 0 | 0 | 0.16348 | 255.2882 | 0.082028 | 0 | 0 | 0.16406 | 255.4885 | 0.082462 | 0 | 0 | 0.16492 | 255.622 | 0.082752 | 0 | 0 | 0.1655 | 255.622 | 0.082752 | 0 | 0 | 0.1655
2017-07-02 19:00 | 228.2296 | 0.68026 |  | 243.8055 | 0.057122 | 0 | 0 | 0.11424 | 251.0162 | 0.072762 | 0 | 0 | 0.14552 | 256.5263 | 0.084713 | 0 | 0 | 0.16943 | 256.6624 | 0.085008 | 0 | 0 | 0.17002 | 256.8665 | 0.085451 | 0 | 0 | 0.1709 | 257.0706 | 0.085894 | 0 | 0 | 0.17179 | 257.2746 | 0.086336 | 0 | 0 | 0.17267 | 257.4787 | 0.086779 | 0 | 0 | 0.17356 | 257.6828 | 0.087222 | 0 | 0 | 0.17444 | 257.8869 | 0.087664 | 0 | 0 | 0.17533 | 258.0909 | 0.088107 | 0 | 0 | 0.17621 | 258.227 | 0.088402 | 0 | 0 | 0.1768 | 258.4311 | 0.088845 | 0 | 0 | 0.17769 | 258.6352 | 0.089287 | 0 | 0 | 0.17857 | 258.8392 | 0.08973 | 0 | 0 | 0.17946 | 258.9753 | 0.090025 | 0 | 0 | 0.18005 | 259.1794 | 0.090468 | 0 | 0 | 0.18094 | 259.3154 | 0.090763 | 0 | 0 | 0.18153 | 259.4515 | 0.091058 | 0 | 0 | 0.18212 | 259.6555 | 0.0915 | 0 | 0 | 0.183 | 259.7916 | 0.091796 | 0 | 0 | 0.18359 | 259.9957 | 0.092238 | 0 | 0 | 0.18448 | 260.1317 | 0.092533 | 0 | 0 | 0.18507 | 260.3358 | 0.092976 | 0 | 0 | 0.18595 | 260.4719 | 0.093271 | 0 | 0 | 0.18654 | 260.4719 | 0.093271 | 0 | 0 | 0.18654
2017-07-02 20:00 | 217.9285 | 0.64956 |  | 232.8013 | 0.033254 | 0 | 0 | 0.066507 | 239.6866 | 0.048188 | 0 | 0 | 0.096376 | 244.948 | 0.0596 | 0 | 0 | 0.1192 | 245.0779 | 0.059882 | 0 | 0 | 0.11976 | 245.2728 | 0.060304 | 0 | 0 | 0.12061 | 245.4677 | 0.060727 | 0 | 0 | 0.12145 | 245.6625 | 0.06115 | 0 | 0 | 0.1223 | 245.8574 | 0.061572 | 0 | 0 | 0.12314 | 246.0523 | 0.061995 | 0 | 0 | 0.12399 | 246.2471 | 0.062418 | 0 | 0 | 0.12484 | 246.442 | 0.06284 | 0 | 0 | 0.12568 | 246.5719 | 0.063122 | 0 | 0 | 0.12624 | 246.7668 | 0.063545 | 0 | 0 | 0.12709 | 246.9617 | 0.063967 | 0 | 0 | 0.12793 | 247.1565 | 0.06439 | 0 | 0 | 0.12878 | 247.2864 | 0.064672 | 0 | 0 | 0.12934 | 247.4813 | 0.065095 | 0 | 0 | 0.13019 | 247.6112 | 0.065376 | 0 | 0 | 0.13075 | 247.7411 | 0.065658 | 0 | 0 | 0.13132 | 247.936 | 0.066081 | 0 | 0 | 0.13216 | 248.0659 | 0.066363 | 0 | 0 | 0.13273 | 248.2608 | 0.066785 | 0 | 0 | 0.13357 | 248.3907 | 0.067067 | 0 | 0 | 0.13413 | 248.5856 | 0.06749 | 0 | 0 | 0.13498 | 248.7155 | 0.067771 | 0 | 0 | 0.13554 | 248.7155 | 0.067771 | 0 | 0 | 0.13554
2017-07-02 21:00 | 220.4426 | 0.65705 |  | 235.487 | 0.039079 | 0 | 0 | 0.078158 | 242.4518 | 0.054185 | 0 | 0 | 0.10837 | 247.7739 | 0.065729 | 0 | 0 | 0.13146 | 247.9053 | 0.066014 | 0 | 0 | 0.13203 | 248.1024 | 0.066442 | 0 | 0 | 0.13288 | 248.2995 | 0.066869 | 0 | 0 | 0.13374 | 248.4966 | 0.067297 | 0 | 0 | 0.13459 | 248.6938 | 0.067724 | 0 | 0 | 0.13545 | 248.8909 | 0.068152 | 0 | 0 | 0.1363 | 249.088 | 0.068579 | 0 | 0 | 0.13716 | 249.2851 | 0.069007 | 0 | 0 | 0.13801 | 249.4165 | 0.069292 | 0 | 0 | 0.13858 | 249.6136 | 0.06972 | 0 | 0 | 0.13944 | 249.8107 | 0.070147 | 0 | 0 | 0.14029 | 250.0079 | 0.070575 | 0 | 0 | 0.14115 | 250.1393 | 0.07086 | 0 | 0 | 0.14172 | 250.3364 | 0.071287 | 0 | 0 | 0.14257 | 250.4678 | 0.071572 | 0 | 0 | 0.14314 | 250.5992 | 0.071857 | 0 | 0 | 0.14371 | 250.7963 | 0.072285 | 0 | 0 | 0.14457 | 250.9277 | 0.07257 | 0 | 0 | 0.14514 | 251.1248 | 0.072997 | 0 | 0 | 0.14599 | 251.2562 | 0.073282 | 0 | 0 | 0.14656 | 251.4534 | 0.07371 | 0 | 0 | 0.14742 | 251.5848 | 0.073995 | 0 | 0 | 0.14799 | 251.5848 | 0.073995 | 0 | 0 | 0.14799
2017-07-02 22:00 | 229.5784 | 0.68428 |  | 245.2463 | 0.060247 | 0 | 0 | 0.12049 | 252.4997 | 0.075979 | 0 | 0 | 0.15196 | 258.0424 | 0.088001 | 0 | 0 | 0.176 | 258.1792 | 0.088298 | 0 | 0 | 0.1766 | 258.3845 | 0.088744 | 0 | 0 | 0.17749 | 258.5898 | 0.089189 | 0 | 0 | 0.17838 | 258.7951 | 0.089634 | 0 | 0 | 0.17927 | 259.0004 | 0.090079 | 0 | 0 | 0.18016 | 259.2056 | 0.090525 | 0 | 0 | 0.18105 | 259.4109 | 0.09097 | 0 | 0 | 0.18194 | 259.6162 | 0.091415 | 0 | 0 | 0.18283 | 259.7531 | 0.091712 | 0 | 0 | 0.18342 | 259.9584 | 0.092157 | 0 | 0 | 0.18431 | 260.1636 | 0.092603 | 0 | 0 | 0.18521 | 260.3689 | 0.093048 | 0 | 0 | 0.1861 | 260.5058 | 0.093345 | 0 | 0 | 0.18669 | 260.7111 | 0.09379 | 0 | 0 | 0.18758 | 260.8479 | 0.094087 | 0 | 0 | 0.18817 | 260.9848 | 0.094384 | 0 | 0 | 0.18877 | 261.1901 | 0.094829 | 0 | 0 | 0.18966 | 261.3269 | 0.095126 | 0 | 0 | 0.19025 | 261.5322 | 0.095571 | 0 | 0 | 0.19114 | 261.6691 | 0.095868 | 0 | 0 | 0.19174 | 261.8743 | 0.096313 | 0 | 0 | 0.19263 | 262.0112 | 0.09661 | 0 | 0 | 0.19322 | 262.0112 | 0.09661 | 0 | 0 | 0.19322
2017-07-02 23:00 | 214.5481 | 0.63948 |  | 229.1902 | 0.025421 | 0 | 0 | 0.050842 | 235.9687 | 0.040124 | 0 | 0 | 0.080247 | 241.1485 | 0.051359 | 0 | 0 | 0.10272 | 241.2764 | 0.051636 | 0 | 0 | 0.10327 | 241.4682 | 0.052052 | 0 | 0 | 0.1041 | 241.6601 | 0.052468 | 0 | 0 | 0.10494 | 241.8519 | 0.052884 | 0 | 0 | 0.10577 | 242.0438 | 0.0533 | 0 | 0 | 0.1066 | 242.2356 | 0.053717 | 0 | 0 | 0.10743 | 242.4275 | 0.054133 | 0 | 0 | 0.10827 | 242.6193 | 0.054549 | 0 | 0 | 0.1091 | 242.7472 | 0.054826 | 0 | 0 | 0.10965 | 242.939 | 0.055242 | 0 | 0 | 0.11048 | 243.1309 | 0.055658 | 0 | 0 | 0.11132 | 243.3227 | 0.056075 | 0 | 0 | 0.11215 | 243.4506 | 0.056352 | 0 | 0 | 0.1127 | 243.6425 | 0.056768 | 0 | 0 | 0.11354 | 243.7704 | 0.057045 | 0 | 0 | 0.11409 | 243.8983 | 0.057323 | 0 | 0 | 0.11465 | 244.0901 | 0.057739 | 0 | 0 | 0.11548 | 244.218 | 0.058016 | 0 | 0 | 0.11603 | 244.4098 | 0.058433 | 0 | 0 | 0.11687 | 244.5377 | 0.05871 | 0 | 0 | 0.11742 | 244.7296 | 0.059126 | 0 | 0 | 0.11825 | 244.8575 | 0.059403 | 0 | 0 | 0.11881 | 244.8575 | 0.059403 | 0 | 0 | 0.11881
2017-07-03 | 207.2883 | 0.61784 |  | 221.435 | 0.0086 | 0 | 0 | 0.0172 | 227.9841 | 0.022805 | 0 | 0 | 0.04561 | 232.9886 | 0.03366 | 0 | 0 | 0.06732 | 233.1122 | 0.033928 | 0 | 0 | 0.067856 | 233.2976 | 0.03433 | 0 | 0 | 0.06866 | 233.4829 | 0.034732 | 0 | 0 | 0.069464 | 233.6683 | 0.035134 | 0 | 0 | 0.070268 | 233.8536 | 0.035536 | 0 | 0 | 0.071072 | 234.039 | 0.035938 | 0 | 0 | 0.071876 | 234.2243 | 0.03634 | 0 | 0 | 0.07268 | 234.4097 | 0.036742 | 0 | 0 | 0.073484 | 234.5332 | 0.03701 | 0 | 0 | 0.07402 | 234.7186 | 0.037412 | 0 | 0 | 0.074824 | 234.904 | 0.037814 | 0 | 0 | 0.075628 | 235.0893 | 0.038216 | 0 | 0 | 0.076433 | 235.2129 | 0.038484 | 0 | 0 | 0.076969 | 235.3982 | 0.038886 | 0 | 0 | 0.077773 | 235.5218 | 0.039154 | 0 | 0 | 0.078309 | 235.6454 | 0.039422 | 0 | 0 | 0.078845 | 235.8307 | 0.039824 | 0 | 0 | 0.079649 | 235.9543 | 0.040092 | 0 | 0 | 0.080185 | 236.1396 | 0.040494 | 0 | 0 | 0.080989 | 236.2632 | 0.040762 | 0 | 0 | 0.081525 | 236.4486 | 0.041164 | 0 | 0 | 0.082329 | 236.5721 | 0.041433 | 0 | 0 | 0.082865 | 236.5721 | 0.041433 | 0 | 0 | 0.082865
2017-07-03 01:00 | 208.975 | 0.62287 |  | 223.2368 | 0.012508 | 0 | 0 | 0.025016 | 229.8392 | 0.026829 | 0 | 0 | 0.053658 | 234.8844 | 0.037772 | 0 | 0 | 0.075544 | 235.009 | 0.038042 | 0 | 0 | 0.076084 | 235.1959 | 0.038447 | 0 | 0 | 0.076895 | 235.3827 | 0.038853 | 0 | 0 | 0.077705 | 235.5696 | 0.039258 | 0 | 0 | 0.078516 | 235.7565 | 0.039663 | 0 | 0 | 0.079327 | 235.9433 | 0.040069 | 0 | 0 | 0.080137 | 236.1302 | 0.040474 | 0 | 0 | 0.080948 | 236.317 | 0.040879 | 0 | 0 | 0.081758 | 236.4416 | 0.041149 | 0 | 0 | 0.082299 | 236.6285 | 0.041555 | 0 | 0 | 0.083109 | 236.8153 | 0.04196 | 0 | 0 | 0.08392 | 237.0022 | 0.042365 | 0 | 0 | 0.084731 | 237.1268 | 0.042636 | 0 | 0 | 0.085271 | 237.3136 | 0.043041 | 0 | 0 | 0.086082 | 237.4382 | 0.043311 | 0 | 0 | 0.086622 | 237.5628 | 0.043581 | 0 | 0 | 0.087162 | 237.7496 | 0.043987 | 0 | 0 | 0.087973 | 237.8742 | 0.044257 | 0 | 0 | 0.088513 | 238.0611 | 0.044662 | 0 | 0 | 0.089324 | 238.1856 | 0.044932 | 0 | 0 | 0.089864 | 238.3725 | 0.045338 | 0 | 0 | 0.090675 | 238.4971 | 0.045608 | 0 | 0 | 0.091215 | 238.4971 | 0.045608 | 0 | 0 | 0.091215
2017-07-03 02:00 | 207.2474 | 0.61772 |  | 221.3913 | 0.0085054 | 0 | 0 | 0.017011 | 227.9392 | 0.022708 | 0 | 0 | 0.045415 | 232.9427 | 0.03356 | 0 | 0 | 0.067121 | 233.0663 | 0.033828 | 0 | 0 | 0.067657 | 233.2516 | 0.03423 | 0 | 0 | 0.068461 | 233.4369 | 0.034632 | 0 | 0 | 0.069264 | 233.6222 | 0.035034 | 0 | 0 | 0.070068 | 233.8075 | 0.035436 | 0 | 0 | 0.070872 | 233.9929 | 0.035838 | 0 | 0 | 0.071676 | 234.1782 | 0.03624 | 0 | 0 | 0.07248 | 234.3635 | 0.036642 | 0 | 0 | 0.073284 | 234.487 | 0.03691 | 0 | 0 | 0.07382 | 234.6723 | 0.037312 | 0 | 0 | 0.074624 | 234.8577 | 0.037714 | 0 | 0 | 0.075428 | 235.043 | 0.038116 | 0 | 0 | 0.076232 | 235.1665 | 0.038384 | 0 | 0 | 0.076768 | 235.3518 | 0.038786 | 0 | 0 | 0.077571 | 235.4754 | 0.039054 | 0 | 0 | 0.078107 | 235.5989 | 0.039322 | 0 | 0 | 0.078643 | 235.7842 | 0.039724 | 0 | 0 | 0.079447 | 235.9078 | 0.039992 | 0 | 0 | 0.079983 | 236.0931 | 0.040394 | 0 | 0 | 0.080787 | 236.2166 | 0.040661 | 0 | 0 | 0.081323 | 236.402 | 0.041063 | 0 | 0 | 0.082127 | 236.5255 | 0.041331 | 0 | 0 | 0.082663 | 236.5255 | 0.041331 | 0 | 0 | 0.082663
2017-07-03 03:00 | 210.7471 | 0.62815 |  | 225.1298 | 0.016614 | 0 | 0 | 0.033228 | 231.7883 | 0.031056 | 0 | 0 | 0.062113 | 236.8763 | 0.042092 | 0 | 0 | 0.084185 | 237.0019 | 0.042365 | 0 | 0 | 0.08473 | 237.1904 | 0.042773 | 0 | 0 | 0.085547 | 237.3788 | 0.043182 | 0 | 0 | 0.086364 | 237.5673 | 0.043591 | 0 | 0 | 0.087182 | 237.7557 | 0.044 | 0 | 0 | 0.087999 | 237.9442 | 0.044408 | 0 | 0 | 0.088817 | 238.1326 | 0.044817 | 0 | 0 | 0.089634 | 238.321 | 0.045226 | 0 | 0 | 0.090452 | 238.4467 | 0.045498 | 0 | 0 | 0.090997 | 238.6351 | 0.045907 | 0 | 0 | 0.091814 | 238.8236 | 0.046316 | 0 | 0 | 0.092632 | 239.012 | 0.046725 | 0 | 0 | 0.093449 | 239.1376 | 0.046997 | 0 | 0 | 0.093994 | 239.3261 | 0.047406 | 0 | 0 | 0.094812 | 239.4517 | 0.047678 | 0 | 0 | 0.095357 | 239.5774 | 0.047951 | 0 | 0 | 0.095902 | 239.7658 | 0.04836 | 0 | 0 | 0.096719 | 239.8914 | 0.048632 | 0 | 0 | 0.097264 | 240.0799 | 0.049041 | 0 | 0 | 0.098082 | 240.2055 | 0.049313 | 0 | 0 | 0.098627 | 240.394 | 0.049722 | 0 | 0 | 0.099444 | 240.5196 | 0.049995 | 0 | 0 | 0.099989 | 240.5196 | 0.049995 | 0 | 0 | 0.099989
2017-07-03 04:00 | 212.3974 | 0.63307 |  | 226.8928 | 0.020438 | 0 | 0 | 0.040876 | 233.6033 | 0.034993 | 0 | 0 | 0.069986 | 238.7312 | 0.046116 | 0 | 0 | 0.092231 | 238.8578 | 0.04639 | 0 | 0 | 0.09278 | 239.0478 | 0.046802 | 0 | 0 | 0.093604 | 239.2377 | 0.047214 | 0 | 0 | 0.094428 | 239.4276 | 0.047626 | 0 | 0 | 0.095252 | 239.6175 | 0.048038 | 0 | 0 | 0.096076 | 239.8074 | 0.04845 | 0 | 0 | 0.0969 | 239.9974 | 0.048862 | 0 | 0 | 0.097724 | 240.1873 | 0.049274 | 0 | 0 | 0.098548 | 240.3139 | 0.049548 | 0 | 0 | 0.099097 | 240.5038 | 0.04996 | 0 | 0 | 0.099921 | 240.6937 | 0.050372 | 0 | 0 | 0.10074 | 240.8837 | 0.050784 | 0 | 0 | 0.10157 | 241.0103 | 0.051059 | 0 | 0 | 0.10212 | 241.2002 | 0.051471 | 0 | 0 | 0.10294 | 241.3268 | 0.051745 | 0 | 0 | 0.10349 | 241.4534 | 0.05202 | 0 | 0 | 0.10404 | 241.6433 | 0.052432 | 0 | 0 | 0.10486 | 241.77 | 0.052707 | 0 | 0 | 0.10541 | 241.9599 | 0.053119 | 0 | 0 | 0.10624 | 242.0865 | 0.053393 | 0 | 0 | 0.10679 | 242.2764 | 0.053805 | 0 | 0 | 0.10761 | 242.403 | 0.05408 | 0 | 0 | 0.10816 | 242.403 | 0.05408 | 0 | 0 | 0.10816
2017-07-03 05:00 | 217.8632 | 0.64936 |  | 232.7316 | 0.033102 | 0 | 0 | 0.066205 | 239.6149 | 0.048032 | 0 | 0 | 0.096064 | 244.8747 | 0.059441 | 0 | 0 | 0.11888 | 245.0046 | 0.059723 | 0 | 0 | 0.11945 | 245.1994 | 0.060145 | 0 | 0 | 0.12029 | 245.3942 | 0.060568 | 0 | 0 | 0.12114 | 245.589 | 0.06099 | 0 | 0 | 0.12198 | 245.7838 | 0.061413 | 0 | 0 | 0.12283 | 245.9786 | 0.061835 | 0 | 0 | 0.12367 | 246.1734 | 0.062258 | 0 | 0 | 0.12452 | 246.3682 | 0.06268 | 0 | 0 | 0.12536 | 246.4981 | 0.062962 | 0 | 0 | 0.12592 | 246.6929 | 0.063385 | 0 | 0 | 0.12677 | 246.8877 | 0.063807 | 0 | 0 | 0.12761 | 247.0825 | 0.06423 | 0 | 0 | 0.12846 | 247.2124 | 0.064511 | 0 | 0 | 0.12902 | 247.4072 | 0.064934 | 0 | 0 | 0.12987 | 247.5371 | 0.065216 | 0 | 0 | 0.13043 | 247.667 | 0.065497 | 0 | 0 | 0.13099 | 247.8618 | 0.06592 | 0 | 0 | 0.13184 | 247.9916 | 0.066201 | 0 | 0 | 0.1324 | 248.1865 | 0.066624 | 0 | 0 | 0.13325 | 248.3163 | 0.066906 | 0 | 0 | 0.13381 | 248.5111 | 0.067328 | 0 | 0 | 0.13466 | 248.641 | 0.06761 | 0 | 0 | 0.13522 | 248.641 | 0.06761 | 0 | 0 | 0.13522
2017-07-03 06:00 | 217.5543 | 0.64844 |  | 232.4016 | 0.032387 | 0 | 0 | 0.064773 | 239.2751 | 0.047295 | 0 | 0 | 0.09459 | 244.5275 | 0.058688 | 0 | 0 | 0.11738 | 244.6572 | 0.058969 | 0 | 0 | 0.11794 | 244.8517 | 0.059391 | 0 | 0 | 0.11878 | 245.0462 | 0.059813 | 0 | 0 | 0.11963 | 245.2408 | 0.060235 | 0 | 0 | 0.12047 | 245.4353 | 0.060657 | 0 | 0 | 0.12131 | 245.6298 | 0.061079 | 0 | 0 | 0.12216 | 245.8244 | 0.061501 | 0 | 0 | 0.123 | 246.0189 | 0.061923 | 0 | 0 | 0.12385 | 246.1486 | 0.062204 | 0 | 0 | 0.12441 | 246.3431 | 0.062626 | 0 | 0 | 0.12525 | 246.5376 | 0.063048 | 0 | 0 | 0.1261 | 246.7322 | 0.06347 | 0 | 0 | 0.12694 | 246.8619 | 0.063751 | 0 | 0 | 0.1275 | 247.0564 | 0.064173 | 0 | 0 | 0.12835 | 247.1861 | 0.064454 | 0 | 0 | 0.12891 | 247.3158 | 0.064735 | 0 | 0 | 0.12947 | 247.5103 | 0.065157 | 0 | 0 | 0.13031 | 247.64 | 0.065439 | 0 | 0 | 0.13088 | 247.8345 | 0.065861 | 0 | 0 | 0.13172 | 247.9642 | 0.066142 | 0 | 0 | 0.13228 | 248.1587 | 0.066564 | 0 | 0 | 0.13313 | 248.2884 | 0.066845 | 0 | 0 | 0.13369 | 248.2884 | 0.066845 | 0 | 0 | 0.13369
2017-07-03 07:00 | 218.2946 | 0.65065 |  | 233.1924 | 0.034102 | 0 | 0 | 0.068204 | 240.0893 | 0.049061 | 0 | 0 | 0.098123 | 245.3596 | 0.060492 | 0 | 0 | 0.12098 | 245.4897 | 0.060775 | 0 | 0 | 0.12155 | 245.6849 | 0.061198 | 0 | 0 | 0.1224 | 245.8801 | 0.061621 | 0 | 0 | 0.12324 | 246.0753 | 0.062045 | 0 | 0 | 0.12409 | 246.2705 | 0.062468 | 0 | 0 | 0.12494 | 246.4657 | 0.062892 | 0 | 0 | 0.12578 | 246.6609 | 0.063315 | 0 | 0 | 0.12663 | 246.8561 | 0.063738 | 0 | 0 | 0.12748 | 246.9862 | 0.064021 | 0 | 0 | 0.12804 | 247.1814 | 0.064444 | 0 | 0 | 0.12889 | 247.3766 | 0.064867 | 0 | 0 | 0.12973 | 247.5718 | 0.065291 | 0 | 0 | 0.13058 | 247.7019 | 0.065573 | 0 | 0 | 0.13115 | 247.8971 | 0.065996 | 0 | 0 | 0.13199 | 248.0272 | 0.066279 | 0 | 0 | 0.13256 | 248.1574 | 0.066561 | 0 | 0 | 0.13312 | 248.3526 | 0.066984 | 0 | 0 | 0.13397 | 248.4827 | 0.067267 | 0 | 0 | 0.13453 | 248.6779 | 0.06769 | 0 | 0 | 0.13538 | 248.808 | 0.067972 | 0 | 0 | 0.13594 | 249.0032 | 0.068396 | 0 | 0 | 0.13679 | 249.1333 | 0.068678 | 0 | 0 | 0.13736 | 249.1333 | 0.068678 | 0 | 0 | 0.13736
2017-07-03 08:00 | 220.4176 | 0.65698 |  | 235.4603 | 0.039021 | 0 | 0 | 0.078042 | 242.4243 | 0.054126 | 0 | 0 | 0.10825 | 247.7458 | 0.065668 | 0 | 0 | 0.13134 | 247.8772 | 0.065953 | 0 | 0 | 0.13191 | 248.0743 | 0.066381 | 0 | 0 | 0.13276 | 248.2714 | 0.066808 | 0 | 0 | 0.13362 | 248.4685 | 0.067236 | 0 | 0 | 0.13447 | 248.6656 | 0.067663 | 0 | 0 | 0.13533 | 248.8627 | 0.068091 | 0 | 0 | 0.13618 | 249.0598 | 0.068518 | 0 | 0 | 0.13704 | 249.2568 | 0.068946 | 0 | 0 | 0.13789 | 249.3882 | 0.069231 | 0 | 0 | 0.13846 | 249.5853 | 0.069658 | 0 | 0 | 0.13932 | 249.7824 | 0.070086 | 0 | 0 | 0.14017 | 249.9795 | 0.070513 | 0 | 0 | 0.14103 | 250.1109 | 0.070798 | 0 | 0 | 0.1416 | 250.308 | 0.071226 | 0 | 0 | 0.14245 | 250.4394 | 0.071511 | 0 | 0 | 0.14302 | 250.5708 | 0.071796 | 0 | 0 | 0.14359 | 250.7679 | 0.072223 | 0 | 0 | 0.14445 | 250.8993 | 0.072508 | 0 | 0 | 0.14502 | 251.0964 | 0.072936 | 0 | 0 | 0.14587 | 251.2278 | 0.073221 | 0 | 0 | 0.14644 | 251.4249 | 0.073648 | 0 | 0 | 0.1473 | 251.5563 | 0.073933 | 0 | 0 | 0.14787 | 251.5563 | 0.073933 | 0 | 0 | 0.14787
2017-07-03 09:00 | 216.3885 | 0.64497 |  | 231.1562 | 0.029685 | 0 | 0 | 0.059371 | 237.9929 | 0.044514 | 0 | 0 | 0.089028 | 243.2171 | 0.055845 | 0 | 0 | 0.11169 | 243.3461 | 0.056125 | 0 | 0 | 0.11225 | 243.5396 | 0.056545 | 0 | 0 | 0.11309 | 243.7331 | 0.056965 | 0 | 0 | 0.11393 | 243.9266 | 0.057384 | 0 | 0 | 0.11477 | 244.1201 | 0.057804 | 0 | 0 | 0.11561 | 244.3136 | 0.058224 | 0 | 0 | 0.11645 | 244.5071 | 0.058643 | 0 | 0 | 0.11729 | 244.7005 | 0.059063 | 0 | 0 | 0.11813 | 244.8295 | 0.059343 | 0 | 0 | 0.11869 | 245.023 | 0.059763 | 0 | 0 | 0.11953 | 245.2165 | 0.060182 | 0 | 0 | 0.12036 | 245.41 | 0.060602 | 0 | 0 | 0.1212 | 245.539 | 0.060882 | 0 | 0 | 0.12176 | 245.7325 | 0.061301 | 0 | 0 | 0.1226 | 245.8615 | 0.061581 | 0 | 0 | 0.12316 | 245.9905 | 0.061861 | 0 | 0 | 0.12372 | 246.184 | 0.062281 | 0 | 0 | 0.12456 | 246.313 | 0.06256 | 0 | 0 | 0.12512 | 246.5064 | 0.06298 | 0 | 0 | 0.12596 | 246.6354 | 0.06326 | 0 | 0 | 0.12652 | 246.8289 | 0.06368 | 0 | 0 | 0.12736 | 246.9579 | 0.063959 | 0 | 0 | 0.12792 | 246.9579 | 0.063959 | 0 | 0 | 0.12792
2017-07-03 10:00 | 216.1163 | 0.64416 |  | 230.8655 | 0.029055 | 0 | 0 | 0.05811 | 237.6935 | 0.043865 | 0 | 0 | 0.08773 | 242.9112 | 0.055182 | 0 | 0 | 0.11036 | 243.04 | 0.055461 | 0 | 0 | 0.11092 | 243.2333 | 0.055881 | 0 | 0 | 0.11176 | 243.4265 | 0.0563 | 0 | 0 | 0.1126 | 243.6198 | 0.056719 | 0 | 0 | 0.11344 | 243.813 | 0.057138 | 0 | 0 | 0.11428 | 244.0063 | 0.057557 | 0 | 0 | 0.11511 | 244.1995 | 0.057976 | 0 | 0 | 0.11595 | 244.3928 | 0.058395 | 0 | 0 | 0.11679 | 244.5216 | 0.058675 | 0 | 0 | 0.11735 | 244.7148 | 0.059094 | 0 | 0 | 0.11819 | 244.9081 | 0.059513 | 0 | 0 | 0.11903 | 245.1013 | 0.059932 | 0 | 0 | 0.11986 | 245.2302 | 0.060212 | 0 | 0 | 0.12042 | 245.4234 | 0.060631 | 0 | 0 | 0.12126 | 245.5522 | 0.06091 | 0 | 0 | 0.12182 | 245.6811 | 0.06119 | 0 | 0 | 0.12238 | 245.8743 | 0.061609 | 0 | 0 | 0.12322 | 246.0031 | 0.061888 | 0 | 0 | 0.12378 | 246.1964 | 0.062308 | 0 | 0 | 0.12462 | 246.3252 | 0.062587 | 0 | 0 | 0.12517 | 246.5185 | 0.063006 | 0 | 0 | 0.12601 | 246.6473 | 0.063286 | 0 | 0 | 0.12657 | 246.6473 | 0.063286 | 0 | 0 | 0.12657
2017-07-03 11:00 | 219.9434 | 0.65556 |  | 234.9537 | 0.037922 | 0 | 0 | 0.075844 | 241.9027 | 0.052994 | 0 | 0 | 0.10599 | 247.2127 | 0.064512 | 0 | 0 | 0.12902 | 247.3439 | 0.064796 | 0 | 0 | 0.12959 | 247.5405 | 0.065223 | 0 | 0 | 0.13045 | 247.7372 | 0.06565 | 0 | 0 | 0.1313 | 247.9339 | 0.066076 | 0 | 0 | 0.13215 | 248.1305 | 0.066503 | 0 | 0 | 0.13301 | 248.3272 | 0.066929 | 0 | 0 | 0.13386 | 248.5239 | 0.067356 | 0 | 0 | 0.13471 | 248.7205 | 0.067782 | 0 | 0 | 0.13556 | 248.8517 | 0.068067 | 0 | 0 | 0.13613 | 249.0483 | 0.068493 | 0 | 0 | 0.13699 | 249.245 | 0.06892 | 0 | 0 | 0.13784 | 249.4417 | 0.069347 | 0 | 0 | 0.13869 | 249.5728 | 0.069631 | 0 | 0 | 0.13926 | 249.7694 | 0.070057 | 0 | 0 | 0.14011 | 249.9006 | 0.070342 | 0 | 0 | 0.14068 | 250.0317 | 0.070626 | 0 | 0 | 0.14125 | 250.2283 | 0.071053 | 0 | 0 | 0.14211 | 250.3594 | 0.071337 | 0 | 0 | 0.14267 | 250.5561 | 0.071764 | 0 | 0 | 0.14353 | 250.6872 | 0.072048 | 0 | 0 | 0.1441 | 250.8839 | 0.072475 | 0 | 0 | 0.14495 | 251.015 | 0.072759 | 0 | 0 | 0.14552 | 251.015 | 0.072759 | 0 | 0 | 0.14552
2017-07-03 12:00 | 225.4503 | 0.67198 |  | 240.8365 | 0.050682 | 0 | 0 | 0.10136 | 247.9595 | 0.066132 | 0 | 0 | 0.13226 | 253.4025 | 0.077938 | 0 | 0 | 0.15588 | 253.5369 | 0.078229 | 0 | 0 | 0.15646 | 253.7385 | 0.078666 | 0 | 0 | 0.15733 | 253.94 | 0.079104 | 0 | 0 | 0.15821 | 254.1416 | 0.079541 | 0 | 0 | 0.15908 | 254.3432 | 0.079978 | 0 | 0 | 0.15996 | 254.5448 | 0.080415 | 0 | 0 | 0.16083 | 254.7464 | 0.080853 | 0 | 0 | 0.16171 | 254.948 | 0.08129 | 0 | 0 | 0.16258 | 255.0824 | 0.081581 | 0 | 0 | 0.16316 | 255.284 | 0.082019 | 0 | 0 | 0.16404 | 255.4856 | 0.082456 | 0 | 0 | 0.16491 | 255.6872 | 0.082893 | 0 | 0 | 0.16579 | 255.8216 | 0.083185 | 0 | 0 | 0.16637 | 256.0232 | 0.083622 | 0 | 0 | 0.16724 | 256.1576 | 0.083913 | 0 | 0 | 0.16783 | 256.292 | 0.084205 | 0 | 0 | 0.16841 | 256.4936 | 0.084642 | 0 | 0 | 0.16928 | 256.628 | 0.084934 | 0 | 0 | 0.16987 | 256.8295 | 0.085371 | 0 | 0 | 0.17074 | 256.9639 | 0.085662 | 0 | 0 | 0.17132 | 257.1655 | 0.0861 | 0 | 0 | 0.1722 | 257.2999 | 0.086391 | 0 | 0 | 0.17278 | 257.2999 | 0.086391 | 0 | 0 | 0.17278
2017-07-03 13:00 | 224.1405 | 0.66807 |  | 239.4373 | 0.047647 | 0 | 0 | 0.095294 | 246.5189 | 0.063007 | 0 | 0 | 0.12601 | 251.9303 | 0.074744 | 0 | 0 | 0.14949 | 252.0639 | 0.075034 | 0 | 0 | 0.15007 | 252.2643 | 0.075469 | 0 | 0 | 0.15094 | 252.4648 | 0.075904 | 0 | 0 | 0.15181 | 252.6652 | 0.076338 | 0 | 0 | 0.15268 | 252.8656 | 0.076773 | 0 | 0 | 0.15355 | 253.066 | 0.077208 | 0 | 0 | 0.15442 | 253.2664 | 0.077642 | 0 | 0 | 0.15528 | 253.4669 | 0.078077 | 0 | 0 | 0.15615 | 253.6005 | 0.078367 | 0 | 0 | 0.15673 | 253.8009 | 0.078802 | 0 | 0 | 0.1576 | 254.0013 | 0.079236 | 0 | 0 | 0.15847 | 254.2017 | 0.079671 | 0 | 0 | 0.15934 | 254.3354 | 0.079961 | 0 | 0 | 0.15992 | 254.5358 | 0.080396 | 0 | 0 | 0.16079 | 254.6694 | 0.080685 | 0 | 0 | 0.16137 | 254.803 | 0.080975 | 0 | 0 | 0.16195 | 255.0034 | 0.08141 | 0 | 0 | 0.16282 | 255.137 | 0.0817 | 0 | 0 | 0.1634 | 255.3375 | 0.082135 | 0 | 0 | 0.16427 | 255.4711 | 0.082424 | 0 | 0 | 0.16485 | 255.6715 | 0.082859 | 0 | 0 | 0.16572 | 255.8051 | 0.083149 | 0 | 0 | 0.1663 | 255.8051 | 0.083149 | 0 | 0 | 0.1663
2017-07-03 14:00 | 225.0663 | 0.67083 |  | 240.4262 | 0.049792 | 0 | 0 | 0.099584 | 247.537 | 0.065215 | 0 | 0 | 0.13043 | 252.9708 | 0.077001 | 0 | 0 | 0.154 | 253.1049 | 0.077292 | 0 | 0 | 0.15458 | 253.3062 | 0.077729 | 0 | 0 | 0.15546 | 253.5074 | 0.078165 | 0 | 0 | 0.15633 | 253.7087 | 0.078602 | 0 | 0 | 0.1572 | 253.9099 | 0.079038 | 0 | 0 | 0.15808 | 254.1112 | 0.079475 | 0 | 0 | 0.15895 | 254.3124 | 0.079911 | 0 | 0 | 0.15982 | 254.5137 | 0.080348 | 0 | 0 | 0.1607 | 254.6478 | 0.080639 | 0 | 0 | 0.16128 | 254.8491 | 0.081075 | 0 | 0 | 0.16215 | 255.0503 | 0.081512 | 0 | 0 | 0.16302 | 255.2516 | 0.081948 | 0 | 0 | 0.1639 | 255.3858 | 0.082239 | 0 | 0 | 0.16448 | 255.587 | 0.082676 | 0 | 0 | 0.16535 | 255.7212 | 0.082967 | 0 | 0 | 0.16593 | 255.8553 | 0.083258 | 0 | 0 | 0.16652 | 256.0566 | 0.083694 | 0 | 0 | 0.16739 | 256.1908 | 0.083985 | 0 | 0 | 0.16797 | 256.392 | 0.084422 | 0 | 0 | 0.16884 | 256.5262 | 0.084713 | 0 | 0 | 0.16943 | 256.7274 | 0.085149 | 0 | 0 | 0.1703 | 256.8616 | 0.08544 | 0 | 0 | 0.17088 | 256.8616 | 0.08544 | 0 | 0 | 0.17088
2017-07-03 15:00 | 233.8546 | 0.69703 |  | 249.8143 | 0.070155 | 0 | 0 | 0.14031 | 257.2028 | 0.08618 | 0 | 0 | 0.17236 | 262.8487 | 0.098426 | 0 | 0 | 0.19685 | 262.9881 | 0.098729 | 0 | 0 | 0.19746 | 263.1972 | 0.099182 | 0 | 0 | 0.19836 | 263.4063 | 0.099636 | 0 | 0 | 0.19927 | 263.6154 | 0.10009 | 0 | 0 | 0.20018 | 263.8245 | 0.10054 | 0 | 0 | 0.20109 | 264.0336 | 0.101 | 0 | 0 | 0.20199 | 264.2427 | 0.10145 | 0 | 0 | 0.2029 | 264.4518 | 0.1019 | 0 | 0 | 0.20381 | 264.5912 | 0.10221 | 0 | 0 | 0.20441 | 264.8004 | 0.10266 | 0 | 0 | 0.20532 | 265.0095 | 0.10311 | 0 | 0 | 0.20623 | 265.2186 | 0.10357 | 0 | 0 | 0.20713 | 265.358 | 0.10387 | 0 | 0 | 0.20774 | 265.5671 | 0.10432 | 0 | 0 | 0.20865 | 265.7065 | 0.10462 | 0 | 0 | 0.20925 | 265.8459 | 0.10493 | 0 | 0 | 0.20985 | 266.055 | 0.10538 | 0 | 0 | 0.21076 | 266.1944 | 0.10568 | 0 | 0 | 0.21137 | 266.4035 | 0.10614 | 0 | 0 | 0.21227 | 266.5429 | 0.10644 | 0 | 0 | 0.21288 | 266.752 | 0.10689 | 0 | 0 | 0.21379 | 266.8914 | 0.1072 | 0 | 0 | 0.21439 | 266.8914 | 0.1072 | 0 | 0 | 0.21439
2017-07-03 16:00 | 228.1132 | 0.67991 |  | 243.6811 | 0.056852 | 0 | 0 | 0.1137 | 250.8882 | 0.072484 | 0 | 0 | 0.14497 | 256.3955 | 0.084429 | 0 | 0 | 0.16886 | 256.5314 | 0.084724 | 0 | 0 | 0.16945 | 256.7354 | 0.085167 | 0 | 0 | 0.17033 | 256.9394 | 0.085609 | 0 | 0 | 0.17122 | 257.1434 | 0.086052 | 0 | 0 | 0.1721 | 257.3473 | 0.086494 | 0 | 0 | 0.17299 | 257.5513 | 0.086936 | 0 | 0 | 0.17387 | 257.7553 | 0.087379 | 0 | 0 | 0.17476 | 257.9593 | 0.087821 | 0 | 0 | 0.17564 | 258.0952 | 0.088116 | 0 | 0 | 0.17623 | 258.2992 | 0.088559 | 0 | 0 | 0.17712 | 258.5032 | 0.089001 | 0 | 0 | 0.178 | 258.7072 | 0.089443 | 0 | 0 | 0.17889 | 258.8432 | 0.089738 | 0 | 0 | 0.17948 | 259.0471 | 0.090181 | 0 | 0 | 0.18036 | 259.1831 | 0.090476 | 0 | 0 | 0.18095 | 259.3191 | 0.090771 | 0 | 0 | 0.18154 | 259.5231 | 0.091213 | 0 | 0 | 0.18243 | 259.659 | 0.091508 | 0 | 0 | 0.18302 | 259.863 | 0.09195 | 0 | 0 | 0.1839 | 259.999 | 0.092245 | 0 | 0 | 0.18449 | 260.203 | 0.092688 | 0 | 0 | 0.18538 | 260.339 | 0.092983 | 0 | 0 | 0.18597 | 260.339 | 0.092983 | 0 | 0 | 0.18597
2017-07-03 17:00 | 229.6105 | 0.68438 |  | 245.2806 | 0.060321 | 0 | 0 | 0.12064 | 252.535 | 0.076056 | 0 | 0 | 0.15211 | 258.0784 | 0.08808 | 0 | 0 | 0.17616 | 258.2153 | 0.088377 | 0 | 0 | 0.17675 | 258.4206 | 0.088822 | 0 | 0 | 0.17764 | 258.6259 | 0.089267 | 0 | 0 | 0.17853 | 258.8312 | 0.089712 | 0 | 0 | 0.17942 | 259.0365 | 0.090158 | 0 | 0 | 0.18032 | 259.2419 | 0.090603 | 0 | 0 | 0.18121 | 259.4472 | 0.091048 | 0 | 0 | 0.1821 | 259.6525 | 0.091494 | 0 | 0 | 0.18299 | 259.7894 | 0.091791 | 0 | 0 | 0.18358 | 259.9947 | 0.092236 | 0 | 0 | 0.18447 | 260.2 | 0.092681 | 0 | 0 | 0.18536 | 260.4053 | 0.093127 | 0 | 0 | 0.18625 | 260.5422 | 0.093424 | 0 | 0 | 0.18685 | 260.7475 | 0.093869 | 0 | 0 | 0.18774 | 260.8844 | 0.094166 | 0 | 0 | 0.18833 | 261.0212 | 0.094463 | 0 | 0 | 0.18893 | 261.2265 | 0.094908 | 0 | 0 | 0.18982 | 261.3634 | 0.095205 | 0 | 0 | 0.19041 | 261.5687 | 0.09565 | 0 | 0 | 0.1913 | 261.7056 | 0.095947 | 0 | 0 | 0.19189 | 261.9109 | 0.096392 | 0 | 0 | 0.19278 | 262.0478 | 0.096689 | 0 | 0 | 0.19338 | 262.0478 | 0.096689 | 0 | 0 | 0.19338
2017-07-03 18:00 | 226.8213 | 0.67606 |  | 242.3011 | 0.053859 | 0 | 0 | 0.10772 | 249.4674 | 0.069402 | 0 | 0 | 0.1388 | 254.9435 | 0.08128 | 0 | 0 | 0.16256 | 255.0787 | 0.081573 | 0 | 0 | 0.16315 | 255.2815 | 0.082013 | 0 | 0 | 0.16403 | 255.4843 | 0.082453 | 0 | 0 | 0.16491 | 255.6871 | 0.082893 | 0 | 0 | 0.16579 | 255.89 | 0.083333 | 0 | 0 | 0.16667 | 256.0928 | 0.083773 | 0 | 0 | 0.16755 | 256.2956 | 0.084213 | 0 | 0 | 0.16843 | 256.4984 | 0.084653 | 0 | 0 | 0.16931 | 256.6336 | 0.084946 | 0 | 0 | 0.16989 | 256.8364 | 0.085386 | 0 | 0 | 0.17077 | 257.0393 | 0.085826 | 0 | 0 | 0.17165 | 257.2421 | 0.086266 | 0 | 0 | 0.17253 | 257.3773 | 0.086559 | 0 | 0 | 0.17312 | 257.5801 | 0.086999 | 0 | 0 | 0.174 | 257.7153 | 0.087292 | 0 | 0 | 0.17458 | 257.8505 | 0.087585 | 0 | 0 | 0.17517 | 258.0534 | 0.088025 | 0 | 0 | 0.17605 | 258.1886 | 0.088319 | 0 | 0 | 0.17664 | 258.3914 | 0.088758 | 0 | 0 | 0.17752 | 258.5266 | 0.089052 | 0 | 0 | 0.1781 | 258.7294 | 0.089492 | 0 | 0 | 0.17898 | 258.8646 | 0.089785 | 0 | 0 | 0.17957 | 258.8646 | 0.089785 | 0 | 0 | 0.17957
2017-07-03 19:00 | 228.3926 | 0.68075 |  | 243.9796 | 0.057499 | 0 | 0 | 0.115 | 251.1955 | 0.073151 | 0 | 0 | 0.1463 | 256.7096 | 0.085111 | 0 | 0 | 0.17022 | 256.8457 | 0.085406 | 0 | 0 | 0.17081 | 257.0499 | 0.085849 | 0 | 0 | 0.1717 | 257.2542 | 0.086292 | 0 | 0 | 0.17258 | 257.4584 | 0.086735 | 0 | 0 | 0.17347 | 257.6626 | 0.087178 | 0 | 0 | 0.17436 | 257.8668 | 0.087621 | 0 | 0 | 0.17524 | 258.0711 | 0.088064 | 0 | 0 | 0.17613 | 258.2753 | 0.088507 | 0 | 0 | 0.17701 | 258.4114 | 0.088802 | 0 | 0 | 0.1776 | 258.6157 | 0.089245 | 0 | 0 | 0.17849 | 258.8199 | 0.089688 | 0 | 0 | 0.17938 | 259.0241 | 0.090131 | 0 | 0 | 0.18026 | 259.1603 | 0.090426 | 0 | 0 | 0.18085 | 259.3645 | 0.090869 | 0 | 0 | 0.18174 | 259.5006 | 0.091164 | 0 | 0 | 0.18233 | 259.6368 | 0.09146 | 0 | 0 | 0.18292 | 259.841 | 0.091903 | 0 | 0 | 0.18381 | 259.9772 | 0.092198 | 0 | 0 | 0.1844 | 260.1814 | 0.092641 | 0 | 0 | 0.18528 | 260.3175 | 0.092936 | 0 | 0 | 0.18587 | 260.5218 | 0.093379 | 0 | 0 | 0.18676 | 260.6579 | 0.093675 | 0 | 0 | 0.18735 | 260.6579 | 0.093675 | 0 | 0 | 0.18735
2017-07-03 20:00 | 221.0414 | 0.65884 |  | 236.1266 | 0.040466 | 0 | 0 | 0.080932 | 243.1103 | 0.055614 | 0 | 0 | 0.11123 | 248.4469 | 0.067189 | 0 | 0 | 0.13438 | 248.5786 | 0.067475 | 0 | 0 | 0.13495 | 248.7763 | 0.067903 | 0 | 0 | 0.13581 | 248.9739 | 0.068332 | 0 | 0 | 0.13666 | 249.1716 | 0.068761 | 0 | 0 | 0.13752 | 249.3692 | 0.069189 | 0 | 0 | 0.13838 | 249.5669 | 0.069618 | 0 | 0 | 0.13924 | 249.7645 | 0.070047 | 0 | 0 | 0.14009 | 249.9622 | 0.070476 | 0 | 0 | 0.14095 | 250.0939 | 0.070761 | 0 | 0 | 0.14152 | 250.2916 | 0.07119 | 0 | 0 | 0.14238 | 250.4892 | 0.071619 | 0 | 0 | 0.14324 | 250.6869 | 0.072047 | 0 | 0 | 0.14409 | 250.8187 | 0.072333 | 0 | 0 | 0.14467 | 251.0163 | 0.072762 | 0 | 0 | 0.14552 | 251.1481 | 0.073048 | 0 | 0 | 0.1461 | 251.2799 | 0.073334 | 0 | 0 | 0.14667 | 251.4775 | 0.073762 | 0 | 0 | 0.14752 | 251.6093 | 0.074048 | 0 | 0 | 0.1481 | 251.8069 | 0.074477 | 0 | 0 | 0.14895 | 251.9387 | 0.074763 | 0 | 0 | 0.14953 | 252.1363 | 0.075191 | 0 | 0 | 0.15038 | 252.2681 | 0.075477 | 0 | 0 | 0.15095 | 252.2681 | 0.075477 | 0 | 0 | 0.15095
2017-07-03 21:00 | 227.1618 | 0.67708 |  | 242.6647 | 0.054647 | 0 | 0 | 0.10929 | 249.8418 | 0.070214 | 0 | 0 | 0.14043 | 255.3261 | 0.08211 | 0 | 0 | 0.16422 | 255.4615 | 0.082404 | 0 | 0 | 0.16481 | 255.6646 | 0.082844 | 0 | 0 | 0.16569 | 255.8677 | 0.083285 | 0 | 0 | 0.16657 | 256.0709 | 0.083725 | 0 | 0 | 0.16745 | 256.274 | 0.084166 | 0 | 0 | 0.16833 | 256.4771 | 0.084606 | 0 | 0 | 0.16921 | 256.6802 | 0.085047 | 0 | 0 | 0.17009 | 256.8834 | 0.085488 | 0 | 0 | 0.17098 | 257.0188 | 0.085781 | 0 | 0 | 0.17156 | 257.2219 | 0.086222 | 0 | 0 | 0.17244 | 257.425 | 0.086662 | 0 | 0 | 0.17332 | 257.6281 | 0.087103 | 0 | 0 | 0.17421 | 257.7636 | 0.087397 | 0 | 0 | 0.17479 | 257.9667 | 0.087837 | 0 | 0 | 0.17567 | 258.1021 | 0.088131 | 0 | 0 | 0.17626 | 258.2375 | 0.088425 | 0 | 0 | 0.17685 | 258.4406 | 0.088865 | 0 | 0 | 0.17773 | 258.5761 | 0.089159 | 0 | 0 | 0.17832 | 258.7792 | 0.0896 | 0 | 0 | 0.1792 | 258.9146 | 0.089893 | 0 | 0 | 0.17979 | 259.1177 | 0.090334 | 0 | 0 | 0.18067 | 259.2531 | 0.090628 | 0 | 0 | 0.18126 | 259.2531 | 0.090628 | 0 | 0 | 0.18126
2017-07-03 22:00 | 233.0357 | 0.69459 |  | 248.9396 | 0.068257 | 0 | 0 | 0.13651 | 256.3022 | 0.084227 | 0 | 0 | 0.16845 | 261.9283 | 0.09643 | 0 | 0 | 0.19286 | 262.0672 | 0.096731 | 0 | 0 | 0.19346 | 262.2756 | 0.097183 | 0 | 0 | 0.19437 | 262.484 | 0.097635 | 0 | 0 | 0.19527 | 262.6924 | 0.098087 | 0 | 0 | 0.19617 | 262.9007 | 0.098539 | 0 | 0 | 0.19708 | 263.1091 | 0.098991 | 0 | 0 | 0.19798 | 263.3175 | 0.099443 | 0 | 0 | 0.19889 | 263.5259 | 0.099895 | 0 | 0 | 0.19979 | 263.6648 | 0.1002 | 0 | 0 | 0.20039 | 263.8731 | 0.10065 | 0 | 0 | 0.2013 | 264.0815 | 0.1011 | 0 | 0 | 0.2022 | 264.2899 | 0.10155 | 0 | 0 | 0.2031 | 264.4288 | 0.10185 | 0 | 0 | 0.20371 | 264.6372 | 0.10231 | 0 | 0 | 0.20461 | 264.7761 | 0.10261 | 0 | 0 | 0.20521 | 264.915 | 0.10291 | 0 | 0 | 0.20582 | 265.1234 | 0.10336 | 0 | 0 | 0.20672 | 265.2623 | 0.10366 | 0 | 0 | 0.20732 | 265.4707 | 0.10411 | 0 | 0 | 0.20823 | 265.6096 | 0.10441 | 0 | 0 | 0.20883 | 265.818 | 0.10487 | 0 | 0 | 0.20973 | 265.9569 | 0.10517 | 0 | 0 | 0.21034 | 265.9569 | 0.10517 | 0 | 0 | 0.21034
2017-07-03 23:00 | 236.1993 | 0.70402 |  | 252.319 | 0.075588 | 0 | 0 | 0.15118 | 259.7816 | 0.091774 | 0 | 0 | 0.18355 | 265.4841 | 0.10414 | 0 | 0 | 0.20829 | 265.6249 | 0.10445 | 0 | 0 | 0.2089 | 265.8361 | 0.10491 | 0 | 0 | 0.20981 | 266.0473 | 0.10536 | 0 | 0 | 0.21073 | 266.2585 | 0.10582 | 0 | 0 | 0.21164 | 266.4697 | 0.10628 | 0 | 0 | 0.21256 | 266.681 | 0.10674 | 0 | 0 | 0.21348 | 266.8922 | 0.1072 | 0 | 0 | 0.21439 | 267.1034 | 0.10765 | 0 | 0 | 0.21531 | 267.2442 | 0.10796 | 0 | 0 | 0.21592 | 267.4554 | 0.10842 | 0 | 0 | 0.21684 | 267.6666 | 0.10888 | 0 | 0 | 0.21775 | 267.8778 | 0.10933 | 0 | 0 | 0.21867 | 268.0186 | 0.10964 | 0 | 0 | 0.21928 | 268.2298 | 0.1101 | 0 | 0 | 0.2202 | 268.3706 | 0.1104 | 0 | 0 | 0.22081 | 268.5114 | 0.11071 | 0 | 0 | 0.22142 | 268.7226 | 0.11117 | 0 | 0 | 0.22233 | 268.8634 | 0.11147 | 0 | 0 | 0.22294 | 269.0746 | 0.11193 | 0 | 0 | 0.22386 | 269.2154 | 0.11224 | 0 | 0 | 0.22447 | 269.4266 | 0.11269 | 0 | 0 | 0.22539 | 269.5674 | 0.113 | 0 | 0 | 0.226 | 269.5674 | 0.113 | 0 | 0 | 0.226
2017-07-04 | 237.8596 | 0.70896 |  | 254.0927 | 0.079435 | 0 | 0 | 0.15887 | 261.6077 | 0.095735 | 0 | 0 | 0.19147 | 267.3503 | 0.10819 | 0 | 0 | 0.21638 | 267.4921 | 0.1085 | 0 | 0 | 0.217 | 267.7048 | 0.10896 | 0 | 0 | 0.21792 | 267.9175 | 0.10942 | 0 | 0 | 0.21884 | 268.1301 | 0.10988 | 0 | 0 | 0.21976 | 268.3428 | 0.11034 | 0 | 0 | 0.22069 | 268.5555 | 0.1108 | 0 | 0 | 0.22161 | 268.7682 | 0.11127 | 0 | 0 | 0.22253 | 268.9809 | 0.11173 | 0 | 0 | 0.22345 | 269.1227 | 0.11203 | 0 | 0 | 0.22407 | 269.3354 | 0.1125 | 0 | 0 | 0.22499 | 269.5481 | 0.11296 | 0 | 0 | 0.22591 | 269.7608 | 0.11342 | 0 | 0 | 0.22684 | 269.9026 | 0.11373 | 0 | 0 | 0.22745 | 270.1152 | 0.11419 | 0 | 0 | 0.22838 | 270.257 | 0.1145 | 0 | 0 | 0.22899 | 270.3988 | 0.1148 | 0 | 0 | 0.22961 | 270.6115 | 0.11526 | 0 | 0 | 0.23053 | 270.7533 | 0.11557 | 0 | 0 | 0.23114 | 270.966 | 0.11603 | 0 | 0 | 0.23207 | 271.1078 | 0.11634 | 0 | 0 | 0.23268 | 271.3205 | 0.1168 | 0 | 0 | 0.2336 | 271.4623 | 0.11711 | 0 | 0 | 0.23422 | 271.4623 | 0.11711 | 0 | 0 | 0.23422
2017-07-04 01:00 | 235.1487 | 0.70088 |  | 251.1967 | 0.073153 | 0 | 0 | 0.14631 | 258.6261 | 0.089268 | 0 | 0 | 0.17854 | 264.3033 | 0.10158 | 0 | 0 | 0.20316 | 264.4434 | 0.10189 | 0 | 0 | 0.20377 | 264.6537 | 0.10234 | 0 | 0 | 0.20468 | 264.864 | 0.1028 | 0 | 0 | 0.2056 | 265.0742 | 0.10325 | 0 | 0 | 0.20651 | 265.2845 | 0.10371 | 0 | 0 | 0.20742 | 265.4948 | 0.10417 | 0 | 0 | 0.20833 | 265.705 | 0.10462 | 0 | 0 | 0.20924 | 265.9153 | 0.10508 | 0 | 0 | 0.21016 | 266.0555 | 0.10538 | 0 | 0 | 0.21076 | 266.2657 | 0.10584 | 0 | 0 | 0.21168 | 266.476 | 0.10629 | 0 | 0 | 0.21259 | 266.6863 | 0.10675 | 0 | 0 | 0.2135 | 266.8264 | 0.10705 | 0 | 0 | 0.21411 | 267.0367 | 0.10751 | 0 | 0 | 0.21502 | 267.1769 | 0.10781 | 0 | 0 | 0.21563 | 267.3171 | 0.10812 | 0 | 0 | 0.21624 | 267.5273 | 0.10857 | 0 | 0 | 0.21715 | 267.6675 | 0.10888 | 0 | 0 | 0.21776 | 267.8778 | 0.10933 | 0 | 0 | 0.21867 | 268.0179 | 0.10964 | 0 | 0 | 0.21928 | 268.2282 | 0.11009 | 0 | 0 | 0.22019 | 268.3684 | 0.1104 | 0 | 0 | 0.2208 | 268.3684 | 0.1104 | 0 | 0 | 0.2208
2017-07-04 02:00 | 235.7749 | 0.70275 |  | 251.8657 | 0.074604 | 0 | 0 | 0.14921 | 259.3149 | 0.090762 | 0 | 0 | 0.18152 | 265.0072 | 0.10311 | 0 | 0 | 0.20622 | 265.1477 | 0.10341 | 0 | 0 | 0.20683 | 265.3585 | 0.10387 | 0 | 0 | 0.20774 | 265.5694 | 0.10433 | 0 | 0 | 0.20865 | 265.7802 | 0.10478 | 0 | 0 | 0.20957 | 265.991 | 0.10524 | 0 | 0 | 0.21048 | 266.2018 | 0.1057 | 0 | 0 | 0.2114 | 266.4127 | 0.10616 | 0 | 0 | 0.21231 | 266.6235 | 0.10661 | 0 | 0 | 0.21323 | 266.764 | 0.10692 | 0 | 0 | 0.21384 | 266.9749 | 0.10738 | 0 | 0 | 0.21475 | 267.1857 | 0.10783 | 0 | 0 | 0.21567 | 267.3965 | 0.10829 | 0 | 0 | 0.21658 | 267.5371 | 0.1086 | 0 | 0 | 0.21719 | 267.7479 | 0.10905 | 0 | 0 | 0.21811 | 267.8884 | 0.10936 | 0 | 0 | 0.21872 | 268.029 | 0.10966 | 0 | 0 | 0.21932 | 268.2398 | 0.11012 | 0 | 0 | 0.22024 | 268.3804 | 0.11042 | 0 | 0 | 0.22085 | 268.5912 | 0.11088 | 0 | 0 | 0.22176 | 268.7317 | 0.11119 | 0 | 0 | 0.22237 | 268.9426 | 0.11164 | 0 | 0 | 0.22329 | 269.0831 | 0.11195 | 0 | 0 | 0.2239 | 269.0831 | 0.11195 | 0 | 0 | 0.2239
2017-07-04 03:00 | 233.7348 | 0.69667 |  | 249.6863 | 0.069877 | 0 | 0 | 0.13975 | 257.071 | 0.085895 | 0 | 0 | 0.17179 | 262.7141 | 0.098134 | 0 | 0 | 0.19627 | 262.8534 | 0.098437 | 0 | 0 | 0.19687 | 263.0624 | 0.09889 | 0 | 0 | 0.19778 | 263.2714 | 0.099343 | 0 | 0 | 0.19869 | 263.4804 | 0.099797 | 0 | 0 | 0.19959 | 263.6894 | 0.10025 | 0 | 0 | 0.2005 | 263.8984 | 0.1007 | 0 | 0 | 0.20141 | 264.1074 | 0.10116 | 0 | 0 | 0.20231 | 264.3164 | 0.10161 | 0 | 0 | 0.20322 | 264.4557 | 0.10191 | 0 | 0 | 0.20382 | 264.6647 | 0.10237 | 0 | 0 | 0.20473 | 264.8737 | 0.10282 | 0 | 0 | 0.20564 | 265.0827 | 0.10327 | 0 | 0 | 0.20654 | 265.2221 | 0.10357 | 0 | 0 | 0.20715 | 265.4311 | 0.10403 | 0 | 0 | 0.20806 | 265.5704 | 0.10433 | 0 | 0 | 0.20866 | 265.7097 | 0.10463 | 0 | 0 | 0.20926 | 265.9187 | 0.10509 | 0 | 0 | 0.21017 | 266.0581 | 0.10539 | 0 | 0 | 0.21078 | 266.2671 | 0.10584 | 0 | 0 | 0.21168 | 266.4064 | 0.10614 | 0 | 0 | 0.21229 | 266.6154 | 0.1066 | 0 | 0 | 0.21319 | 266.7547 | 0.1069 | 0 | 0 | 0.2138 | 266.7547 | 0.1069 | 0 | 0 | 0.2138
2017-07-04 04:00 | 239.3586 | 0.71343 |  | 255.6939 | 0.082908 | 0 | 0 | 0.16582 | 263.2563 | 0.099311 | 0 | 0 | 0.19862 | 269.0351 | 0.11184 | 0 | 0 | 0.22369 | 269.1778 | 0.11215 | 0 | 0 | 0.22431 | 269.3918 | 0.11262 | 0 | 0 | 0.22524 | 269.6059 | 0.11308 | 0 | 0 | 0.22617 | 269.8199 | 0.11355 | 0 | 0 | 0.22709 | 270.0339 | 0.11401 | 0 | 0 | 0.22802 | 270.248 | 0.11448 | 0 | 0 | 0.22895 | 270.462 | 0.11494 | 0 | 0 | 0.22988 | 270.676 | 0.1154 | 0 | 0 | 0.23081 | 270.8187 | 0.11571 | 0 | 0 | 0.23143 | 271.0327 | 0.11618 | 0 | 0 | 0.23236 | 271.2468 | 0.11664 | 0 | 0 | 0.23328 | 271.4608 | 0.11711 | 0 | 0 | 0.23421 | 271.6035 | 0.11742 | 0 | 0 | 0.23483 | 271.8175 | 0.11788 | 0 | 0 | 0.23576 | 271.9602 | 0.11819 | 0 | 0 | 0.23638 | 272.1029 | 0.1185 | 0 | 0 | 0.237 | 272.3169 | 0.11896 | 0 | 0 | 0.23793 | 272.4596 | 0.11927 | 0 | 0 | 0.23854 | 272.6736 | 0.11974 | 0 | 0 | 0.23947 | 272.8163 | 0.12005 | 0 | 0 | 0.24009 | 273.0303 | 0.12051 | 0 | 0 | 0.24102 | 273.173 | 0.12082 | 0 | 0 | 0.24164 | 273.173 | 0.12082 | 0 | 0 | 0.24164
2017-07-04 05:00 | 235.2947 | 0.70132 |  | 251.3527 | 0.073492 | 0 | 0 | 0.14698 | 258.7867 | 0.089616 | 0 | 0 | 0.17923 | 264.4673 | 0.10194 | 0 | 0 | 0.20387 | 264.6076 | 0.10224 | 0 | 0 | 0.20448 | 264.818 | 0.1027 | 0 | 0 | 0.2054 | 265.0284 | 0.10315 | 0 | 0 | 0.20631 | 265.2388 | 0.10361 | 0 | 0 | 0.20722 | 265.4492 | 0.10407 | 0 | 0 | 0.20813 | 265.6596 | 0.10452 | 0 | 0 | 0.20905 | 265.87 | 0.10498 | 0 | 0 | 0.20996 | 266.0804 | 0.10544 | 0 | 0 | 0.21087 | 266.2206 | 0.10574 | 0 | 0 | 0.21148 | 266.431 | 0.1062 | 0 | 0 | 0.21239 | 266.6414 | 0.10665 | 0 | 0 | 0.21331 | 266.8518 | 0.10711 | 0 | 0 | 0.21422 | 266.9921 | 0.10741 | 0 | 0 | 0.21483 | 267.2025 | 0.10787 | 0 | 0 | 0.21574 | 267.3427 | 0.10817 | 0 | 0 | 0.21635 | 267.483 | 0.10848 | 0 | 0 | 0.21696 | 267.6934 | 0.10893 | 0 | 0 | 0.21787 | 267.8337 | 0.10924 | 0 | 0 | 0.21848 | 268.0441 | 0.1097 | 0 | 0 | 0.21939 | 268.1843 | 0.11 | 0 | 0 | 0.22 | 268.3947 | 0.11046 | 0 | 0 | 0.22091 | 268.535 | 0.11076 | 0 | 0 | 0.22152 | 268.535 | 0.11076 | 0 | 0 | 0.22152
2017-07-04 06:00 | 233.8307 | 0.69696 |  | 249.7888 | 0.070099 | 0 | 0 | 0.1402 | 257.1765 | 0.086123 | 0 | 0 | 0.17225 | 262.8218 | 0.098368 | 0 | 0 | 0.19674 | 262.9612 | 0.09867 | 0 | 0 | 0.19734 | 263.1703 | 0.099124 | 0 | 0 | 0.19825 | 263.3794 | 0.099577 | 0 | 0 | 0.19915 | 263.5885 | 0.10003 | 0 | 0 | 0.20006 | 263.7976 | 0.10048 | 0 | 0 | 0.20097 | 264.0066 | 0.10094 | 0 | 0 | 0.20188 | 264.2157 | 0.10139 | 0 | 0 | 0.20278 | 264.4248 | 0.10184 | 0 | 0 | 0.20369 | 264.5642 | 0.10215 | 0 | 0 | 0.20429 | 264.7733 | 0.1026 | 0 | 0 | 0.2052 | 264.9824 | 0.10305 | 0 | 0 | 0.20611 | 265.1915 | 0.10351 | 0 | 0 | 0.20702 | 265.3309 | 0.10381 | 0 | 0 | 0.20762 | 265.5399 | 0.10426 | 0 | 0 | 0.20853 | 265.6793 | 0.10457 | 0 | 0 | 0.20913 | 265.8187 | 0.10487 | 0 | 0 | 0.20974 | 266.0278 | 0.10532 | 0 | 0 | 0.21064 | 266.1672 | 0.10562 | 0 | 0 | 0.21125 | 266.3763 | 0.10608 | 0 | 0 | 0.21216 | 266.5157 | 0.10638 | 0 | 0 | 0.21276 | 266.7248 | 0.10683 | 0 | 0 | 0.21367 | 266.8642 | 0.10714 | 0 | 0 | 0.21427 | 266.8642 | 0.10714 | 0 | 0 | 0.21427
2017-07-04 07:00 | 239.604 | 0.71416 |  | 255.9561 | 0.083476 | 0 | 0 | 0.16695 | 263.5263 | 0.099896 | 0 | 0 | 0.19979 | 269.311 | 0.11244 | 0 | 0 | 0.22489 | 269.4538 | 0.11275 | 0 | 0 | 0.22551 | 269.6681 | 0.11322 | 0 | 0 | 0.22644 | 269.8823 | 0.11368 | 0 | 0 | 0.22736 | 270.0966 | 0.11415 | 0 | 0 | 0.22829 | 270.3108 | 0.11461 | 0 | 0 | 0.22922 | 270.5251 | 0.11508 | 0 | 0 | 0.23015 | 270.7393 | 0.11554 | 0 | 0 | 0.23108 | 270.9536 | 0.11601 | 0 | 0 | 0.23201 | 271.0964 | 0.11632 | 0 | 0 | 0.23263 | 271.3106 | 0.11678 | 0 | 0 | 0.23356 | 271.5249 | 0.11725 | 0 | 0 | 0.23449 | 271.7391 | 0.11771 | 0 | 0 | 0.23542 | 271.882 | 0.11802 | 0 | 0 | 0.23604 | 272.0962 | 0.11848 | 0 | 0 | 0.23697 | 272.2391 | 0.11879 | 0 | 0 | 0.23759 | 272.3819 | 0.1191 | 0 | 0 | 0.23821 | 272.5961 | 0.11957 | 0 | 0 | 0.23914 | 272.739 | 0.11988 | 0 | 0 | 0.23976 | 272.9532 | 0.12034 | 0 | 0 | 0.24069 | 273.096 | 0.12065 | 0 | 0 | 0.24131 | 273.3103 | 0.12112 | 0 | 0 | 0.24224 | 273.4531 | 0.12143 | 0 | 0 | 0.24285 | 273.4531 | 0.12143 | 0 | 0 | 0.24285
2017-07-04 08:00 | 231.4987 | 0.69 |  | 247.2976 | 0.064696 | 0 | 0 | 0.12939 | 254.6117 | 0.08056 | 0 | 0 | 0.16112 | 260.2007 | 0.092683 | 0 | 0 | 0.18537 | 260.3387 | 0.092982 | 0 | 0 | 0.18596 | 260.5457 | 0.093431 | 0 | 0 | 0.18686 | 260.7527 | 0.09388 | 0 | 0 | 0.18776 | 260.9597 | 0.094329 | 0 | 0 | 0.18866 | 261.1667 | 0.094778 | 0 | 0 | 0.18956 | 261.3737 | 0.095227 | 0 | 0 | 0.19045 | 261.5807 | 0.095676 | 0 | 0 | 0.19135 | 261.7877 | 0.096125 | 0 | 0 | 0.19225 | 261.9257 | 0.096425 | 0 | 0 | 0.19285 | 262.1327 | 0.096873 | 0 | 0 | 0.19375 | 262.3397 | 0.097322 | 0 | 0 | 0.19464 | 262.5467 | 0.097771 | 0 | 0 | 0.19554 | 262.6847 | 0.098071 | 0 | 0 | 0.19614 | 262.8917 | 0.09852 | 0 | 0 | 0.19704 | 263.0298 | 0.098819 | 0 | 0 | 0.19764 | 263.1678 | 0.099118 | 0 | 0 | 0.19824 | 263.3748 | 0.099567 | 0 | 0 | 0.19913 | 263.5128 | 0.099867 | 0 | 0 | 0.19973 | 263.7198 | 0.10032 | 0 | 0 | 0.20063 | 263.8578 | 0.10062 | 0 | 0 | 0.20123 | 264.0648 | 0.10106 | 0 | 0 | 0.20213 | 264.2028 | 0.10136 | 0 | 0 | 0.20273 | 264.2028 | 0.10136 | 0 | 0 | 0.20273
2017-07-04 09:00 | 229.8624 | 0.68513 |  | 245.5497 | 0.060905 | 0 | 0 | 0.12181 | 252.8121 | 0.076657 | 0 | 0 | 0.15331 | 258.3616 | 0.088694 | 0 | 0 | 0.17739 | 258.4986 | 0.088991 | 0 | 0 | 0.17798 | 258.7042 | 0.089437 | 0 | 0 | 0.17887 | 258.9097 | 0.089883 | 0 | 0 | 0.17977 | 259.1153 | 0.090329 | 0 | 0 | 0.18066 | 259.3208 | 0.090774 | 0 | 0 | 0.18155 | 259.5263 | 0.09122 | 0 | 0 | 0.18244 | 259.7319 | 0.091666 | 0 | 0 | 0.18333 | 259.9374 | 0.092112 | 0 | 0 | 0.18422 | 260.0744 | 0.092409 | 0 | 0 | 0.18482 | 260.28 | 0.092855 | 0 | 0 | 0.18571 | 260.4855 | 0.093301 | 0 | 0 | 0.1866 | 260.691 | 0.093746 | 0 | 0 | 0.18749 | 260.8281 | 0.094044 | 0 | 0 | 0.18809 | 261.0336 | 0.094489 | 0 | 0 | 0.18898 | 261.1706 | 0.094787 | 0 | 0 | 0.18957 | 261.3077 | 0.095084 | 0 | 0 | 0.19017 | 261.5132 | 0.09553 | 0 | 0 | 0.19106 | 261.6502 | 0.095827 | 0 | 0 | 0.19165 | 261.8558 | 0.096273 | 0 | 0 | 0.19255 | 261.9928 | 0.09657 | 0 | 0 | 0.19314 | 262.1983 | 0.097016 | 0 | 0 | 0.19403 | 262.3353 | 0.097313 | 0 | 0 | 0.19463 | 262.3353 | 0.097313 | 0 | 0 | 0.19463
2017-07-04 10:00 | 226.2078 | 0.67423 |  | 241.6457 | 0.052437 | 0 | 0 | 0.10487 | 248.7925 | 0.067939 | 0 | 0 | 0.13588 | 254.2538 | 0.079784 | 0 | 0 | 0.15957 | 254.3887 | 0.080077 | 0 | 0 | 0.16015 | 254.591 | 0.080515 | 0 | 0 | 0.16103 | 254.7932 | 0.080954 | 0 | 0 | 0.16191 | 254.9955 | 0.081393 | 0 | 0 | 0.16279 | 255.1978 | 0.081832 | 0 | 0 | 0.16366 | 255.4 | 0.08227 | 0 | 0 | 0.16454 | 255.6023 | 0.082709 | 0 | 0 | 0.16542 | 255.8046 | 0.083148 | 0 | 0 | 0.1663 | 255.9394 | 0.08344 | 0 | 0 | 0.16688 | 256.1417 | 0.083879 | 0 | 0 | 0.16776 | 256.344 | 0.084318 | 0 | 0 | 0.16864 | 256.5462 | 0.084756 | 0 | 0 | 0.16951 | 256.6811 | 0.085049 | 0 | 0 | 0.1701 | 256.8834 | 0.085488 | 0 | 0 | 0.17098 | 257.0182 | 0.08578 | 0 | 0 | 0.17156 | 257.1531 | 0.086073 | 0 | 0 | 0.17215 | 257.3553 | 0.086511 | 0 | 0 | 0.17302 | 257.4902 | 0.086804 | 0 | 0 | 0.17361 | 257.6924 | 0.087242 | 0 | 0 | 0.17448 | 257.8273 | 0.087535 | 0 | 0 | 0.17507 | 258.0296 | 0.087974 | 0 | 0 | 0.17595 | 258.1644 | 0.088266 | 0 | 0 | 0.17653 | 258.1644 | 0.088266 | 0 | 0 | 0.17653
2017-07-04 11:00 | 217.9073 | 0.64949 |  | 232.7787 | 0.033205 | 0 | 0 | 0.066409 | 239.6633 | 0.048137 | 0 | 0 | 0.096275 | 244.9242 | 0.059548 | 0 | 0 | 0.1191 | 245.0541 | 0.05983 | 0 | 0 | 0.11966 | 245.249 | 0.060253 | 0 | 0 | 0.12051 | 245.4438 | 0.060675 | 0 | 0 | 0.12135 | 245.6387 | 0.061098 | 0 | 0 | 0.1222 | 245.8335 | 0.06152 | 0 | 0 | 0.12304 | 246.0284 | 0.061943 | 0 | 0 | 0.12389 | 246.2232 | 0.062366 | 0 | 0 | 0.12473 | 246.418 | 0.062788 | 0 | 0 | 0.12558 | 246.5479 | 0.06307 | 0 | 0 | 0.12614 | 246.7428 | 0.063493 | 0 | 0 | 0.12699 | 246.9376 | 0.063915 | 0 | 0 | 0.12783 | 247.1325 | 0.064338 | 0 | 0 | 0.12868 | 247.2624 | 0.06462 | 0 | 0 | 0.12924 | 247.4572 | 0.065042 | 0 | 0 | 0.13008 | 247.5871 | 0.065324 | 0 | 0 | 0.13065 | 247.717 | 0.065606 | 0 | 0 | 0.13121 | 247.9119 | 0.066028 | 0 | 0 | 0.13206 | 248.0418 | 0.06631 | 0 | 0 | 0.13262 | 248.2366 | 0.066733 | 0 | 0 | 0.13347 | 248.3665 | 0.067015 | 0 | 0 | 0.13403 | 248.5614 | 0.067437 | 0 | 0 | 0.13487 | 248.6913 | 0.067719 | 0 | 0 | 0.13544 | 248.6913 | 0.067719 | 0 | 0 | 0.13544
2017-07-04 12:00 | 220.1355 | 0.65614 |  | 235.159 | 0.038367 | 0 | 0 | 0.076735 | 242.114 | 0.053453 | 0 | 0 | 0.10691 | 247.4287 | 0.06498 | 0 | 0 | 0.12996 | 247.5599 | 0.065265 | 0 | 0 | 0.13053 | 247.7568 | 0.065692 | 0 | 0 | 0.13138 | 247.9536 | 0.066119 | 0 | 0 | 0.13224 | 248.1505 | 0.066546 | 0 | 0 | 0.13309 | 248.3473 | 0.066973 | 0 | 0 | 0.13395 | 248.5441 | 0.0674 | 0 | 0 | 0.1348 | 248.741 | 0.067827 | 0 | 0 | 0.13565 | 248.9378 | 0.068254 | 0 | 0 | 0.13651 | 249.0691 | 0.068538 | 0 | 0 | 0.13708 | 249.2659 | 0.068965 | 0 | 0 | 0.13793 | 249.4627 | 0.069392 | 0 | 0 | 0.13878 | 249.6596 | 0.069819 | 0 | 0 | 0.13964 | 249.7908 | 0.070104 | 0 | 0 | 0.14021 | 249.9876 | 0.070531 | 0 | 0 | 0.14106 | 250.1189 | 0.070815 | 0 | 0 | 0.14163 | 250.2501 | 0.0711 | 0 | 0 | 0.1422 | 250.4469 | 0.071527 | 0 | 0 | 0.14305 | 250.5782 | 0.071812 | 0 | 0 | 0.14362 | 250.775 | 0.072239 | 0 | 0 | 0.14448 | 250.9062 | 0.072523 | 0 | 0 | 0.14505 | 251.1031 | 0.07295 | 0 | 0 | 0.1459 | 251.2343 | 0.073235 | 0 | 0 | 0.14647 | 251.2343 | 0.073235 | 0 | 0 | 0.14647
2017-07-04 13:00 | 215.181 | 0.64137 |  | 229.8663 | 0.026888 | 0 | 0 | 0.053775 | 236.6648 | 0.041633 | 0 | 0 | 0.083267 | 241.8599 | 0.052902 | 0 | 0 | 0.1058 | 241.9881 | 0.05318 | 0 | 0 | 0.10636 | 242.1806 | 0.053597 | 0 | 0 | 0.10719 | 242.373 | 0.054015 | 0 | 0 | 0.10803 | 242.5654 | 0.054432 | 0 | 0 | 0.10886 | 242.7578 | 0.054849 | 0 | 0 | 0.1097 | 242.9502 | 0.055267 | 0 | 0 | 0.11053 | 243.1426 | 0.055684 | 0 | 0 | 0.11137 | 243.335 | 0.056101 | 0 | 0 | 0.1122 | 243.4633 | 0.056379 | 0 | 0 | 0.11276 | 243.6557 | 0.056797 | 0 | 0 | 0.11359 | 243.8481 | 0.057214 | 0 | 0 | 0.11443 | 244.0405 | 0.057631 | 0 | 0 | 0.11526 | 244.1688 | 0.05791 | 0 | 0 | 0.11582 | 244.3612 | 0.058327 | 0 | 0 | 0.11665 | 244.4895 | 0.058605 | 0 | 0 | 0.11721 | 244.6177 | 0.058883 | 0 | 0 | 0.11777 | 244.8102 | 0.059301 | 0 | 0 | 0.1186 | 244.9384 | 0.059579 | 0 | 0 | 0.11916 | 245.1308 | 0.059996 | 0 | 0 | 0.11999 | 245.2591 | 0.060275 | 0 | 0 | 0.12055 | 245.4515 | 0.060692 | 0 | 0 | 0.12138 | 245.5798 | 0.06097 | 0 | 0 | 0.12194 | 245.5798 | 0.06097 | 0 | 0 | 0.12194
2017-07-04 14:00 | 223.0575 | 0.66484 |  | 238.2804 | 0.045138 | 0 | 0 | 0.090275 | 245.3277 | 0.060423 | 0 | 0 | 0.12085 | 250.713 | 0.072104 | 0 | 0 | 0.14421 | 250.846 | 0.072392 | 0 | 0 | 0.14478 | 251.0454 | 0.072825 | 0 | 0 | 0.14565 | 251.2449 | 0.073258 | 0 | 0 | 0.14652 | 251.4443 | 0.07369 | 0 | 0 | 0.14738 | 251.6438 | 0.074123 | 0 | 0 | 0.14825 | 251.8432 | 0.074556 | 0 | 0 | 0.14911 | 252.0427 | 0.074988 | 0 | 0 | 0.14998 | 252.2421 | 0.075421 | 0 | 0 | 0.15084 | 252.3751 | 0.075709 | 0 | 0 | 0.15142 | 252.5746 | 0.076142 | 0 | 0 | 0.15228 | 252.774 | 0.076574 | 0 | 0 | 0.15315 | 252.9735 | 0.077007 | 0 | 0 | 0.15401 | 253.1064 | 0.077295 | 0 | 0 | 0.15459 | 253.3059 | 0.077728 | 0 | 0 | 0.15546 | 253.4389 | 0.078016 | 0 | 0 | 0.15603 | 253.5718 | 0.078305 | 0 | 0 | 0.15661 | 253.7713 | 0.078737 | 0 | 0 | 0.15747 | 253.9042 | 0.079026 | 0 | 0 | 0.15805 | 254.1037 | 0.079458 | 0 | 0 | 0.15892 | 254.2367 | 0.079747 | 0 | 0 | 0.15949 | 254.4361 | 0.08018 | 0 | 0 | 0.16036 | 254.5691 | 0.080468 | 0 | 0 | 0.16094 | 254.5691 | 0.080468 | 0 | 0 | 0.16094
2017-07-04 15:00 | 228.3541 | 0.68063 |  | 243.9385 | 0.05741 | 0 | 0 | 0.11482 | 251.1532 | 0.073059 | 0 | 0 | 0.14612 | 256.6663 | 0.085017 | 0 | 0 | 0.17003 | 256.8024 | 0.085312 | 0 | 0 | 0.17062 | 257.0066 | 0.085755 | 0 | 0 | 0.17151 | 257.2108 | 0.086198 | 0 | 0 | 0.1724 | 257.415 | 0.086641 | 0 | 0 | 0.17328 | 257.6192 | 0.087084 | 0 | 0 | 0.17417 | 257.8234 | 0.087526 | 0 | 0 | 0.17505 | 258.0276 | 0.087969 | 0 | 0 | 0.17594 | 258.2317 | 0.088412 | 0 | 0 | 0.17682 | 258.3679 | 0.088707 | 0 | 0 | 0.17741 | 258.5721 | 0.08915 | 0 | 0 | 0.1783 | 258.7762 | 0.089593 | 0 | 0 | 0.17919 | 258.9804 | 0.090036 | 0 | 0 | 0.18007 | 259.1166 | 0.090331 | 0 | 0 | 0.18066 | 259.3208 | 0.090774 | 0 | 0 | 0.18155 | 259.4569 | 0.09107 | 0 | 0 | 0.18214 | 259.593 | 0.091365 | 0 | 0 | 0.18273 | 259.7972 | 0.091808 | 0 | 0 | 0.18362 | 259.9333 | 0.092103 | 0 | 0 | 0.18421 | 260.1375 | 0.092546 | 0 | 0 | 0.18509 | 260.2736 | 0.092841 | 0 | 0 | 0.18568 | 260.4778 | 0.093284 | 0 | 0 | 0.18657 | 260.614 | 0.093579 | 0 | 0 | 0.18716 | 260.614 | 0.093579 | 0 | 0 | 0.18716
2017-07-04 16:00 | 221.6779 | 0.66073 |  | 236.8066 | 0.041941 | 0 | 0 | 0.083882 | 243.8104 | 0.057132 | 0 | 0 | 0.11426 | 249.1623 | 0.068741 | 0 | 0 | 0.13748 | 249.2945 | 0.069027 | 0 | 0 | 0.13805 | 249.4927 | 0.069457 | 0 | 0 | 0.13891 | 249.6909 | 0.069887 | 0 | 0 | 0.13977 | 249.8891 | 0.070317 | 0 | 0 | 0.14063 | 250.0874 | 0.070747 | 0 | 0 | 0.14149 | 250.2856 | 0.071177 | 0 | 0 | 0.14235 | 250.4838 | 0.071607 | 0 | 0 | 0.14321 | 250.682 | 0.072037 | 0 | 0 | 0.14407 | 250.8142 | 0.072323 | 0 | 0 | 0.14465 | 251.0124 | 0.072753 | 0 | 0 | 0.14551 | 251.2106 | 0.073183 | 0 | 0 | 0.14637 | 251.4088 | 0.073613 | 0 | 0 | 0.14723 | 251.541 | 0.0739 | 0 | 0 | 0.1478 | 251.7392 | 0.07433 | 0 | 0 | 0.14866 | 251.8713 | 0.074616 | 0 | 0 | 0.14923 | 252.0035 | 0.074903 | 0 | 0 | 0.14981 | 252.2017 | 0.075333 | 0 | 0 | 0.15067 | 252.3338 | 0.07562 | 0 | 0 | 0.15124 | 252.5321 | 0.07605 | 0 | 0 | 0.1521 | 252.6642 | 0.076336 | 0 | 0 | 0.15267 | 252.8624 | 0.076766 | 0 | 0 | 0.15353 | 252.9946 | 0.077053 | 0 | 0 | 0.15411 | 252.9946 | 0.077053 | 0 | 0 | 0.15411
2017-07-04 17:00 | 213.897 | 0.63754 |  | 228.4947 | 0.023913 | 0 | 0 | 0.047825 | 235.2527 | 0.038571 | 0 | 0 | 0.077141 | 240.4167 | 0.049771 | 0 | 0 | 0.099543 | 240.5442 | 0.050048 | 0 | 0 | 0.1001 | 240.7355 | 0.050463 | 0 | 0 | 0.10093 | 240.9268 | 0.050878 | 0 | 0 | 0.10176 | 241.118 | 0.051293 | 0 | 0 | 0.10259 | 241.3093 | 0.051707 | 0 | 0 | 0.10341 | 241.5006 | 0.052122 | 0 | 0 | 0.10424 | 241.6918 | 0.052537 | 0 | 0 | 0.10507 | 241.8831 | 0.052952 | 0 | 0 | 0.1059 | 242.0106 | 0.053229 | 0 | 0 | 0.10646 | 242.2019 | 0.053643 | 0 | 0 | 0.10729 | 242.3931 | 0.054058 | 0 | 0 | 0.10812 | 242.5844 | 0.054473 | 0 | 0 | 0.10895 | 242.7119 | 0.05475 | 0 | 0 | 0.1095 | 242.9031 | 0.055164 | 0 | 0 | 0.11033 | 243.0307 | 0.055441 | 0 | 0 | 0.11088 | 243.1582 | 0.055718 | 0 | 0 | 0.11144 | 243.3494 | 0.056132 | 0 | 0 | 0.11226 | 243.4769 | 0.056409 | 0 | 0 | 0.11282 | 243.6682 | 0.056824 | 0 | 0 | 0.11365 | 243.7957 | 0.0571 | 0 | 0 | 0.1142 | 243.987 | 0.057515 | 0 | 0 | 0.11503 | 244.1145 | 0.057792 | 0 | 0 | 0.11558 | 244.1145 | 0.057792 | 0 | 0 | 0.11558
2017-07-04 18:00 | 223.5307 | 0.66626 |  | 238.7859 | 0.046234 | 0 | 0 | 0.092468 | 245.8482 | 0.061552 | 0 | 0 | 0.1231 | 251.2448 | 0.073258 | 0 | 0 | 0.14652 | 251.3781 | 0.073547 | 0 | 0 | 0.14709 | 251.578 | 0.07398 | 0 | 0 | 0.14796 | 251.7778 | 0.074414 | 0 | 0 | 0.14883 | 251.9777 | 0.074847 | 0 | 0 | 0.14969 | 252.1776 | 0.075281 | 0 | 0 | 0.15056 | 252.3775 | 0.075714 | 0 | 0 | 0.15143 | 252.5774 | 0.076148 | 0 | 0 | 0.1523 | 252.7772 | 0.076581 | 0 | 0 | 0.15316 | 252.9105 | 0.07687 | 0 | 0 | 0.15374 | 253.1104 | 0.077304 | 0 | 0 | 0.15461 | 253.3102 | 0.077737 | 0 | 0 | 0.15547 | 253.5101 | 0.078171 | 0 | 0 | 0.15634 | 253.6434 | 0.07846 | 0 | 0 | 0.15692 | 253.8432 | 0.078894 | 0 | 0 | 0.15779 | 253.9765 | 0.079183 | 0 | 0 | 0.15837 | 254.1097 | 0.079472 | 0 | 0 | 0.15894 | 254.3096 | 0.079905 | 0 | 0 | 0.15981 | 254.4429 | 0.080194 | 0 | 0 | 0.16039 | 254.6427 | 0.080628 | 0 | 0 | 0.16126 | 254.776 | 0.080917 | 0 | 0 | 0.16183 | 254.9759 | 0.08135 | 0 | 0 | 0.1627 | 255.1091 | 0.081639 | 0 | 0 | 0.16328 | 255.1091 | 0.081639 | 0 | 0 | 0.16328
2017-07-04 19:00 | 226.5392 | 0.67522 |  | 241.9996 | 0.053205 | 0 | 0 | 0.10641 | 249.157 | 0.068729 | 0 | 0 | 0.13746 | 254.6263 | 0.080592 | 0 | 0 | 0.16118 | 254.7613 | 0.080885 | 0 | 0 | 0.16177 | 254.9639 | 0.081324 | 0 | 0 | 0.16265 | 255.1665 | 0.081764 | 0 | 0 | 0.16353 | 255.369 | 0.082203 | 0 | 0 | 0.16441 | 255.5716 | 0.082642 | 0 | 0 | 0.16528 | 255.7742 | 0.083082 | 0 | 0 | 0.16616 | 255.9767 | 0.083521 | 0 | 0 | 0.16704 | 256.1793 | 0.08396 | 0 | 0 | 0.16792 | 256.3143 | 0.084253 | 0 | 0 | 0.16851 | 256.5169 | 0.084693 | 0 | 0 | 0.16939 | 256.7195 | 0.085132 | 0 | 0 | 0.17026 | 256.922 | 0.085571 | 0 | 0 | 0.17114 | 257.0571 | 0.085864 | 0 | 0 | 0.17173 | 257.2597 | 0.086304 | 0 | 0 | 0.17261 | 257.3947 | 0.086597 | 0 | 0 | 0.17319 | 257.5297 | 0.08689 | 0 | 0 | 0.17378 | 257.7323 | 0.087329 | 0 | 0 | 0.17466 | 257.8674 | 0.087622 | 0 | 0 | 0.17524 | 258.0699 | 0.088061 | 0 | 0 | 0.17612 | 258.205 | 0.088354 | 0 | 0 | 0.17671 | 258.4075 | 0.088794 | 0 | 0 | 0.17759 | 258.5426 | 0.089086 | 0 | 0 | 0.17817 | 258.5426 | 0.089086 | 0 | 0 | 0.17817
2017-07-04 20:00 | 208.1339 | 0.62036 |  | 222.3383 | 0.010559 | 0 | 0 | 0.021119 | 228.9141 | 0.024822 | 0 | 0 | 0.049645 | 233.9391 | 0.035721 | 0 | 0 | 0.071443 | 234.0632 | 0.035991 | 0 | 0 | 0.071981 | 234.2493 | 0.036394 | 0 | 0 | 0.072788 | 234.4354 | 0.036798 | 0 | 0 | 0.073596 | 234.6215 | 0.037202 | 0 | 0 | 0.074403 | 234.8076 | 0.037605 | 0 | 0 | 0.07521 | 234.9937 | 0.038009 | 0 | 0 | 0.076018 | 235.1798 | 0.038413 | 0 | 0 | 0.076825 | 235.3659 | 0.038816 | 0 | 0 | 0.077632 | 235.49 | 0.039085 | 0 | 0 | 0.078171 | 235.6761 | 0.039489 | 0 | 0 | 0.078978 | 235.8622 | 0.039893 | 0 | 0 | 0.079785 | 236.0483 | 0.040296 | 0 | 0 | 0.080593 | 236.1724 | 0.040565 | 0 | 0 | 0.081131 | 236.3585 | 0.040969 | 0 | 0 | 0.081938 | 236.4826 | 0.041238 | 0 | 0 | 0.082477 | 236.6066 | 0.041507 | 0 | 0 | 0.083015 | 236.7928 | 0.041911 | 0 | 0 | 0.083822 | 236.9168 | 0.04218 | 0 | 0 | 0.08436 | 237.1029 | 0.042584 | 0 | 0 | 0.085168 | 237.227 | 0.042853 | 0 | 0 | 0.085706 | 237.4131 | 0.043257 | 0 | 0 | 0.086513 | 237.5372 | 0.043526 | 0 | 0 | 0.087051 | 237.5372 | 0.043526 | 0 | 0 | 0.087051
2017-07-04 21:00 | 211.8487 | 0.63144 |  | 226.3066 | 0.019167 | 0 | 0 | 0.038333 | 232.9998 | 0.033684 | 0 | 0 | 0.067368 | 238.1144 | 0.044778 | 0 | 0 | 0.089556 | 238.2407 | 0.045052 | 0 | 0 | 0.090103 | 238.4302 | 0.045463 | 0 | 0 | 0.090925 | 238.6196 | 0.045873 | 0 | 0 | 0.091747 | 238.809 | 0.046284 | 0 | 0 | 0.092569 | 238.9985 | 0.046695 | 0 | 0 | 0.09339 | 239.1879 | 0.047106 | 0 | 0 | 0.094212 | 239.3773 | 0.047517 | 0 | 0 | 0.095034 | 239.5668 | 0.047928 | 0 | 0 | 0.095856 | 239.693 | 0.048202 | 0 | 0 | 0.096404 | 239.8825 | 0.048613 | 0 | 0 | 0.097225 | 240.0719 | 0.049024 | 0 | 0 | 0.098047 | 240.2613 | 0.049434 | 0 | 0 | 0.098869 | 240.3876 | 0.049708 | 0 | 0 | 0.099417 | 240.577 | 0.050119 | 0 | 0 | 0.10024 | 240.7033 | 0.050393 | 0 | 0 | 0.10079 | 240.8296 | 0.050667 | 0 | 0 | 0.10133 | 241.0191 | 0.051078 | 0 | 0 | 0.10216 | 241.1453 | 0.051352 | 0 | 0 | 0.1027 | 241.3348 | 0.051763 | 0 | 0 | 0.10353 | 241.4611 | 0.052037 | 0 | 0 | 0.10407 | 241.6505 | 0.052447 | 0 | 0 | 0.10489 | 241.7768 | 0.052721 | 0 | 0 | 0.10544 | 241.7768 | 0.052721 | 0 | 0 | 0.10544
2017-07-04 22:00 | 212.9821 | 0.63481 |  | 227.5174 | 0.021793 | 0 | 0 | 0.043585 | 234.2464 | 0.036388 | 0 | 0 | 0.072776 | 239.3884 | 0.047541 | 0 | 0 | 0.095082 | 239.5153 | 0.047816 | 0 | 0 | 0.095633 | 239.7058 | 0.048229 | 0 | 0 | 0.096459 | 239.8962 | 0.048642 | 0 | 0 | 0.097285 | 240.0867 | 0.049056 | 0 | 0 | 0.098111 | 240.2771 | 0.049469 | 0 | 0 | 0.098937 | 240.4676 | 0.049882 | 0 | 0 | 0.099763 | 240.658 | 0.050295 | 0 | 0 | 0.10059 | 240.8485 | 0.050708 | 0 | 0 | 0.10142 | 240.9754 | 0.050983 | 0 | 0 | 0.10197 | 241.1659 | 0.051396 | 0 | 0 | 0.10279 | 241.3563 | 0.051809 | 0 | 0 | 0.10362 | 241.5467 | 0.052222 | 0 | 0 | 0.10444 | 241.6737 | 0.052498 | 0 | 0 | 0.105 | 241.8642 | 0.052911 | 0 | 0 | 0.10582 | 241.9911 | 0.053186 | 0 | 0 | 0.10637 | 242.1181 | 0.053462 | 0 | 0 | 0.10692 | 242.3085 | 0.053875 | 0 | 0 | 0.10775 | 242.4355 | 0.05415 | 0 | 0 | 0.1083 | 242.6259 | 0.054563 | 0 | 0 | 0.10913 | 242.7529 | 0.054839 | 0 | 0 | 0.10968 | 242.9433 | 0.055252 | 0 | 0 | 0.1105 | 243.0703 | 0.055527 | 0 | 0 | 0.11105 | 243.0703 | 0.055527 | 0 | 0 | 0.11105
2017-07-04 23:00 | 215.0498 | 0.64098 |  | 229.7261 | 0.026584 | 0 | 0 | 0.053167 | 236.5205 | 0.041321 | 0 | 0 | 0.082641 | 241.7124 | 0.052582 | 0 | 0 | 0.10516 | 241.8406 | 0.05286 | 0 | 0 | 0.10572 | 242.0329 | 0.053277 | 0 | 0 | 0.10655 | 242.2252 | 0.053694 | 0 | 0 | 0.10739 | 242.4175 | 0.054111 | 0 | 0 | 0.10822 | 242.6098 | 0.054528 | 0 | 0 | 0.10906 | 242.8021 | 0.054945 | 0 | 0 | 0.10989 | 242.9944 | 0.055362 | 0 | 0 | 0.11072 | 243.1866 | 0.055779 | 0 | 0 | 0.11156 | 243.3148 | 0.056057 | 0 | 0 | 0.11211 | 243.5071 | 0.056475 | 0 | 0 | 0.11295 | 243.6994 | 0.056892 | 0 | 0 | 0.11378 | 243.8917 | 0.057309 | 0 | 0 | 0.11462 | 244.0199 | 0.057587 | 0 | 0 | 0.11517 | 244.2122 | 0.058004 | 0 | 0 | 0.11601 | 244.3404 | 0.058282 | 0 | 0 | 0.11656 | 244.4686 | 0.05856 | 0 | 0 | 0.11712 | 244.6609 | 0.058977 | 0 | 0 | 0.11795 | 244.7891 | 0.059255 | 0 | 0 | 0.11851 | 244.9814 | 0.059672 | 0 | 0 | 0.11934 | 245.1096 | 0.05995 | 0 | 0 | 0.1199 | 245.3019 | 0.060367 | 0 | 0 | 0.12073 | 245.4301 | 0.060645 | 0 | 0 | 0.12129 | 245.4301 | 0.060645 | 0 | 0 | 0.12129
2017-07-05 | 211.1166 | 0.62925 |  | 225.5245 | 0.01747 | 0 | 0 | 0.03494 | 232.1946 | 0.031938 | 0 | 0 | 0.063875 | 237.2916 | 0.042993 | 0 | 0 | 0.085986 | 237.4174 | 0.043266 | 0 | 0 | 0.086532 | 237.6062 | 0.043675 | 0 | 0 | 0.087351 | 237.795 | 0.044085 | 0 | 0 | 0.08817 | 237.9837 | 0.044494 | 0 | 0 | 0.088989 | 238.1725 | 0.044904 | 0 | 0 | 0.089807 | 238.3613 | 0.045313 | 0 | 0 | 0.090626 | 238.5501 | 0.045723 | 0 | 0 | 0.091445 | 238.7388 | 0.046132 | 0 | 0 | 0.092264 | 238.8647 | 0.046405 | 0 | 0 | 0.09281 | 239.0535 | 0.046815 | 0 | 0 | 0.093629 | 239.2422 | 0.047224 | 0 | 0 | 0.094448 | 239.431 | 0.047633 | 0 | 0 | 0.095267 | 239.5569 | 0.047906 | 0 | 0 | 0.095813 | 239.7456 | 0.048316 | 0 | 0 | 0.096632 | 239.8715 | 0.048589 | 0 | 0 | 0.097178 | 239.9973 | 0.048862 | 0 | 0 | 0.097724 | 240.1861 | 0.049271 | 0 | 0 | 0.098543 | 240.312 | 0.049544 | 0 | 0 | 0.099088 | 240.5007 | 0.049954 | 0 | 0 | 0.099907 | 240.6266 | 0.050227 | 0 | 0 | 0.10045 | 240.8154 | 0.050636 | 0 | 0 | 0.10127 | 240.9412 | 0.050909 | 0 | 0 | 0.10182 | 240.9412 | 0.050909 | 0 | 0 | 0.10182
2017-07-05 01:00 | 213.3886 | 0.63603 |  | 227.9516 | 0.022735 | 0 | 0 | 0.045469 | 234.6935 | 0.037358 | 0 | 0 | 0.074715 | 239.8453 | 0.048532 | 0 | 0 | 0.097064 | 239.9725 | 0.048808 | 0 | 0 | 0.097616 | 240.1633 | 0.049222 | 0 | 0 | 0.098443 | 240.3541 | 0.049636 | 0 | 0 | 0.099271 | 240.5449 | 0.050049 | 0 | 0 | 0.1001 | 240.7357 | 0.050463 | 0 | 0 | 0.10093 | 240.9265 | 0.050877 | 0 | 0 | 0.10175 | 241.1173 | 0.051291 | 0 | 0 | 0.10258 | 241.3081 | 0.051705 | 0 | 0 | 0.10341 | 241.4353 | 0.051981 | 0 | 0 | 0.10396 | 241.6261 | 0.052395 | 0 | 0 | 0.10479 | 241.8169 | 0.052809 | 0 | 0 | 0.10562 | 242.0078 | 0.053222 | 0 | 0 | 0.10644 | 242.135 | 0.053498 | 0 | 0 | 0.107 | 242.3258 | 0.053912 | 0 | 0 | 0.10782 | 242.453 | 0.054188 | 0 | 0 | 0.10838 | 242.5802 | 0.054464 | 0 | 0 | 0.10893 | 242.771 | 0.054878 | 0 | 0 | 0.10976 | 242.8982 | 0.055154 | 0 | 0 | 0.11031 | 243.089 | 0.055568 | 0 | 0 | 0.11114 | 243.2162 | 0.055844 | 0 | 0 | 0.11169 | 243.407 | 0.056257 | 0 | 0 | 0.11251 | 243.5342 | 0.056533 | 0 | 0 | 0.11307 | 243.5342 | 0.056533 | 0 | 0 | 0.11307
2017-07-05 02:00 | 218.7107 | 0.65189 |  | 233.6369 | 0.035066 | 0 | 0 | 0.070132 | 240.5469 | 0.050054 | 0 | 0 | 0.10011 | 245.8272 | 0.061507 | 0 | 0 | 0.12301 | 245.9576 | 0.06179 | 0 | 0 | 0.12358 | 246.1532 | 0.062214 | 0 | 0 | 0.12443 | 246.3487 | 0.062638 | 0 | 0 | 0.12528 | 246.5443 | 0.063062 | 0 | 0 | 0.12612 | 246.7399 | 0.063486 | 0 | 0 | 0.12697 | 246.9354 | 0.06391 | 0 | 0 | 0.12782 | 247.131 | 0.064335 | 0 | 0 | 0.12867 | 247.3266 | 0.064759 | 0 | 0 | 0.12952 | 247.4569 | 0.065042 | 0 | 0 | 0.13008 | 247.6525 | 0.065466 | 0 | 0 | 0.13093 | 247.8481 | 0.06589 | 0 | 0 | 0.13178 | 248.0436 | 0.066314 | 0 | 0 | 0.13263 | 248.174 | 0.066597 | 0 | 0 | 0.13319 | 248.3696 | 0.067021 | 0 | 0 | 0.13404 | 248.5 | 0.067304 | 0 | 0 | 0.13461 | 248.6303 | 0.067587 | 0 | 0 | 0.13517 | 248.8259 | 0.068011 | 0 | 0 | 0.13602 | 248.9563 | 0.068294 | 0 | 0 | 0.13659 | 249.1518 | 0.068718 | 0 | 0 | 0.13744 | 249.2822 | 0.069001 | 0 | 0 | 0.138 | 249.4778 | 0.069425 | 0 | 0 | 0.13885 | 249.6082 | 0.069708 | 0 | 0 | 0.13942 | 249.6082 | 0.069708 | 0 | 0 | 0.13942
2017-07-05 03:00 | 216.0233 | 0.64388 |  | 230.7661 | 0.028839 | 0 | 0 | 0.057679 | 237.5912 | 0.043643 | 0 | 0 | 0.087286 | 242.8067 | 0.054955 | 0 | 0 | 0.10991 | 242.9354 | 0.055235 | 0 | 0 | 0.11047 | 243.1286 | 0.055653 | 0 | 0 | 0.11131 | 243.3218 | 0.056072 | 0 | 0 | 0.11214 | 243.5149 | 0.056491 | 0 | 0 | 0.11298 | 243.7081 | 0.05691 | 0 | 0 | 0.11382 | 243.9012 | 0.057329 | 0 | 0 | 0.11466 | 244.0944 | 0.057748 | 0 | 0 | 0.1155 | 244.2876 | 0.058167 | 0 | 0 | 0.11633 | 244.4164 | 0.058447 | 0 | 0 | 0.11689 | 244.6095 | 0.058866 | 0 | 0 | 0.11773 | 244.8027 | 0.059285 | 0 | 0 | 0.11857 | 244.9958 | 0.059704 | 0 | 0 | 0.11941 | 245.1246 | 0.059983 | 0 | 0 | 0.11997 | 245.3178 | 0.060402 | 0 | 0 | 0.1208 | 245.4466 | 0.060681 | 0 | 0 | 0.12136 | 245.5753 | 0.06096 | 0 | 0 | 0.12192 | 245.7685 | 0.061379 | 0 | 0 | 0.12276 | 245.8973 | 0.061659 | 0 | 0 | 0.12332 | 246.0904 | 0.062078 | 0 | 0 | 0.12416 | 246.2192 | 0.062357 | 0 | 0 | 0.12471 | 246.4124 | 0.062776 | 0 | 0 | 0.12555 | 246.5412 | 0.063055 | 0 | 0 | 0.12611 | 246.5412 | 0.063055 | 0 | 0 | 0.12611
2017-07-05 04:00 | 217.9404 | 0.64959 |  | 232.8141 | 0.033281 | 0 | 0 | 0.066563 | 239.6997 | 0.048216 | 0 | 0 | 0.096433 | 244.9614 | 0.059629 | 0 | 0 | 0.11926 | 245.0914 | 0.059911 | 0 | 0 | 0.11982 | 245.2862 | 0.060333 | 0 | 0 | 0.12067 | 245.4811 | 0.060756 | 0 | 0 | 0.12151 | 245.676 | 0.061179 | 0 | 0 | 0.12236 | 245.8709 | 0.061602 | 0 | 0 | 0.1232 | 246.0658 | 0.062024 | 0 | 0 | 0.12405 | 246.2606 | 0.062447 | 0 | 0 | 0.12489 | 246.4555 | 0.06287 | 0 | 0 | 0.12574 | 246.5854 | 0.063151 | 0 | 0 | 0.1263 | 246.7803 | 0.063574 | 0 | 0 | 0.12715 | 246.9752 | 0.063997 | 0 | 0 | 0.12799 | 247.1701 | 0.064419 | 0 | 0 | 0.12884 | 247.3 | 0.064701 | 0 | 0 | 0.1294 | 247.4949 | 0.065124 | 0 | 0 | 0.13025 | 247.6248 | 0.065406 | 0 | 0 | 0.13081 | 247.7547 | 0.065688 | 0 | 0 | 0.13138 | 247.9496 | 0.06611 | 0 | 0 | 0.13222 | 248.0795 | 0.066392 | 0 | 0 | 0.13278 | 248.2744 | 0.066815 | 0 | 0 | 0.13363 | 248.4043 | 0.067096 | 0 | 0 | 0.13419 | 248.5992 | 0.067519 | 0 | 0 | 0.13504 | 248.7291 | 0.067801 | 0 | 0 | 0.1356 | 248.7291 | 0.067801 | 0 | 0 | 0.1356
2017-07-05 05:00 | 217.9038 | 0.64948 |  | 232.7749 | 0.033196 | 0 | 0 | 0.066393 | 239.6595 | 0.048129 | 0 | 0 | 0.096258 | 244.9203 | 0.05954 | 0 | 0 | 0.11908 | 245.0502 | 0.059821 | 0 | 0 | 0.11964 | 245.245 | 0.060244 | 0 | 0 | 0.12049 | 245.4399 | 0.060667 | 0 | 0 | 0.12133 | 245.6347 | 0.061089 | 0 | 0 | 0.12218 | 245.8296 | 0.061512 | 0 | 0 | 0.12302 | 246.0244 | 0.061934 | 0 | 0 | 0.12387 | 246.2192 | 0.062357 | 0 | 0 | 0.12471 | 246.4141 | 0.06278 | 0 | 0 | 0.12556 | 246.544 | 0.063061 | 0 | 0 | 0.12612 | 246.7388 | 0.063484 | 0 | 0 | 0.12697 | 246.9337 | 0.063907 | 0 | 0 | 0.12781 | 247.1285 | 0.064329 | 0 | 0 | 0.12866 | 247.2584 | 0.064611 | 0 | 0 | 0.12922 | 247.4533 | 0.065034 | 0 | 0 | 0.13007 | 247.5832 | 0.065315 | 0 | 0 | 0.13063 | 247.7131 | 0.065597 | 0 | 0 | 0.13119 | 247.9079 | 0.06602 | 0 | 0 | 0.13204 | 248.0378 | 0.066302 | 0 | 0 | 0.1326 | 248.2326 | 0.066724 | 0 | 0 | 0.13345 | 248.3625 | 0.067006 | 0 | 0 | 0.13401 | 248.5574 | 0.067429 | 0 | 0 | 0.13486 | 248.6873 | 0.06771 | 0 | 0 | 0.13542 | 248.6873 | 0.06771 | 0 | 0 | 0.13542
2017-07-05 06:00 | 215.2185 | 0.64148 |  | 229.9064 | 0.026975 | 0 | 0 | 0.053949 | 236.7061 | 0.041723 | 0 | 0 | 0.083446 | 241.9021 | 0.052993 | 0 | 0 | 0.10599 | 242.0303 | 0.053271 | 0 | 0 | 0.10654 | 242.2228 | 0.053689 | 0 | 0 | 0.10738 | 242.4152 | 0.054106 | 0 | 0 | 0.10821 | 242.6077 | 0.054524 | 0 | 0 | 0.10905 | 242.8001 | 0.054941 | 0 | 0 | 0.10988 | 242.9926 | 0.055358 | 0 | 0 | 0.11072 | 243.185 | 0.055776 | 0 | 0 | 0.11155 | 243.3775 | 0.056193 | 0 | 0 | 0.11239 | 243.5058 | 0.056472 | 0 | 0 | 0.11294 | 243.6982 | 0.056889 | 0 | 0 | 0.11378 | 243.8906 | 0.057306 | 0 | 0 | 0.11461 | 244.0831 | 0.057724 | 0 | 0 | 0.11545 | 244.2114 | 0.058002 | 0 | 0 | 0.116 | 244.4038 | 0.058419 | 0 | 0 | 0.11684 | 244.5321 | 0.058698 | 0 | 0 | 0.1174 | 244.6604 | 0.058976 | 0 | 0 | 0.11795 | 244.8529 | 0.059393 | 0 | 0 | 0.11879 | 244.9812 | 0.059672 | 0 | 0 | 0.11934 | 245.1736 | 0.060089 | 0 | 0 | 0.12018 | 245.3019 | 0.060367 | 0 | 0 | 0.12073 | 245.4943 | 0.060785 | 0 | 0 | 0.12157 | 245.6226 | 0.061063 | 0 | 0 | 0.12213 | 245.6226 | 0.061063 | 0 | 0 | 0.12213
2017-07-05 07:00 | 216.9999 | 0.64679 |  | 231.8094 | 0.031102 | 0 | 0 | 0.062204 | 238.6654 | 0.045973 | 0 | 0 | 0.091946 | 243.9044 | 0.057336 | 0 | 0 | 0.11467 | 244.0337 | 0.057617 | 0 | 0 | 0.11523 | 244.2278 | 0.058038 | 0 | 0 | 0.11608 | 244.4218 | 0.058458 | 0 | 0 | 0.11692 | 244.6158 | 0.058879 | 0 | 0 | 0.11776 | 244.8099 | 0.0593 | 0 | 0 | 0.1186 | 245.0039 | 0.059721 | 0 | 0 | 0.11944 | 245.1979 | 0.060142 | 0 | 0 | 0.12028 | 245.392 | 0.060563 | 0 | 0 | 0.12113 | 245.5213 | 0.060843 | 0 | 0 | 0.12169 | 245.7154 | 0.061264 | 0 | 0 | 0.12253 | 245.9094 | 0.061685 | 0 | 0 | 0.12337 | 246.1034 | 0.062106 | 0 | 0 | 0.12421 | 246.2328 | 0.062387 | 0 | 0 | 0.12477 | 246.4268 | 0.062807 | 0 | 0 | 0.12561 | 246.5562 | 0.063088 | 0 | 0 | 0.12618 | 246.6856 | 0.063369 | 0 | 0 | 0.12674 | 246.8796 | 0.063789 | 0 | 0 | 0.12758 | 247.009 | 0.06407 | 0 | 0 | 0.12814 | 247.203 | 0.064491 | 0 | 0 | 0.12898 | 247.3323 | 0.064771 | 0 | 0 | 0.12954 | 247.5264 | 0.065192 | 0 | 0 | 0.13038 | 247.6557 | 0.065473 | 0 | 0 | 0.13095 | 247.6557 | 0.065473 | 0 | 0 | 0.13095
2017-07-05 08:00 | 207.8412 | 0.61949 |  | 222.0256 | 0.0098811 | 0 | 0 | 0.019762 | 228.5922 | 0.024124 | 0 | 0 | 0.048248 | 233.6101 | 0.035008 | 0 | 0 | 0.070016 | 233.734 | 0.035277 | 0 | 0 | 0.070553 | 233.9199 | 0.03568 | 0 | 0 | 0.071359 | 234.1057 | 0.036083 | 0 | 0 | 0.072166 | 234.2915 | 0.036486 | 0 | 0 | 0.072972 | 234.4774 | 0.036889 | 0 | 0 | 0.073778 | 234.6632 | 0.037292 | 0 | 0 | 0.074584 | 234.8491 | 0.037695 | 0 | 0 | 0.07539 | 235.0349 | 0.038098 | 0 | 0 | 0.076197 | 235.1588 | 0.038367 | 0 | 0 | 0.076734 | 235.3447 | 0.03877 | 0 | 0 | 0.07754 | 235.5305 | 0.039173 | 0 | 0 | 0.078347 | 235.7164 | 0.039576 | 0 | 0 | 0.079153 | 235.8403 | 0.039845 | 0 | 0 | 0.07969 | 236.0261 | 0.040248 | 0 | 0 | 0.080496 | 236.15 | 0.040517 | 0 | 0 | 0.081034 | 236.2739 | 0.040786 | 0 | 0 | 0.081571 | 236.4598 | 0.041189 | 0 | 0 | 0.082378 | 236.5837 | 0.041458 | 0 | 0 | 0.082915 | 236.7695 | 0.041861 | 0 | 0 | 0.083721 | 236.8934 | 0.042129 | 0 | 0 | 0.084259 | 237.0793 | 0.042532 | 0 | 0 | 0.085065 | 237.2032 | 0.042801 | 0 | 0 | 0.085602 | 237.2032 | 0.042801 | 0 | 0 | 0.085602
2017-07-05 09:00 | 201.8199 | 0.60154 |  | 215.5934 | 0 | 0 | 0 | 0 | 221.9698 | 0.00976 | 0 | 0 | 0.01952 | 226.8423 | 0.020328 | 0 | 0 | 0.040657 | 226.9626 | 0.020589 | 0 | 0 | 0.041179 | 227.143 | 0.020981 | 0 | 0 | 0.041962 | 227.3235 | 0.021372 | 0 | 0 | 0.042744 | 227.504 | 0.021764 | 0 | 0 | 0.043527 | 227.6844 | 0.022155 | 0 | 0 | 0.04431 | 227.8649 | 0.022547 | 0 | 0 | 0.045093 | 228.0453 | 0.022938 | 0 | 0 | 0.045876 | 228.2258 | 0.023329 | 0 | 0 | 0.046659 | 228.3461 | 0.02359 | 0 | 0 | 0.047181 | 228.5266 | 0.023982 | 0 | 0 | 0.047963 | 228.707 | 0.024373 | 0 | 0 | 0.048746 | 228.8875 | 0.024765 | 0 | 0 | 0.049529 | 229.0078 | 0.025026 | 0 | 0 | 0.050051 | 229.1883 | 0.025417 | 0 | 0 | 0.050834 | 229.3086 | 0.025678 | 0 | 0 | 0.051356 | 229.4289 | 0.025939 | 0 | 0 | 0.051878 | 229.6094 | 0.02633 | 0 | 0 | 0.052661 | 229.7297 | 0.026591 | 0 | 0 | 0.053182 | 229.9101 | 0.026983 | 0 | 0 | 0.053965 | 230.0304 | 0.027244 | 0 | 0 | 0.054487 | 230.2109 | 0.027635 | 0 | 0 | 0.05527 | 230.3312 | 0.027896 | 0 | 0 | 0.055792 | 230.3312 | 0.027896 | 0 | 0 | 0.055792
2017-07-05 10:00 | 192.5363 | 0.57387 |  | 205.6762 | 0 | 0 | 0 | 0 | 211.7593 | 0 | 0 | 0 | 0 | 216.4076 | 0 | 0 | 0 | 0 | 216.5224 | 0 | 0 | 0 | 0 | 216.6946 | 0 | 0 | 0 | 0 | 216.8667 | 0 | 0 | 0 | 0 | 217.0389 | 0 | 0 | 0 | 0 | 217.2111 | 0 | 0 | 0 | 0 | 217.3832 | 0 | 0 | 0 | 0 | 217.5554 | 0.00018521 | 0 | 0 | 0.00037043 | 217.7276 | 0.00055863 | 0 | 0 | 0.0011173 | 217.8423 | 0.00080758 | 0 | 0 | 0.0016152 | 218.0145 | 0.001181 | 0 | 0 | 0.002362 | 218.1867 | 0.0015544 | 0 | 0 | 0.0031088 | 218.3588 | 0.0019278 | 0 | 0 | 0.0038557 | 218.4736 | 0.0021768 | 0 | 0 | 0.0043536 | 218.6458 | 0.0025502 | 0 | 0 | 0.0051004 | 218.7605 | 0.0027992 | 0 | 0 | 0.0055983 | 218.8753 | 0.0030481 | 0 | 0 | 0.0060962 | 219.0475 | 0.0034215 | 0 | 0 | 0.006843 | 219.1622 | 0.0036705 | 0 | 0 | 0.0073409 | 219.3344 | 0.0040439 | 0 | 0 | 0.0080878 | 219.4492 | 0.0042928 | 0 | 0 | 0.0085857 | 219.6213 | 0.0046662 | 0 | 0 | 0.0093325 | 219.7361 | 0.0049152 | 0 | 0 | 0.0098304 | 219.7361 | 0.0049152 | 0 | 0 | 0.0098304
2017-07-05 11:00 | 199.8157 | 0.59557 |  | 213.4524 | 0 | 0 | 0 | 0 | 219.7655 | 0.0049788 | 0 | 0 | 0.0099577 | 224.5896 | 0.015442 | 0 | 0 | 0.030885 | 224.7087 | 0.015701 | 0 | 0 | 0.031401 | 224.8874 | 0.016088 | 0 | 0 | 0.032176 | 225.066 | 0.016476 | 0 | 0 | 0.032952 | 225.2447 | 0.016863 | 0 | 0 | 0.033727 | 225.4234 | 0.017251 | 0 | 0 | 0.034502 | 225.602 | 0.017638 | 0 | 0 | 0.035277 | 225.7807 | 0.018026 | 0 | 0 | 0.036052 | 225.9594 | 0.018413 | 0 | 0 | 0.036827 | 226.0785 | 0.018672 | 0 | 0 | 0.037344 | 226.2572 | 0.019059 | 0 | 0 | 0.038119 | 226.4358 | 0.019447 | 0 | 0 | 0.038894 | 226.6145 | 0.019834 | 0 | 0 | 0.039669 | 226.7336 | 0.020093 | 0 | 0 | 0.040186 | 226.9123 | 0.02048 | 0 | 0 | 0.040961 | 227.0314 | 0.020739 | 0 | 0 | 0.041477 | 227.1505 | 0.020997 | 0 | 0 | 0.041994 | 227.3292 | 0.021385 | 0 | 0 | 0.042769 | 227.4483 | 0.021643 | 0 | 0 | 0.043286 | 227.627 | 0.02203 | 0 | 0 | 0.044061 | 227.7461 | 0.022289 | 0 | 0 | 0.044578 | 227.9248 | 0.022676 | 0 | 0 | 0.045353 | 228.0439 | 0.022935 | 0 | 0 | 0.045869 | 228.0439 | 0.022935 | 0 | 0 | 0.045869
2017-07-05 12:00 | 204.4462 | 0.60937 |  | 218.3989 | 0.0020148 | 0 | 0 | 0.0040296 | 224.8583 | 0.016025 | 0 | 0 | 0.03205 | 229.7942 | 0.026731 | 0 | 0 | 0.053462 | 229.916 | 0.026995 | 0 | 0 | 0.053991 | 230.0989 | 0.027392 | 0 | 0 | 0.054784 | 230.2817 | 0.027789 | 0 | 0 | 0.055577 | 230.4645 | 0.028185 | 0 | 0 | 0.05637 | 230.6473 | 0.028582 | 0 | 0 | 0.057163 | 230.8301 | 0.028978 | 0 | 0 | 0.057956 | 231.0129 | 0.029375 | 0 | 0 | 0.058749 | 231.1957 | 0.029771 | 0 | 0 | 0.059542 | 231.3176 | 0.030035 | 0 | 0 | 0.060071 | 231.5004 | 0.030432 | 0 | 0 | 0.060864 | 231.6832 | 0.030828 | 0 | 0 | 0.061657 | 231.866 | 0.031225 | 0 | 0 | 0.06245 | 231.9879 | 0.031489 | 0 | 0 | 0.062979 | 232.1707 | 0.031886 | 0 | 0 | 0.063772 | 232.2926 | 0.03215 | 0 | 0 | 0.0643 | 232.4145 | 0.032415 | 0 | 0 | 0.064829 | 232.5973 | 0.032811 | 0 | 0 | 0.065622 | 232.7192 | 0.033075 | 0 | 0 | 0.066151 | 232.902 | 0.033472 | 0 | 0 | 0.066944 | 233.0238 | 0.033736 | 0 | 0 | 0.067473 | 233.2067 | 0.034133 | 0 | 0 | 0.068266 | 233.3285 | 0.034397 | 0 | 0 | 0.068794 | 233.3285 | 0.034397 | 0 | 0 | 0.068794
2017-07-05 13:00 | 204.2991 | 0.60893 |  | 218.2418 | 0.0016739 | 0 | 0 | 0.0033479 | 224.6965 | 0.015674 | 0 | 0 | 0.031348 | 229.6288 | 0.026372 | 0 | 0 | 0.052745 | 229.7506 | 0.026637 | 0 | 0 | 0.053273 | 229.9333 | 0.027033 | 0 | 0 | 0.054066 | 230.116 | 0.027429 | 0 | 0 | 0.054858 | 230.2986 | 0.027825 | 0 | 0 | 0.055651 | 230.4813 | 0.028222 | 0 | 0 | 0.056443 | 230.664 | 0.028618 | 0 | 0 | 0.057236 | 230.8467 | 0.029014 | 0 | 0 | 0.058028 | 231.0294 | 0.02941 | 0 | 0 | 0.05882 | 231.1511 | 0.029674 | 0 | 0 | 0.059349 | 231.3338 | 0.030071 | 0 | 0 | 0.060141 | 231.5165 | 0.030467 | 0 | 0 | 0.060934 | 231.6992 | 0.030863 | 0 | 0 | 0.061726 | 231.821 | 0.031127 | 0 | 0 | 0.062255 | 232.0037 | 0.031523 | 0 | 0 | 0.063047 | 232.1254 | 0.031788 | 0 | 0 | 0.063575 | 232.2472 | 0.032052 | 0 | 0 | 0.064104 | 232.4299 | 0.032448 | 0 | 0 | 0.064896 | 232.5517 | 0.032712 | 0 | 0 | 0.065424 | 232.7344 | 0.033108 | 0 | 0 | 0.066217 | 232.8562 | 0.033373 | 0 | 0 | 0.066745 | 233.0388 | 0.033769 | 0 | 0 | 0.067538 | 233.1606 | 0.034033 | 0 | 0 | 0.068066 | 233.1606 | 0.034033 | 0 | 0 | 0.068066
2017-07-05 14:00 | 199.0436 | 0.59327 |  | 212.6276 | 0 | 0 | 0 | 0 | 218.9163 | 0.003137 | 0 | 0 | 0.006274 | 223.7218 | 0.01356 | 0 | 0 | 0.02712 | 223.8404 | 0.013817 | 0 | 0 | 0.027635 | 224.0184 | 0.014203 | 0 | 0 | 0.028407 | 224.1964 | 0.01459 | 0 | 0 | 0.029179 | 224.3744 | 0.014976 | 0 | 0 | 0.029951 | 224.5523 | 0.015362 | 0 | 0 | 0.030723 | 224.7303 | 0.015748 | 0 | 0 | 0.031495 | 224.9083 | 0.016134 | 0 | 0 | 0.032267 | 225.0863 | 0.01652 | 0 | 0 | 0.033039 | 225.2049 | 0.016777 | 0 | 0 | 0.033554 | 225.3829 | 0.017163 | 0 | 0 | 0.034326 | 225.5609 | 0.017549 | 0 | 0 | 0.035098 | 225.7389 | 0.017935 | 0 | 0 | 0.03587 | 225.8575 | 0.018193 | 0 | 0 | 0.036385 | 226.0355 | 0.018579 | 0 | 0 | 0.037157 | 226.1542 | 0.018836 | 0 | 0 | 0.037672 | 226.2728 | 0.019093 | 0 | 0 | 0.038187 | 226.4508 | 0.019479 | 0 | 0 | 0.038959 | 226.5694 | 0.019737 | 0 | 0 | 0.039473 | 226.7474 | 0.020123 | 0 | 0 | 0.040245 | 226.8661 | 0.02038 | 0 | 0 | 0.04076 | 227.0441 | 0.020766 | 0 | 0 | 0.041532 | 227.1627 | 0.021024 | 0 | 0 | 0.042047 | 227.1627 | 0.021024 | 0 | 0 | 0.042047
2017-07-05 15:00 | 200.7076 | 0.59823 |  | 214.4052 | 0 | 0 | 0 | 0 | 220.7464 | 0.0071065 | 0 | 0 | 0.014213 | 225.592 | 0.017617 | 0 | 0 | 0.035233 | 225.7117 | 0.017876 | 0 | 0 | 0.035752 | 225.8911 | 0.018265 | 0 | 0 | 0.036531 | 226.0706 | 0.018655 | 0 | 0 | 0.037309 | 226.2501 | 0.019044 | 0 | 0 | 0.038088 | 226.4295 | 0.019433 | 0 | 0 | 0.038867 | 226.609 | 0.019823 | 0 | 0 | 0.039645 | 226.7885 | 0.020212 | 0 | 0 | 0.040424 | 226.968 | 0.020601 | 0 | 0 | 0.041202 | 227.0876 | 0.020861 | 0 | 0 | 0.041721 | 227.2671 | 0.02125 | 0 | 0 | 0.0425 | 227.4465 | 0.021639 | 0 | 0 | 0.043278 | 227.626 | 0.022028 | 0 | 0 | 0.044057 | 227.7457 | 0.022288 | 0 | 0 | 0.044576 | 227.9251 | 0.022677 | 0 | 0 | 0.045354 | 228.0448 | 0.022937 | 0 | 0 | 0.045873 | 228.1644 | 0.023196 | 0 | 0 | 0.046392 | 228.3439 | 0.023585 | 0 | 0 | 0.047171 | 228.4635 | 0.023845 | 0 | 0 | 0.04769 | 228.643 | 0.024234 | 0 | 0 | 0.048468 | 228.7626 | 0.024494 | 0 | 0 | 0.048987 | 228.9421 | 0.024883 | 0 | 0 | 0.049766 | 229.0618 | 0.025143 | 0 | 0 | 0.050285 | 229.0618 | 0.025143 | 0 | 0 | 0.050285
2017-07-05 16:00 | 209.9414 | 0.62575 |  | 224.2691 | 0.014747 | 0 | 0 | 0.029494 | 230.9021 | 0.029134 | 0 | 0 | 0.058268 | 235.9706 | 0.040128 | 0 | 0 | 0.080256 | 236.0958 | 0.040399 | 0 | 0 | 0.080799 | 236.2835 | 0.040807 | 0 | 0 | 0.081613 | 236.4712 | 0.041214 | 0 | 0 | 0.082427 | 236.659 | 0.041621 | 0 | 0 | 0.083242 | 236.8467 | 0.042028 | 0 | 0 | 0.084056 | 237.0344 | 0.042435 | 0 | 0 | 0.08487 | 237.2221 | 0.042842 | 0 | 0 | 0.085685 | 237.4099 | 0.04325 | 0 | 0 | 0.086499 | 237.535 | 0.043521 | 0 | 0 | 0.087042 | 237.7227 | 0.043928 | 0 | 0 | 0.087856 | 237.9105 | 0.044335 | 0 | 0 | 0.088671 | 238.0982 | 0.044743 | 0 | 0 | 0.089485 | 238.2233 | 0.045014 | 0 | 0 | 0.090028 | 238.4111 | 0.045421 | 0 | 0 | 0.090842 | 238.5362 | 0.045693 | 0 | 0 | 0.091385 | 238.6614 | 0.045964 | 0 | 0 | 0.091928 | 238.8491 | 0.046371 | 0 | 0 | 0.092742 | 238.9742 | 0.046643 | 0 | 0 | 0.093285 | 239.162 | 0.04705 | 0 | 0 | 0.0941 | 239.2871 | 0.047321 | 0 | 0 | 0.094643 | 239.4748 | 0.047729 | 0 | 0 | 0.095457 | 239.6 | 0.048 | 0 | 0 | 0.096 | 239.6 | 0.048 | 0 | 0 | 0.096
2017-07-05 17:00 | 211.769 | 0.6312 |  | 226.2214 | 0.018982 | 0 | 0 | 0.037964 | 232.9121 | 0.033494 | 0 | 0 | 0.066988 | 238.0248 | 0.044583 | 0 | 0 | 0.089167 | 238.1511 | 0.044857 | 0 | 0 | 0.089714 | 238.3404 | 0.045268 | 0 | 0 | 0.090536 | 238.5298 | 0.045679 | 0 | 0 | 0.091357 | 238.7191 | 0.046089 | 0 | 0 | 0.092179 | 238.9085 | 0.0465 | 0 | 0 | 0.093 | 239.0979 | 0.046911 | 0 | 0 | 0.093822 | 239.2872 | 0.047322 | 0 | 0 | 0.094643 | 239.4766 | 0.047732 | 0 | 0 | 0.095465 | 239.6028 | 0.048006 | 0 | 0 | 0.096012 | 239.7922 | 0.048417 | 0 | 0 | 0.096834 | 239.9815 | 0.048828 | 0 | 0 | 0.097655 | 240.1709 | 0.049238 | 0 | 0 | 0.098476 | 240.2971 | 0.049512 | 0 | 0 | 0.099024 | 240.4865 | 0.049923 | 0 | 0 | 0.099846 | 240.6127 | 0.050197 | 0 | 0 | 0.10039 | 240.739 | 0.05047 | 0 | 0 | 0.10094 | 240.9283 | 0.050881 | 0 | 0 | 0.10176 | 241.0546 | 0.051155 | 0 | 0 | 0.10231 | 241.2439 | 0.051566 | 0 | 0 | 0.10313 | 241.3702 | 0.051839 | 0 | 0 | 0.10368 | 241.5595 | 0.05225 | 0 | 0 | 0.1045 | 241.6858 | 0.052524 | 0 | 0 | 0.10505 | 241.6858 | 0.052524 | 0 | 0 | 0.10505
2017-07-05 18:00 | 202.5407 | 0.60369 |  | 216.3634 | 0 | 0 | 0 | 0 | 222.7625 | 0.011479 | 0 | 0 | 0.022959 | 227.6524 | 0.022086 | 0 | 0 | 0.044171 | 227.7732 | 0.022348 | 0 | 0 | 0.044695 | 227.9543 | 0.02274 | 0 | 0 | 0.045481 | 228.1354 | 0.023133 | 0 | 0 | 0.046266 | 228.3165 | 0.023526 | 0 | 0 | 0.047052 | 228.4976 | 0.023919 | 0 | 0 | 0.047838 | 228.6787 | 0.024312 | 0 | 0 | 0.048623 | 228.8598 | 0.024705 | 0 | 0 | 0.049409 | 229.0409 | 0.025097 | 0 | 0 | 0.050195 | 229.1617 | 0.025359 | 0 | 0 | 0.050718 | 229.3428 | 0.025752 | 0 | 0 | 0.051504 | 229.5239 | 0.026145 | 0 | 0 | 0.05229 | 229.705 | 0.026538 | 0 | 0 | 0.053075 | 229.8257 | 0.0268 | 0 | 0 | 0.053599 | 230.0068 | 0.027192 | 0 | 0 | 0.054385 | 230.1276 | 0.027454 | 0 | 0 | 0.054909 | 230.2483 | 0.027716 | 0 | 0 | 0.055432 | 230.4294 | 0.028109 | 0 | 0 | 0.056218 | 230.5502 | 0.028371 | 0 | 0 | 0.056742 | 230.7313 | 0.028764 | 0 | 0 | 0.057527 | 230.852 | 0.029026 | 0 | 0 | 0.058051 | 231.0331 | 0.029418 | 0 | 0 | 0.058837 | 231.1538 | 0.02968 | 0 | 0 | 0.059361 | 231.1538 | 0.02968 | 0 | 0 | 0.059361
2017-07-05 19:00 | 200.3663 | 0.59721 |  | 214.0406 | 0 | 0 | 0 | 0 | 220.371 | 0.0062923 | 0 | 0 | 0.012585 | 225.2084 | 0.016785 | 0 | 0 | 0.033569 | 225.3279 | 0.017044 | 0 | 0 | 0.034088 | 225.507 | 0.017432 | 0 | 0 | 0.034865 | 225.6862 | 0.017821 | 0 | 0 | 0.035642 | 225.8654 | 0.01821 | 0 | 0 | 0.036419 | 226.0445 | 0.018598 | 0 | 0 | 0.037196 | 226.2237 | 0.018987 | 0 | 0 | 0.037974 | 226.4029 | 0.019375 | 0 | 0 | 0.038751 | 226.582 | 0.019764 | 0 | 0 | 0.039528 | 226.7015 | 0.020023 | 0 | 0 | 0.040046 | 226.8806 | 0.020412 | 0 | 0 | 0.040823 | 227.0598 | 0.0208 | 0 | 0 | 0.041601 | 227.239 | 0.021189 | 0 | 0 | 0.042378 | 227.3584 | 0.021448 | 0 | 0 | 0.042896 | 227.5376 | 0.021837 | 0 | 0 | 0.043673 | 227.657 | 0.022096 | 0 | 0 | 0.044191 | 227.7765 | 0.022355 | 0 | 0 | 0.044709 | 227.9556 | 0.022743 | 0 | 0 | 0.045487 | 228.0751 | 0.023002 | 0 | 0 | 0.046005 | 228.2542 | 0.023391 | 0 | 0 | 0.046782 | 228.3737 | 0.02365 | 0 | 0 | 0.0473 | 228.5528 | 0.024039 | 0 | 0 | 0.048077 | 228.6723 | 0.024298 | 0 | 0 | 0.048595 | 228.6723 | 0.024298 | 0 | 0 | 0.048595
2017-07-05 20:00 | 201.808 | 0.60151 |  | 215.5807 | 0 | 0 | 0 | 0 | 221.9566 | 0.0097315 | 0 | 0 | 0.019463 | 226.8289 | 0.020299 | 0 | 0 | 0.040599 | 226.9492 | 0.02056 | 0 | 0 | 0.041121 | 227.1296 | 0.020952 | 0 | 0 | 0.041903 | 227.3101 | 0.021343 | 0 | 0 | 0.042686 | 227.4905 | 0.021735 | 0 | 0 | 0.043469 | 227.671 | 0.022126 | 0 | 0 | 0.044252 | 227.8514 | 0.022517 | 0 | 0 | 0.045035 | 228.0319 | 0.022909 | 0 | 0 | 0.045817 | 228.2123 | 0.0233 | 0 | 0 | 0.0466 | 228.3326 | 0.023561 | 0 | 0 | 0.047122 | 228.5131 | 0.023952 | 0 | 0 | 0.047905 | 228.6935 | 0.024344 | 0 | 0 | 0.048688 | 228.874 | 0.024735 | 0 | 0 | 0.049471 | 228.9943 | 0.024996 | 0 | 0 | 0.049992 | 229.1747 | 0.025388 | 0 | 0 | 0.050775 | 229.295 | 0.025649 | 0 | 0 | 0.051297 | 229.4154 | 0.025909 | 0 | 0 | 0.051819 | 229.5958 | 0.026301 | 0 | 0 | 0.052602 | 229.7161 | 0.026562 | 0 | 0 | 0.053124 | 229.8966 | 0.026953 | 0 | 0 | 0.053906 | 230.0169 | 0.027214 | 0 | 0 | 0.054428 | 230.1973 | 0.027606 | 0 | 0 | 0.055211 | 230.3176 | 0.027866 | 0 | 0 | 0.055733 | 230.3176 | 0.027866 | 0 | 0 | 0.055733
2017-07-05 21:00 | 222.0315 | 0.66179 |  | 237.1844 | 0.04276 | 0 | 0 | 0.085521 | 244.1993 | 0.057976 | 0 | 0 | 0.11595 | 249.5598 | 0.069603 | 0 | 0 | 0.13921 | 249.6921 | 0.06989 | 0 | 0 | 0.13978 | 249.8907 | 0.07032 | 0 | 0 | 0.14064 | 250.0892 | 0.070751 | 0 | 0 | 0.1415 | 250.2877 | 0.071182 | 0 | 0 | 0.14236 | 250.4863 | 0.071612 | 0 | 0 | 0.14322 | 250.6848 | 0.072043 | 0 | 0 | 0.14409 | 250.8833 | 0.072474 | 0 | 0 | 0.14495 | 251.0819 | 0.072904 | 0 | 0 | 0.14581 | 251.2142 | 0.073191 | 0 | 0 | 0.14638 | 251.4128 | 0.073622 | 0 | 0 | 0.14724 | 251.6113 | 0.074052 | 0 | 0 | 0.1481 | 251.8098 | 0.074483 | 0 | 0 | 0.14897 | 251.9422 | 0.07477 | 0 | 0 | 0.14954 | 252.1407 | 0.075201 | 0 | 0 | 0.1504 | 252.2731 | 0.075488 | 0 | 0 | 0.15098 | 252.4055 | 0.075775 | 0 | 0 | 0.15155 | 252.604 | 0.076206 | 0 | 0 | 0.15241 | 252.7363 | 0.076493 | 0 | 0 | 0.15299 | 252.9349 | 0.076923 | 0 | 0 | 0.15385 | 253.0672 | 0.07721 | 0 | 0 | 0.15442 | 253.2658 | 0.077641 | 0 | 0 | 0.15528 | 253.3981 | 0.077928 | 0 | 0 | 0.15586 | 253.3981 | 0.077928 | 0 | 0 | 0.15586
2017-07-05 22:00 | 223.5938 | 0.66644 |  | 238.8532 | 0.04638 | 0 | 0 | 0.09276 | 245.9175 | 0.061703 | 0 | 0 | 0.12341 | 251.3157 | 0.073411 | 0 | 0 | 0.14682 | 251.449 | 0.0737 | 0 | 0 | 0.1474 | 251.6489 | 0.074134 | 0 | 0 | 0.14827 | 251.8489 | 0.074568 | 0 | 0 | 0.14914 | 252.0488 | 0.075001 | 0 | 0 | 0.15 | 252.2487 | 0.075435 | 0 | 0 | 0.15087 | 252.4487 | 0.075869 | 0 | 0 | 0.15174 | 252.6486 | 0.076302 | 0 | 0 | 0.1526 | 252.8485 | 0.076736 | 0 | 0 | 0.15347 | 252.9818 | 0.077025 | 0 | 0 | 0.15405 | 253.1817 | 0.077459 | 0 | 0 | 0.15492 | 253.3817 | 0.077892 | 0 | 0 | 0.15578 | 253.5816 | 0.078326 | 0 | 0 | 0.15665 | 253.7149 | 0.078615 | 0 | 0 | 0.15723 | 253.9148 | 0.079049 | 0 | 0 | 0.1581 | 254.0481 | 0.079338 | 0 | 0 | 0.15868 | 254.1814 | 0.079627 | 0 | 0 | 0.15925 | 254.3813 | 0.080061 | 0 | 0 | 0.16012 | 254.5146 | 0.08035 | 0 | 0 | 0.1607 | 254.7146 | 0.080783 | 0 | 0 | 0.16157 | 254.8478 | 0.081073 | 0 | 0 | 0.16215 | 255.0478 | 0.081506 | 0 | 0 | 0.16301 | 255.1811 | 0.081795 | 0 | 0 | 0.16359 | 255.1811 | 0.081795 | 0 | 0 | 0.16359
2017-07-05 23:00 | 221.3373 | 0.65972 |  | 236.4427 | 0.041152 | 0 | 0 | 0.082304 | 243.4357 | 0.05632 | 0 | 0 | 0.11264 | 248.7795 | 0.06791 | 0 | 0 | 0.13582 | 248.9114 | 0.068196 | 0 | 0 | 0.13639 | 249.1093 | 0.068626 | 0 | 0 | 0.13725 | 249.3072 | 0.069055 | 0 | 0 | 0.13811 | 249.5051 | 0.069484 | 0 | 0 | 0.13897 | 249.7031 | 0.069914 | 0 | 0 | 0.13983 | 249.901 | 0.070343 | 0 | 0 | 0.14069 | 250.0989 | 0.070772 | 0 | 0 | 0.14154 | 250.2968 | 0.071201 | 0 | 0 | 0.1424 | 250.4287 | 0.071488 | 0 | 0 | 0.14298 | 250.6267 | 0.071917 | 0 | 0 | 0.14383 | 250.8246 | 0.072346 | 0 | 0 | 0.14469 | 251.0225 | 0.072775 | 0 | 0 | 0.14555 | 251.1544 | 0.073062 | 0 | 0 | 0.14612 | 251.3524 | 0.073491 | 0 | 0 | 0.14698 | 251.4843 | 0.073777 | 0 | 0 | 0.14755 | 251.6162 | 0.074063 | 0 | 0 | 0.14813 | 251.8142 | 0.074492 | 0 | 0 | 0.14898 | 251.9461 | 0.074779 | 0 | 0 | 0.14956 | 252.144 | 0.075208 | 0 | 0 | 0.15042 | 252.276 | 0.075494 | 0 | 0 | 0.15099 | 252.4739 | 0.075923 | 0 | 0 | 0.15185 | 252.6058 | 0.07621 | 0 | 0 | 0.15242 | 252.6058 | 0.07621 | 0 | 0 | 0.15242
2017-07-06 | 222.5518 | 0.66334 |  | 237.7401 | 0.043966 | 0 | 0 | 0.087932 | 244.7715 | 0.059217 | 0 | 0 | 0.11843 | 250.1445 | 0.070871 | 0 | 0 | 0.14174 | 250.2772 | 0.071159 | 0 | 0 | 0.14232 | 250.4762 | 0.07159 | 0 | 0 | 0.14318 | 250.6752 | 0.072022 | 0 | 0 | 0.14404 | 250.8742 | 0.072454 | 0 | 0 | 0.14491 | 251.0732 | 0.072885 | 0 | 0 | 0.14577 | 251.2722 | 0.073317 | 0 | 0 | 0.14663 | 251.4712 | 0.073749 | 0 | 0 | 0.1475 | 251.6702 | 0.07418 | 0 | 0 | 0.14836 | 251.8029 | 0.074468 | 0 | 0 | 0.14894 | 252.0019 | 0.0749 | 0 | 0 | 0.1498 | 252.2009 | 0.075331 | 0 | 0 | 0.15066 | 252.3999 | 0.075763 | 0 | 0 | 0.15153 | 252.5325 | 0.076051 | 0 | 0 | 0.1521 | 252.7315 | 0.076482 | 0 | 0 | 0.15296 | 252.8642 | 0.07677 | 0 | 0 | 0.15354 | 252.9969 | 0.077058 | 0 | 0 | 0.15412 | 253.1959 | 0.077489 | 0 | 0 | 0.15498 | 253.3285 | 0.077777 | 0 | 0 | 0.15555 | 253.5275 | 0.078209 | 0 | 0 | 0.15642 | 253.6602 | 0.078497 | 0 | 0 | 0.15699 | 253.8592 | 0.078928 | 0 | 0 | 0.15786 | 253.9919 | 0.079216 | 0 | 0 | 0.15843 | 253.9919 | 0.079216 | 0 | 0 | 0.15843
2017-07-06 01:00 | 225.354 | 0.67169 |  | 240.7335 | 0.050459 | 0 | 0 | 0.10092 | 247.8535 | 0.065902 | 0 | 0 | 0.1318 | 253.2941 | 0.077703 | 0 | 0 | 0.15541 | 253.4285 | 0.077994 | 0 | 0 | 0.15599 | 253.63 | 0.078431 | 0 | 0 | 0.15686 | 253.8315 | 0.078868 | 0 | 0 | 0.15774 | 254.033 | 0.079305 | 0 | 0 | 0.15861 | 254.2345 | 0.079742 | 0 | 0 | 0.15948 | 254.436 | 0.080179 | 0 | 0 | 0.16036 | 254.6375 | 0.080616 | 0 | 0 | 0.16123 | 254.839 | 0.081053 | 0 | 0 | 0.16211 | 254.9734 | 0.081345 | 0 | 0 | 0.16269 | 255.1749 | 0.081782 | 0 | 0 | 0.16356 | 255.3764 | 0.082219 | 0 | 0 | 0.16444 | 255.5779 | 0.082656 | 0 | 0 | 0.16531 | 255.7122 | 0.082947 | 0 | 0 | 0.16589 | 255.9137 | 0.083384 | 0 | 0 | 0.16677 | 256.0481 | 0.083676 | 0 | 0 | 0.16735 | 256.1824 | 0.083967 | 0 | 0 | 0.16793 | 256.3839 | 0.084404 | 0 | 0 | 0.16881 | 256.5182 | 0.084696 | 0 | 0 | 0.16939 | 256.7198 | 0.085133 | 0 | 0 | 0.17027 | 256.8541 | 0.085424 | 0 | 0 | 0.17085 | 257.0556 | 0.085861 | 0 | 0 | 0.17172 | 257.1899 | 0.086153 | 0 | 0 | 0.17231 | 257.1899 | 0.086153 | 0 | 0 | 0.17231
2017-07-06 02:00 | 224.1048 | 0.66797 |  | 239.3991 | 0.047564 | 0 | 0 | 0.095129 | 246.4796 | 0.062922 | 0 | 0 | 0.12584 | 251.8901 | 0.074657 | 0 | 0 | 0.14931 | 252.0237 | 0.074947 | 0 | 0 | 0.14989 | 252.2241 | 0.075382 | 0 | 0 | 0.15076 | 252.4245 | 0.075816 | 0 | 0 | 0.15163 | 252.6249 | 0.076251 | 0 | 0 | 0.1525 | 252.8253 | 0.076686 | 0 | 0 | 0.15337 | 253.0257 | 0.07712 | 0 | 0 | 0.15424 | 253.226 | 0.077555 | 0 | 0 | 0.15511 | 253.4264 | 0.07799 | 0 | 0 | 0.15598 | 253.56 | 0.078279 | 0 | 0 | 0.15656 | 253.7604 | 0.078714 | 0 | 0 | 0.15743 | 253.9608 | 0.079149 | 0 | 0 | 0.1583 | 254.1612 | 0.079583 | 0 | 0 | 0.15917 | 254.2948 | 0.079873 | 0 | 0 | 0.15975 | 254.4952 | 0.080308 | 0 | 0 | 0.16062 | 254.6288 | 0.080597 | 0 | 0 | 0.16119 | 254.7624 | 0.080887 | 0 | 0 | 0.16177 | 254.9628 | 0.081322 | 0 | 0 | 0.16264 | 255.0964 | 0.081612 | 0 | 0 | 0.16322 | 255.2967 | 0.082046 | 0 | 0 | 0.16409 | 255.4303 | 0.082336 | 0 | 0 | 0.16467 | 255.6307 | 0.082771 | 0 | 0 | 0.16554 | 255.7643 | 0.08306 | 0 | 0 | 0.16612 | 255.7643 | 0.08306 | 0 | 0 | 0.16612
2017-07-06 03:00 | 226.0643 | 0.67381 |  | 241.4923 | 0.052104 | 0 | 0 | 0.10421 | 248.6347 | 0.067596 | 0 | 0 | 0.13519 | 254.0925 | 0.079434 | 0 | 0 | 0.15887 | 254.2273 | 0.079727 | 0 | 0 | 0.15945 | 254.4294 | 0.080165 | 0 | 0 | 0.16033 | 254.6315 | 0.080603 | 0 | 0 | 0.16121 | 254.8337 | 0.081042 | 0 | 0 | 0.16208 | 255.0358 | 0.08148 | 0 | 0 | 0.16296 | 255.238 | 0.081919 | 0 | 0 | 0.16384 | 255.4401 | 0.082357 | 0 | 0 | 0.16471 | 255.6423 | 0.082796 | 0 | 0 | 0.16559 | 255.777 | 0.083088 | 0 | 0 | 0.16618 | 255.9792 | 0.083526 | 0 | 0 | 0.16705 | 256.1813 | 0.083965 | 0 | 0 | 0.16793 | 256.3834 | 0.084403 | 0 | 0 | 0.16881 | 256.5182 | 0.084696 | 0 | 0 | 0.16939 | 256.7203 | 0.085134 | 0 | 0 | 0.17027 | 256.8551 | 0.085426 | 0 | 0 | 0.17085 | 256.9899 | 0.085719 | 0 | 0 | 0.17144 | 257.192 | 0.086157 | 0 | 0 | 0.17231 | 257.3268 | 0.086449 | 0 | 0 | 0.1729 | 257.5289 | 0.086888 | 0 | 0 | 0.17378 | 257.6637 | 0.08718 | 0 | 0 | 0.17436 | 257.8658 | 0.087619 | 0 | 0 | 0.17524 | 258.0006 | 0.087911 | 0 | 0 | 0.17582 | 258.0006 | 0.087911 | 0 | 0 | 0.17582
2017-07-06 04:00 | 229.188 | 0.68312 |  | 244.8292 | 0.059342 | 0 | 0 | 0.11868 | 252.0702 | 0.075048 | 0 | 0 | 0.1501 | 257.6035 | 0.08705 | 0 | 0 | 0.1741 | 257.7401 | 0.087346 | 0 | 0 | 0.17469 | 257.9451 | 0.08779 | 0 | 0 | 0.17558 | 258.15 | 0.088235 | 0 | 0 | 0.17647 | 258.3549 | 0.088679 | 0 | 0 | 0.17736 | 258.5599 | 0.089124 | 0 | 0 | 0.17825 | 258.7648 | 0.089568 | 0 | 0 | 0.17914 | 258.9697 | 0.090013 | 0 | 0 | 0.18003 | 259.1747 | 0.090457 | 0 | 0 | 0.18091 | 259.3113 | 0.090754 | 0 | 0 | 0.18151 | 259.5162 | 0.091198 | 0 | 0 | 0.1824 | 259.7212 | 0.091643 | 0 | 0 | 0.18329 | 259.9261 | 0.092087 | 0 | 0 | 0.18417 | 260.0627 | 0.092384 | 0 | 0 | 0.18477 | 260.2677 | 0.092828 | 0 | 0 | 0.18566 | 260.4043 | 0.093124 | 0 | 0 | 0.18625 | 260.5409 | 0.093421 | 0 | 0 | 0.18684 | 260.7458 | 0.093865 | 0 | 0 | 0.18773 | 260.8825 | 0.094162 | 0 | 0 | 0.18832 | 261.0874 | 0.094606 | 0 | 0 | 0.18921 | 261.224 | 0.094902 | 0 | 0 | 0.1898 | 261.429 | 0.095347 | 0 | 0 | 0.19069 | 261.5656 | 0.095643 | 0 | 0 | 0.19129 | 261.5656 | 0.095643 | 0 | 0 | 0.19129
2017-07-06 05:00 | 229.875 | 0.68517 |  | 245.5632 | 0.060934 | 0 | 0 | 0.12187 | 252.8259 | 0.076687 | 0 | 0 | 0.15337 | 258.3758 | 0.088725 | 0 | 0 | 0.17745 | 258.5128 | 0.089022 | 0 | 0 | 0.17804 | 258.7183 | 0.089468 | 0 | 0 | 0.17894 | 258.9239 | 0.089913 | 0 | 0 | 0.17983 | 259.1294 | 0.090359 | 0 | 0 | 0.18072 | 259.335 | 0.090805 | 0 | 0 | 0.18161 | 259.5405 | 0.091251 | 0 | 0 | 0.1825 | 259.7461 | 0.091697 | 0 | 0 | 0.18339 | 259.9516 | 0.092143 | 0 | 0 | 0.18429 | 260.0887 | 0.09244 | 0 | 0 | 0.18488 | 260.2942 | 0.092886 | 0 | 0 | 0.18577 | 260.4998 | 0.093332 | 0 | 0 | 0.18666 | 260.7053 | 0.093777 | 0 | 0 | 0.18755 | 260.8424 | 0.094075 | 0 | 0 | 0.18815 | 261.0479 | 0.09452 | 0 | 0 | 0.18904 | 261.1849 | 0.094818 | 0 | 0 | 0.18964 | 261.322 | 0.095115 | 0 | 0 | 0.19023 | 261.5275 | 0.095561 | 0 | 0 | 0.19112 | 261.6646 | 0.095858 | 0 | 0 | 0.19172 | 261.8701 | 0.096304 | 0 | 0 | 0.19261 | 262.0071 | 0.096601 | 0 | 0 | 0.1932 | 262.2127 | 0.097047 | 0 | 0 | 0.19409 | 262.3497 | 0.097344 | 0 | 0 | 0.19469 | 262.3497 | 0.097344 | 0 | 0 | 0.19469
2017-07-06 06:00 | 231.3855 | 0.68967 |  | 247.1768 | 0.064434 | 0 | 0 | 0.12887 | 254.4872 | 0.08029 | 0 | 0 | 0.16058 | 260.0735 | 0.092407 | 0 | 0 | 0.18481 | 260.2115 | 0.092706 | 0 | 0 | 0.18541 | 260.4184 | 0.093155 | 0 | 0 | 0.18631 | 260.6253 | 0.093604 | 0 | 0 | 0.18721 | 260.8322 | 0.094053 | 0 | 0 | 0.18811 | 261.0391 | 0.094501 | 0 | 0 | 0.189 | 261.246 | 0.09495 | 0 | 0 | 0.1899 | 261.4529 | 0.095399 | 0 | 0 | 0.1908 | 261.6598 | 0.095848 | 0 | 0 | 0.1917 | 261.7977 | 0.096147 | 0 | 0 | 0.19229 | 262.0046 | 0.096596 | 0 | 0 | 0.19319 | 262.2115 | 0.097044 | 0 | 0 | 0.19409 | 262.4184 | 0.097493 | 0 | 0 | 0.19499 | 262.5563 | 0.097792 | 0 | 0 | 0.19558 | 262.7632 | 0.098241 | 0 | 0 | 0.19648 | 262.9012 | 0.09854 | 0 | 0 | 0.19708 | 263.0391 | 0.098839 | 0 | 0 | 0.19768 | 263.246 | 0.099288 | 0 | 0 | 0.19858 | 263.3839 | 0.099587 | 0 | 0 | 0.19917 | 263.5908 | 0.10004 | 0 | 0 | 0.20007 | 263.7288 | 0.10034 | 0 | 0 | 0.20067 | 263.9357 | 0.10078 | 0 | 0 | 0.20157 | 264.0736 | 0.10108 | 0 | 0 | 0.20217 | 264.0736 | 0.10108 | 0 | 0 | 0.20217
2017-07-06 07:00 | 229.9489 | 0.68539 |  | 245.642 | 0.061105 | 0 | 0 | 0.12221 | 252.9071 | 0.076863 | 0 | 0 | 0.15373 | 258.4587 | 0.088905 | 0 | 0 | 0.17781 | 258.5958 | 0.089202 | 0 | 0 | 0.1784 | 258.8014 | 0.089648 | 0 | 0 | 0.1793 | 259.007 | 0.090094 | 0 | 0 | 0.18019 | 259.2127 | 0.09054 | 0 | 0 | 0.18108 | 259.4183 | 0.090986 | 0 | 0 | 0.18197 | 259.6239 | 0.091432 | 0 | 0 | 0.18286 | 259.8295 | 0.091878 | 0 | 0 | 0.18376 | 260.0351 | 0.092324 | 0 | 0 | 0.18465 | 260.1722 | 0.092621 | 0 | 0 | 0.18524 | 260.3778 | 0.093067 | 0 | 0 | 0.18613 | 260.5834 | 0.093513 | 0 | 0 | 0.18703 | 260.789 | 0.093959 | 0 | 0 | 0.18792 | 260.9261 | 0.094256 | 0 | 0 | 0.18851 | 261.1317 | 0.094702 | 0 | 0 | 0.1894 | 261.2688 | 0.095 | 0 | 0 | 0.19 | 261.4059 | 0.095297 | 0 | 0 | 0.19059 | 261.6115 | 0.095743 | 0 | 0 | 0.19149 | 261.7486 | 0.09604 | 0 | 0 | 0.19208 | 261.9542 | 0.096486 | 0 | 0 | 0.19297 | 262.0913 | 0.096784 | 0 | 0 | 0.19357 | 262.2969 | 0.09723 | 0 | 0 | 0.19446 | 262.434 | 0.097527 | 0 | 0 | 0.19505 | 262.434 | 0.097527 | 0 | 0 | 0.19505
2017-07-06 08:00 | 219.3453 | 0.65378 |  | 234.3148 | 0.036536 | 0 | 0 | 0.073073 | 241.2449 | 0.051568 | 0 | 0 | 0.10314 | 246.5405 | 0.063054 | 0 | 0 | 0.12611 | 246.6713 | 0.063338 | 0 | 0 | 0.12668 | 246.8674 | 0.063763 | 0 | 0 | 0.12753 | 247.0635 | 0.064188 | 0 | 0 | 0.12838 | 247.2597 | 0.064614 | 0 | 0 | 0.12923 | 247.4558 | 0.065039 | 0 | 0 | 0.13008 | 247.6519 | 0.065465 | 0 | 0 | 0.13093 | 247.8481 | 0.06589 | 0 | 0 | 0.13178 | 248.0442 | 0.066315 | 0 | 0 | 0.13263 | 248.175 | 0.066599 | 0 | 0 | 0.1332 | 248.3711 | 0.067024 | 0 | 0 | 0.13405 | 248.5672 | 0.06745 | 0 | 0 | 0.1349 | 248.7634 | 0.067875 | 0 | 0 | 0.13575 | 248.8941 | 0.068159 | 0 | 0 | 0.13632 | 249.0902 | 0.068584 | 0 | 0 | 0.13717 | 249.221 | 0.068868 | 0 | 0 | 0.13774 | 249.3518 | 0.069152 | 0 | 0 | 0.1383 | 249.5479 | 0.069577 | 0 | 0 | 0.13915 | 249.6786 | 0.069861 | 0 | 0 | 0.13972 | 249.8748 | 0.070286 | 0 | 0 | 0.14057 | 250.0055 | 0.07057 | 0 | 0 | 0.14114 | 250.2017 | 0.070995 | 0 | 0 | 0.14199 | 250.3324 | 0.071279 | 0 | 0 | 0.14256 | 250.3324 | 0.071279 | 0 | 0 | 0.14256
2017-07-06 09:00 | 223.4389 | 0.66598 |  | 238.6877 | 0.046021 | 0 | 0 | 0.092043 | 245.7472 | 0.061333 | 0 | 0 | 0.12267 | 251.1416 | 0.073034 | 0 | 0 | 0.14607 | 251.2748 | 0.073323 | 0 | 0 | 0.14665 | 251.4746 | 0.073756 | 0 | 0 | 0.14751 | 251.6744 | 0.074189 | 0 | 0 | 0.14838 | 251.8742 | 0.074623 | 0 | 0 | 0.14925 | 252.074 | 0.075056 | 0 | 0 | 0.15011 | 252.2738 | 0.075489 | 0 | 0 | 0.15098 | 252.4736 | 0.075923 | 0 | 0 | 0.15185 | 252.6734 | 0.076356 | 0 | 0 | 0.15271 | 252.8066 | 0.076645 | 0 | 0 | 0.15329 | 253.0064 | 0.077078 | 0 | 0 | 0.15416 | 253.2061 | 0.077512 | 0 | 0 | 0.15502 | 253.4059 | 0.077945 | 0 | 0 | 0.15589 | 253.5391 | 0.078234 | 0 | 0 | 0.15647 | 253.7389 | 0.078667 | 0 | 0 | 0.15733 | 253.8721 | 0.078956 | 0 | 0 | 0.15791 | 254.0053 | 0.079245 | 0 | 0 | 0.15849 | 254.2051 | 0.079678 | 0 | 0 | 0.15936 | 254.3383 | 0.079967 | 0 | 0 | 0.15993 | 254.5381 | 0.080401 | 0 | 0 | 0.1608 | 254.6713 | 0.08069 | 0 | 0 | 0.16138 | 254.8711 | 0.081123 | 0 | 0 | 0.16225 | 255.0043 | 0.081412 | 0 | 0 | 0.16282 | 255.0043 | 0.081412 | 0 | 0 | 0.16282
2017-07-06 10:00 | 218.211 | 0.6504 |  | 233.1031 | 0.033908 | 0 | 0 | 0.067816 | 239.9973 | 0.048862 | 0 | 0 | 0.097723 | 245.2655 | 0.060289 | 0 | 0 | 0.12058 | 245.3956 | 0.060571 | 0 | 0 | 0.12114 | 245.5907 | 0.060994 | 0 | 0 | 0.12199 | 245.7859 | 0.061417 | 0 | 0 | 0.12283 | 245.981 | 0.06184 | 0 | 0 | 0.12368 | 246.1761 | 0.062264 | 0 | 0 | 0.12453 | 246.3712 | 0.062687 | 0 | 0 | 0.12537 | 246.5663 | 0.06311 | 0 | 0 | 0.12622 | 246.7615 | 0.063533 | 0 | 0 | 0.12707 | 246.8915 | 0.063815 | 0 | 0 | 0.12763 | 247.0867 | 0.064239 | 0 | 0 | 0.12848 | 247.2818 | 0.064662 | 0 | 0 | 0.12932 | 247.4769 | 0.065085 | 0 | 0 | 0.13017 | 247.607 | 0.065367 | 0 | 0 | 0.13073 | 247.8021 | 0.06579 | 0 | 0 | 0.13158 | 247.9322 | 0.066072 | 0 | 0 | 0.13214 | 248.0623 | 0.066355 | 0 | 0 | 0.13271 | 248.2574 | 0.066778 | 0 | 0 | 0.13356 | 248.3875 | 0.06706 | 0 | 0 | 0.13412 | 248.5826 | 0.067483 | 0 | 0 | 0.13497 | 248.7127 | 0.067765 | 0 | 0 | 0.13553 | 248.9078 | 0.068189 | 0 | 0 | 0.13638 | 249.0379 | 0.068471 | 0 | 0 | 0.13694 | 249.0379 | 0.068471 | 0 | 0 | 0.13694
2017-07-06 11:00 | 215.4498 | 0.64217 |  | 230.1535 | 0.027511 | 0 | 0 | 0.055021 | 236.9605 | 0.042275 | 0 | 0 | 0.08455 | 242.1621 | 0.053557 | 0 | 0 | 0.10711 | 242.2905 | 0.053836 | 0 | 0 | 0.10767 | 242.4832 | 0.054254 | 0 | 0 | 0.10851 | 242.6758 | 0.054671 | 0 | 0 | 0.10934 | 242.8685 | 0.055089 | 0 | 0 | 0.11018 | 243.0611 | 0.055507 | 0 | 0 | 0.11101 | 243.2538 | 0.055925 | 0 | 0 | 0.11185 | 243.4464 | 0.056343 | 0 | 0 | 0.11269 | 243.6391 | 0.056761 | 0 | 0 | 0.11352 | 243.7675 | 0.057039 | 0 | 0 | 0.11408 | 243.9602 | 0.057457 | 0 | 0 | 0.11491 | 244.1528 | 0.057875 | 0 | 0 | 0.11575 | 244.3455 | 0.058293 | 0 | 0 | 0.11659 | 244.4739 | 0.058571 | 0 | 0 | 0.11714 | 244.6665 | 0.058989 | 0 | 0 | 0.11798 | 244.795 | 0.059268 | 0 | 0 | 0.11854 | 244.9234 | 0.059546 | 0 | 0 | 0.11909 | 245.1161 | 0.059964 | 0 | 0 | 0.11993 | 245.2445 | 0.060243 | 0 | 0 | 0.12049 | 245.4371 | 0.060661 | 0 | 0 | 0.12132 | 245.5656 | 0.060939 | 0 | 0 | 0.12188 | 245.7582 | 0.061357 | 0 | 0 | 0.12271 | 245.8867 | 0.061636 | 0 | 0 | 0.12327 | 245.8867 | 0.061636 | 0 | 0 | 0.12327
2017-07-06 12:00 | 218.287 | 0.65063 |  | 233.1843 | 0.034084 | 0 | 0 | 0.068169 | 240.081 | 0.049043 | 0 | 0 | 0.098086 | 245.351 | 0.060474 | 0 | 0 | 0.12095 | 245.4812 | 0.060756 | 0 | 0 | 0.12151 | 245.6763 | 0.06118 | 0 | 0 | 0.12236 | 245.8715 | 0.061603 | 0 | 0 | 0.12321 | 246.0667 | 0.062026 | 0 | 0 | 0.12405 | 246.2619 | 0.06245 | 0 | 0 | 0.1249 | 246.4571 | 0.062873 | 0 | 0 | 0.12575 | 246.6523 | 0.063296 | 0 | 0 | 0.12659 | 246.8475 | 0.06372 | 0 | 0 | 0.12744 | 246.9776 | 0.064002 | 0 | 0 | 0.128 | 247.1728 | 0.064425 | 0 | 0 | 0.12885 | 247.368 | 0.064849 | 0 | 0 | 0.1297 | 247.5632 | 0.065272 | 0 | 0 | 0.13054 | 247.6933 | 0.065554 | 0 | 0 | 0.13111 | 247.8885 | 0.065978 | 0 | 0 | 0.13196 | 248.0186 | 0.06626 | 0 | 0 | 0.13252 | 248.1487 | 0.066542 | 0 | 0 | 0.13308 | 248.3439 | 0.066966 | 0 | 0 | 0.13393 | 248.474 | 0.067248 | 0 | 0 | 0.1345 | 248.6692 | 0.067671 | 0 | 0 | 0.13534 | 248.7994 | 0.067953 | 0 | 0 | 0.13591 | 248.9945 | 0.068377 | 0 | 0 | 0.13675 | 249.1247 | 0.068659 | 0 | 0 | 0.13732 | 249.1247 | 0.068659 | 0 | 0 | 0.13732
2017-07-06 13:00 | 211.7142 | 0.63104 |  | 226.163 | 0.018855 | 0 | 0 | 0.03771 | 232.852 | 0.033363 | 0 | 0 | 0.066727 | 237.9633 | 0.04445 | 0 | 0 | 0.0889 | 238.0895 | 0.044724 | 0 | 0 | 0.089448 | 238.2789 | 0.045134 | 0 | 0 | 0.090269 | 238.4682 | 0.045545 | 0 | 0 | 0.09109 | 238.6575 | 0.045956 | 0 | 0 | 0.091911 | 238.8468 | 0.046366 | 0 | 0 | 0.092732 | 239.0361 | 0.046777 | 0 | 0 | 0.093554 | 239.2254 | 0.047187 | 0 | 0 | 0.094375 | 239.4147 | 0.047598 | 0 | 0 | 0.095196 | 239.5409 | 0.047872 | 0 | 0 | 0.095744 | 239.7302 | 0.048282 | 0 | 0 | 0.096565 | 239.9195 | 0.048693 | 0 | 0 | 0.097386 | 240.1089 | 0.049104 | 0 | 0 | 0.098207 | 240.2351 | 0.049377 | 0 | 0 | 0.098755 | 240.4244 | 0.049788 | 0 | 0 | 0.099576 | 240.5506 | 0.050062 | 0 | 0 | 0.10012 | 240.6768 | 0.050336 | 0 | 0 | 0.10067 | 240.8661 | 0.050746 | 0 | 0 | 0.10149 | 240.9923 | 0.05102 | 0 | 0 | 0.10204 | 241.1816 | 0.05143 | 0 | 0 | 0.10286 | 241.3078 | 0.051704 | 0 | 0 | 0.10341 | 241.4971 | 0.052115 | 0 | 0 | 0.10423 | 241.6233 | 0.052389 | 0 | 0 | 0.10478 | 241.6233 | 0.052389 | 0 | 0 | 0.10478
2017-07-06 14:00 | 205.3253 | 0.61199 |  | 219.338 | 0.0040516 | 0 | 0 | 0.0081033 | 225.8251 | 0.018122 | 0 | 0 | 0.036244 | 230.7822 | 0.028874 | 0 | 0 | 0.057748 | 230.9046 | 0.02914 | 0 | 0 | 0.058279 | 231.0882 | 0.029538 | 0 | 0 | 0.059076 | 231.2718 | 0.029936 | 0 | 0 | 0.059872 | 231.4554 | 0.030334 | 0 | 0 | 0.060669 | 231.639 | 0.030733 | 0 | 0 | 0.061465 | 231.8226 | 0.031131 | 0 | 0 | 0.062262 | 232.0062 | 0.031529 | 0 | 0 | 0.063058 | 232.1898 | 0.031927 | 0 | 0 | 0.063855 | 232.3122 | 0.032193 | 0 | 0 | 0.064386 | 232.4958 | 0.032591 | 0 | 0 | 0.065182 | 232.6794 | 0.032989 | 0 | 0 | 0.065978 | 232.863 | 0.033387 | 0 | 0 | 0.066775 | 232.9854 | 0.033653 | 0 | 0 | 0.067306 | 233.169 | 0.034051 | 0 | 0 | 0.068102 | 233.2914 | 0.034317 | 0 | 0 | 0.068633 | 233.4138 | 0.034582 | 0 | 0 | 0.069164 | 233.5974 | 0.03498 | 0 | 0 | 0.069961 | 233.7198 | 0.035246 | 0 | 0 | 0.070492 | 233.9034 | 0.035644 | 0 | 0 | 0.071288 | 234.0258 | 0.03591 | 0 | 0 | 0.071819 | 234.2094 | 0.036308 | 0 | 0 | 0.072615 | 234.3318 | 0.036573 | 0 | 0 | 0.073146 | 234.3318 | 0.036573 | 0 | 0 | 0.073146
2017-07-06 15:00 | 200.3022 | 0.59702 |  | 213.9721 | 0 | 0 | 0 | 0 | 220.3005 | 0.0061394 | 0 | 0 | 0.012279 | 225.1364 | 0.016628 | 0 | 0 | 0.033257 | 225.2558 | 0.016887 | 0 | 0 | 0.033775 | 225.4349 | 0.017276 | 0 | 0 | 0.034552 | 225.614 | 0.017664 | 0 | 0 | 0.035329 | 225.7931 | 0.018053 | 0 | 0 | 0.036106 | 225.9722 | 0.018441 | 0 | 0 | 0.036883 | 226.1513 | 0.01883 | 0 | 0 | 0.03766 | 226.3304 | 0.019218 | 0 | 0 | 0.038436 | 226.5095 | 0.019607 | 0 | 0 | 0.039213 | 226.6289 | 0.019866 | 0 | 0 | 0.039731 | 226.808 | 0.020254 | 0 | 0 | 0.040508 | 226.9871 | 0.020643 | 0 | 0 | 0.041285 | 227.1662 | 0.021031 | 0 | 0 | 0.042062 | 227.2856 | 0.02129 | 0 | 0 | 0.04258 | 227.4648 | 0.021679 | 0 | 0 | 0.043357 | 227.5842 | 0.021938 | 0 | 0 | 0.043875 | 227.7036 | 0.022197 | 0 | 0 | 0.044393 | 227.8827 | 0.022585 | 0 | 0 | 0.04517 | 228.0021 | 0.022844 | 0 | 0 | 0.045688 | 228.1812 | 0.023233 | 0 | 0 | 0.046465 | 228.3006 | 0.023492 | 0 | 0 | 0.046983 | 228.4797 | 0.02388 | 0 | 0 | 0.04776 | 228.5991 | 0.024139 | 0 | 0 | 0.048278 | 228.5991 | 0.024139 | 0 | 0 | 0.048278
2017-07-06 16:00 | 197.9229 | 0.58993 |  | 211.4304 | 0 | 0 | 0 | 0 | 217.6836 | 0.00046339 | 0 | 0 | 0.00092679 | 222.4621 | 0.010828 | 0 | 0 | 0.021656 | 222.5801 | 0.011084 | 0 | 0 | 0.022167 | 222.757 | 0.011468 | 0 | 0 | 0.022935 | 222.934 | 0.011851 | 0 | 0 | 0.023703 | 223.111 | 0.012235 | 0 | 0 | 0.024471 | 223.288 | 0.012619 | 0 | 0 | 0.025238 | 223.4649 | 0.013003 | 0 | 0 | 0.026006 | 223.6419 | 0.013387 | 0 | 0 | 0.026774 | 223.8189 | 0.013771 | 0 | 0 | 0.027542 | 223.9369 | 0.014027 | 0 | 0 | 0.028053 | 224.1139 | 0.014411 | 0 | 0 | 0.028821 | 224.2908 | 0.014794 | 0 | 0 | 0.029589 | 224.4678 | 0.015178 | 0 | 0 | 0.030357 | 224.5858 | 0.015434 | 0 | 0 | 0.030868 | 224.7628 | 0.015818 | 0 | 0 | 0.031636 | 224.8808 | 0.016074 | 0 | 0 | 0.032148 | 224.9988 | 0.01633 | 0 | 0 | 0.03266 | 225.1757 | 0.016714 | 0 | 0 | 0.033427 | 225.2937 | 0.01697 | 0 | 0 | 0.033939 | 225.4707 | 0.017354 | 0 | 0 | 0.034707 | 225.5887 | 0.017609 | 0 | 0 | 0.035219 | 225.7657 | 0.017993 | 0 | 0 | 0.035987 | 225.8837 | 0.018249 | 0 | 0 | 0.036498 | 225.8837 | 0.018249 | 0 | 0 | 0.036498
2017-07-06 17:00 | 201.7323 | 0.60128 |  | 215.4998 | 0 | 0 | 0 | 0 | 221.8734 | 0.009551 | 0 | 0 | 0.019102 | 226.7438 | 0.020115 | 0 | 0 | 0.04023 | 226.864 | 0.020376 | 0 | 0 | 0.040751 | 227.0444 | 0.020767 | 0 | 0 | 0.041534 | 227.2248 | 0.021158 | 0 | 0 | 0.042316 | 227.4052 | 0.021549 | 0 | 0 | 0.043099 | 227.5856 | 0.021941 | 0 | 0 | 0.043881 | 227.766 | 0.022332 | 0 | 0 | 0.044664 | 227.9464 | 0.022723 | 0 | 0 | 0.045446 | 228.1267 | 0.023114 | 0 | 0 | 0.046229 | 228.247 | 0.023375 | 0 | 0 | 0.046751 | 228.4274 | 0.023767 | 0 | 0 | 0.047533 | 228.6078 | 0.024158 | 0 | 0 | 0.048316 | 228.7882 | 0.024549 | 0 | 0 | 0.049098 | 228.9084 | 0.02481 | 0 | 0 | 0.04962 | 229.0888 | 0.025201 | 0 | 0 | 0.050402 | 229.2091 | 0.025462 | 0 | 0 | 0.050924 | 229.3293 | 0.025723 | 0 | 0 | 0.051446 | 229.5097 | 0.026114 | 0 | 0 | 0.052228 | 229.63 | 0.026375 | 0 | 0 | 0.05275 | 229.8103 | 0.026766 | 0 | 0 | 0.053532 | 229.9306 | 0.027027 | 0 | 0 | 0.054054 | 230.111 | 0.027418 | 0 | 0 | 0.054837 | 230.2312 | 0.027679 | 0 | 0 | 0.055358 | 230.2312 | 0.027679 | 0 | 0 | 0.055358
2017-07-06 18:00 | 194.6431 | 0.58015 |  | 207.9268 | 0 | 0 | 0 | 0 | 214.0764 | 0 | 0 | 0 | 0 | 218.7757 | 0.002832 | 0 | 0 | 0.0056641 | 218.8917 | 0.0030837 | 0 | 0 | 0.0061674 | 219.0658 | 0.0034612 | 0 | 0 | 0.0069224 | 219.2398 | 0.0038387 | 0 | 0 | 0.0076774 | 219.4139 | 0.0042162 | 0 | 0 | 0.0084324 | 219.5879 | 0.0045937 | 0 | 0 | 0.0091875 | 219.7619 | 0.0049712 | 0 | 0 | 0.0099425 | 219.936 | 0.0053487 | 0 | 0 | 0.010697 | 220.11 | 0.0057262 | 0 | 0 | 0.011452 | 220.2261 | 0.0059779 | 0 | 0 | 0.011956 | 220.4001 | 0.0063554 | 0 | 0 | 0.012711 | 220.5742 | 0.0067329 | 0 | 0 | 0.013466 | 220.7482 | 0.0071104 | 0 | 0 | 0.014221 | 220.8642 | 0.0073621 | 0 | 0 | 0.014724 | 221.0383 | 0.0077396 | 0 | 0 | 0.015479 | 221.1543 | 0.0079913 | 0 | 0 | 0.015983 | 221.2703 | 0.008243 | 0 | 0 | 0.016486 | 221.4444 | 0.0086205 | 0 | 0 | 0.017241 | 221.5604 | 0.0088721 | 0 | 0 | 0.017744 | 221.7345 | 0.0092496 | 0 | 0 | 0.018499 | 221.8505 | 0.0095013 | 0 | 0 | 0.019003 | 222.0245 | 0.0098788 | 0 | 0 | 0.019758 | 222.1406 | 0.01013 | 0 | 0 | 0.020261 | 222.1406 | 0.01013 | 0 | 0 | 0.020261
2017-07-06 19:00 | 207.5083 | 0.6185 |  | 221.67 | 0.0091098 | 0 | 0 | 0.01822 | 228.2261 | 0.02333 | 0 | 0 | 0.04666 | 233.2359 | 0.034196 | 0 | 0 | 0.068393 | 233.3596 | 0.034465 | 0 | 0 | 0.068929 | 233.5452 | 0.034867 | 0 | 0 | 0.069734 | 233.7307 | 0.03527 | 0 | 0 | 0.070539 | 233.9163 | 0.035672 | 0 | 0 | 0.071344 | 234.1018 | 0.036074 | 0 | 0 | 0.072149 | 234.2874 | 0.036477 | 0 | 0 | 0.072954 | 234.4729 | 0.036879 | 0 | 0 | 0.073759 | 234.6585 | 0.037282 | 0 | 0 | 0.074564 | 234.7822 | 0.03755 | 0 | 0 | 0.0751 | 234.9677 | 0.037953 | 0 | 0 | 0.075905 | 235.1533 | 0.038355 | 0 | 0 | 0.07671 | 235.3388 | 0.038758 | 0 | 0 | 0.077515 | 235.4625 | 0.039026 | 0 | 0 | 0.078052 | 235.6481 | 0.039428 | 0 | 0 | 0.078857 | 235.7718 | 0.039697 | 0 | 0 | 0.079393 | 235.8955 | 0.039965 | 0 | 0 | 0.07993 | 236.081 | 0.040367 | 0 | 0 | 0.080735 | 236.2047 | 0.040636 | 0 | 0 | 0.081271 | 236.3903 | 0.041038 | 0 | 0 | 0.082076 | 236.514 | 0.041306 | 0 | 0 | 0.082613 | 236.6995 | 0.041709 | 0 | 0 | 0.083418 | 236.8232 | 0.041977 | 0 | 0 | 0.083954 | 236.8232 | 0.041977 | 0 | 0 | 0.083954
2017-07-06 20:00 | 196.9776 | 0.58711 |  | 210.4206 | 0 | 0 | 0 | 0 | 216.644 | 0 | 0 | 0 | 0 | 221.3996 | 0.0085232 | 0 | 0 | 0.017046 | 221.517 | 0.0087779 | 0 | 0 | 0.017556 | 221.6931 | 0.00916 | 0 | 0 | 0.01832 | 221.8693 | 0.009542 | 0 | 0 | 0.019084 | 222.0454 | 0.009924 | 0 | 0 | 0.019848 | 222.2215 | 0.010306 | 0 | 0 | 0.020612 | 222.3977 | 0.010688 | 0 | 0 | 0.021376 | 222.5738 | 0.01107 | 0 | 0 | 0.02214 | 222.7499 | 0.011452 | 0 | 0 | 0.022904 | 222.8674 | 0.011707 | 0 | 0 | 0.023414 | 223.0435 | 0.012089 | 0 | 0 | 0.024178 | 223.2196 | 0.012471 | 0 | 0 | 0.024942 | 223.3958 | 0.012853 | 0 | 0 | 0.025706 | 223.5132 | 0.013108 | 0 | 0 | 0.026215 | 223.6893 | 0.01349 | 0 | 0 | 0.026979 | 223.8067 | 0.013744 | 0 | 0 | 0.027489 | 223.9242 | 0.013999 | 0 | 0 | 0.027998 | 224.1003 | 0.014381 | 0 | 0 | 0.028762 | 224.2177 | 0.014636 | 0 | 0 | 0.029272 | 224.3938 | 0.015018 | 0 | 0 | 0.030036 | 224.5113 | 0.015273 | 0 | 0 | 0.030545 | 224.6874 | 0.015655 | 0 | 0 | 0.031309 | 224.8048 | 0.015909 | 0 | 0 | 0.031818 | 224.8048 | 0.015909 | 0 | 0 | 0.031818
2017-07-06 21:00 | 202.8774 | 0.6047 |  | 216.723 | 0 | 0 | 0 | 0 | 223.1328 | 0.012283 | 0 | 0 | 0.024565 | 228.0308 | 0.022906 | 0 | 0 | 0.045813 | 228.1518 | 0.023169 | 0 | 0 | 0.046338 | 228.3332 | 0.023562 | 0 | 0 | 0.047125 | 228.5146 | 0.023956 | 0 | 0 | 0.047911 | 228.696 | 0.024349 | 0 | 0 | 0.048698 | 228.8774 | 0.024743 | 0 | 0 | 0.049485 | 229.0588 | 0.025136 | 0 | 0 | 0.050272 | 229.2402 | 0.02553 | 0 | 0 | 0.051059 | 229.4216 | 0.025923 | 0 | 0 | 0.051846 | 229.5426 | 0.026185 | 0 | 0 | 0.052371 | 229.724 | 0.026579 | 0 | 0 | 0.053158 | 229.9054 | 0.026972 | 0 | 0 | 0.053945 | 230.0868 | 0.027366 | 0 | 0 | 0.054732 | 230.2077 | 0.027628 | 0 | 0 | 0.055256 | 230.3892 | 0.028022 | 0 | 0 | 0.056043 | 230.5101 | 0.028284 | 0 | 0 | 0.056568 | 230.631 | 0.028546 | 0 | 0 | 0.057093 | 230.8124 | 0.02894 | 0 | 0 | 0.05788 | 230.9334 | 0.029202 | 0 | 0 | 0.058404 | 231.1148 | 0.029596 | 0 | 0 | 0.059191 | 231.2357 | 0.029858 | 0 | 0 | 0.059716 | 231.4171 | 0.030251 | 0 | 0 | 0.060503 | 231.5381 | 0.030514 | 0 | 0 | 0.061027 | 231.5381 | 0.030514 | 0 | 0 | 0.061027
2017-07-06 22:00 | 204.671 | 0.61004 |  | 218.6391 | 0.0025357 | 0 | 0 | 0.0050714 | 225.1055 | 0.016561 | 0 | 0 | 0.033123 | 230.0469 | 0.027279 | 0 | 0 | 0.054558 | 230.1689 | 0.027544 | 0 | 0 | 0.055088 | 230.3519 | 0.027941 | 0 | 0 | 0.055882 | 230.5349 | 0.028338 | 0 | 0 | 0.056675 | 230.7179 | 0.028735 | 0 | 0 | 0.057469 | 230.9009 | 0.029132 | 0 | 0 | 0.058263 | 231.0839 | 0.029529 | 0 | 0 | 0.059057 | 231.2669 | 0.029926 | 0 | 0 | 0.059851 | 231.45 | 0.030323 | 0 | 0 | 0.060645 | 231.572 | 0.030587 | 0 | 0 | 0.061174 | 231.755 | 0.030984 | 0 | 0 | 0.061968 | 231.938 | 0.031381 | 0 | 0 | 0.062762 | 232.121 | 0.031778 | 0 | 0 | 0.063556 | 232.243 | 0.032043 | 0 | 0 | 0.064085 | 232.426 | 0.03244 | 0 | 0 | 0.064879 | 232.548 | 0.032704 | 0 | 0 | 0.065408 | 232.67 | 0.032969 | 0 | 0 | 0.065938 | 232.853 | 0.033366 | 0 | 0 | 0.066732 | 232.9751 | 0.03363 | 0 | 0 | 0.067261 | 233.1581 | 0.034027 | 0 | 0 | 0.068055 | 233.2801 | 0.034292 | 0 | 0 | 0.068584 | 233.4631 | 0.034689 | 0 | 0 | 0.069378 | 233.5851 | 0.034954 | 0 | 0 | 0.069907 | 233.5851 | 0.034954 | 0 | 0 | 0.069907
2017-07-06 23:00 | 203.3905 | 0.60623 |  | 217.2712 | 0 | 0 | 0 | 0 | 223.6971 | 0.013507 | 0 | 0 | 0.027013 | 228.6076 | 0.024157 | 0 | 0 | 0.048315 | 228.7288 | 0.02442 | 0 | 0 | 0.048841 | 228.9107 | 0.024815 | 0 | 0 | 0.04963 | 229.0926 | 0.025209 | 0 | 0 | 0.050419 | 229.2744 | 0.025604 | 0 | 0 | 0.051208 | 229.4563 | 0.025998 | 0 | 0 | 0.051997 | 229.6382 | 0.026393 | 0 | 0 | 0.052785 | 229.82 | 0.026787 | 0 | 0 | 0.053574 | 230.0019 | 0.027182 | 0 | 0 | 0.054363 | 230.1231 | 0.027445 | 0 | 0 | 0.054889 | 230.305 | 0.027839 | 0 | 0 | 0.055678 | 230.4869 | 0.028234 | 0 | 0 | 0.056467 | 230.6687 | 0.028628 | 0 | 0 | 0.057256 | 230.79 | 0.028891 | 0 | 0 | 0.057782 | 230.9719 | 0.029286 | 0 | 0 | 0.058571 | 231.0931 | 0.029548 | 0 | 0 | 0.059097 | 231.2143 | 0.029811 | 0 | 0 | 0.059623 | 231.3962 | 0.030206 | 0 | 0 | 0.060412 | 231.5175 | 0.030469 | 0 | 0 | 0.060938 | 231.6993 | 0.030863 | 0 | 0 | 0.061727 | 231.8206 | 0.031126 | 0 | 0 | 0.062253 | 232.0024 | 0.031521 | 0 | 0 | 0.063042 | 232.1237 | 0.031784 | 0 | 0 | 0.063568 | 232.1237 | 0.031784 | 0 | 0 | 0.063568
2017-07-07 | 211.409 | 0.63013 |  | 225.8369 | 0.018148 | 0 | 0 | 0.036296 | 232.5162 | 0.032635 | 0 | 0 | 0.06527 | 237.6202 | 0.043706 | 0 | 0 | 0.087412 | 237.7462 | 0.043979 | 0 | 0 | 0.087958 | 237.9353 | 0.044389 | 0 | 0 | 0.088778 | 238.1243 | 0.044799 | 0 | 0 | 0.089598 | 238.3134 | 0.045209 | 0 | 0 | 0.090418 | 238.5024 | 0.045619 | 0 | 0 | 0.091239 | 238.6914 | 0.046029 | 0 | 0 | 0.092059 | 238.8805 | 0.046439 | 0 | 0 | 0.092879 | 239.0695 | 0.046849 | 0 | 0 | 0.093699 | 239.1955 | 0.047123 | 0 | 0 | 0.094245 | 239.3846 | 0.047533 | 0 | 0 | 0.095065 | 239.5736 | 0.047943 | 0 | 0 | 0.095885 | 239.7626 | 0.048353 | 0 | 0 | 0.096705 | 239.8887 | 0.048626 | 0 | 0 | 0.097252 | 240.0777 | 0.049036 | 0 | 0 | 0.098072 | 240.2037 | 0.049309 | 0 | 0 | 0.098619 | 240.3298 | 0.049583 | 0 | 0 | 0.099166 | 240.5188 | 0.049993 | 0 | 0 | 0.099986 | 240.6448 | 0.050266 | 0 | 0 | 0.10053 | 240.8339 | 0.050676 | 0 | 0 | 0.10135 | 240.9599 | 0.05095 | 0 | 0 | 0.1019 | 241.1489 | 0.05136 | 0 | 0 | 0.10272 | 241.2749 | 0.051633 | 0 | 0 | 0.10327 | 241.2749 | 0.051633 | 0 | 0 | 0.10327
2017-07-07 01:00 | 211.6982 | 0.63099 |  | 226.1458 | 0.018818 | 0 | 0 | 0.037636 | 232.8343 | 0.033325 | 0 | 0 | 0.06665 | 237.9453 | 0.044411 | 0 | 0 | 0.088822 | 238.0715 | 0.044685 | 0 | 0 | 0.089369 | 238.2608 | 0.045095 | 0 | 0 | 0.09019 | 238.4501 | 0.045506 | 0 | 0 | 0.091012 | 238.6394 | 0.045916 | 0 | 0 | 0.091833 | 238.8287 | 0.046327 | 0 | 0 | 0.092654 | 239.018 | 0.046738 | 0 | 0 | 0.093475 | 239.2073 | 0.047148 | 0 | 0 | 0.094296 | 239.3966 | 0.047559 | 0 | 0 | 0.095117 | 239.5227 | 0.047832 | 0 | 0 | 0.095665 | 239.712 | 0.048243 | 0 | 0 | 0.096486 | 239.9013 | 0.048654 | 0 | 0 | 0.097307 | 240.0906 | 0.049064 | 0 | 0 | 0.098128 | 240.2168 | 0.049338 | 0 | 0 | 0.098676 | 240.4061 | 0.049748 | 0 | 0 | 0.099497 | 240.5323 | 0.050022 | 0 | 0 | 0.10004 | 240.6585 | 0.050296 | 0 | 0 | 0.10059 | 240.8478 | 0.050706 | 0 | 0 | 0.10141 | 240.974 | 0.05098 | 0 | 0 | 0.10196 | 241.1633 | 0.051391 | 0 | 0 | 0.10278 | 241.2895 | 0.051665 | 0 | 0 | 0.10333 | 241.4788 | 0.052075 | 0 | 0 | 0.10415 | 241.605 | 0.052349 | 0 | 0 | 0.1047 | 241.605 | 0.052349 | 0 | 0 | 0.1047
2017-07-07 02:00 | 217.8315 | 0.64927 |  | 232.6977 | 0.033029 | 0 | 0 | 0.066058 | 239.58 | 0.047957 | 0 | 0 | 0.095913 | 244.839 | 0.059363 | 0 | 0 | 0.11873 | 244.9689 | 0.059645 | 0 | 0 | 0.11929 | 245.1637 | 0.060068 | 0 | 0 | 0.12014 | 245.3585 | 0.06049 | 0 | 0 | 0.12098 | 245.5532 | 0.060913 | 0 | 0 | 0.12183 | 245.748 | 0.061335 | 0 | 0 | 0.12267 | 245.9428 | 0.061758 | 0 | 0 | 0.12352 | 246.1376 | 0.06218 | 0 | 0 | 0.12436 | 246.3324 | 0.062602 | 0 | 0 | 0.1252 | 246.4622 | 0.062884 | 0 | 0 | 0.12577 | 246.657 | 0.063307 | 0 | 0 | 0.12661 | 246.8518 | 0.063729 | 0 | 0 | 0.12746 | 247.0466 | 0.064152 | 0 | 0 | 0.1283 | 247.1764 | 0.064433 | 0 | 0 | 0.12887 | 247.3712 | 0.064856 | 0 | 0 | 0.12971 | 247.501 | 0.065137 | 0 | 0 | 0.13027 | 247.6309 | 0.065419 | 0 | 0 | 0.13084 | 247.8257 | 0.065841 | 0 | 0 | 0.13168 | 247.9555 | 0.066123 | 0 | 0 | 0.13225 | 248.1503 | 0.066546 | 0 | 0 | 0.13309 | 248.2802 | 0.066827 | 0 | 0 | 0.13365 | 248.4749 | 0.06725 | 0 | 0 | 0.1345 | 248.6048 | 0.067531 | 0 | 0 | 0.13506 | 248.6048 | 0.067531 | 0 | 0 | 0.13506
2017-07-07 03:00 | 219.7608 | 0.65502 |  | 234.7587 | 0.037499 | 0 | 0 | 0.074998 | 241.7019 | 0.052559 | 0 | 0 | 0.10512 | 247.0075 | 0.064067 | 0 | 0 | 0.12813 | 247.1385 | 0.064351 | 0 | 0 | 0.1287 | 247.335 | 0.064777 | 0 | 0 | 0.12955 | 247.5315 | 0.065203 | 0 | 0 | 0.13041 | 247.728 | 0.06563 | 0 | 0 | 0.13126 | 247.9245 | 0.066056 | 0 | 0 | 0.13211 | 248.1211 | 0.066482 | 0 | 0 | 0.13296 | 248.3176 | 0.066908 | 0 | 0 | 0.13382 | 248.5141 | 0.067335 | 0 | 0 | 0.13467 | 248.6451 | 0.067619 | 0 | 0 | 0.13524 | 248.8416 | 0.068045 | 0 | 0 | 0.13609 | 249.0381 | 0.068471 | 0 | 0 | 0.13694 | 249.2346 | 0.068897 | 0 | 0 | 0.13779 | 249.3656 | 0.069182 | 0 | 0 | 0.13836 | 249.5621 | 0.069608 | 0 | 0 | 0.13922 | 249.6931 | 0.069892 | 0 | 0 | 0.13978 | 249.8241 | 0.070176 | 0 | 0 | 0.14035 | 250.0206 | 0.070602 | 0 | 0 | 0.1412 | 250.1516 | 0.070886 | 0 | 0 | 0.14177 | 250.3481 | 0.071313 | 0 | 0 | 0.14263 | 250.4791 | 0.071597 | 0 | 0 | 0.14319 | 250.6756 | 0.072023 | 0 | 0 | 0.14405 | 250.8066 | 0.072307 | 0 | 0 | 0.14461 | 250.8066 | 0.072307 | 0 | 0 | 0.14461
2017-07-07 04:00 | 219.0065 | 0.65277 |  | 233.9529 | 0.035751 | 0 | 0 | 0.071503 | 240.8722 | 0.050759 | 0 | 0 | 0.10152 | 246.1597 | 0.062228 | 0 | 0 | 0.12446 | 246.2902 | 0.062511 | 0 | 0 | 0.12502 | 246.486 | 0.062936 | 0 | 0 | 0.12587 | 246.6819 | 0.063361 | 0 | 0 | 0.12672 | 246.8777 | 0.063785 | 0 | 0 | 0.12757 | 247.0735 | 0.06421 | 0 | 0 | 0.12842 | 247.2694 | 0.064635 | 0 | 0 | 0.12927 | 247.4652 | 0.06506 | 0 | 0 | 0.13012 | 247.661 | 0.065484 | 0 | 0 | 0.13097 | 247.7916 | 0.065768 | 0 | 0 | 0.13154 | 247.9874 | 0.066192 | 0 | 0 | 0.13238 | 248.1833 | 0.066617 | 0 | 0 | 0.13323 | 248.3791 | 0.067042 | 0 | 0 | 0.13408 | 248.5096 | 0.067325 | 0 | 0 | 0.13465 | 248.7055 | 0.06775 | 0 | 0 | 0.1355 | 248.836 | 0.068033 | 0 | 0 | 0.13607 | 248.9666 | 0.068316 | 0 | 0 | 0.13663 | 249.1624 | 0.068741 | 0 | 0 | 0.13748 | 249.293 | 0.069024 | 0 | 0 | 0.13805 | 249.4888 | 0.069449 | 0 | 0 | 0.1389 | 249.6193 | 0.069732 | 0 | 0 | 0.13946 | 249.8152 | 0.070157 | 0 | 0 | 0.14031 | 249.9457 | 0.07044 | 0 | 0 | 0.14088 | 249.9457 | 0.07044 | 0 | 0 | 0.14088
2017-07-07 05:00 | 206.3513 | 0.61505 |  | 220.434 | 0.0064289 | 0 | 0 | 0.012858 | 226.9535 | 0.02057 | 0 | 0 | 0.041139 | 231.9354 | 0.031375 | 0 | 0 | 0.062751 | 232.0584 | 0.031642 | 0 | 0 | 0.063285 | 232.2429 | 0.032043 | 0 | 0 | 0.064085 | 232.4275 | 0.032443 | 0 | 0 | 0.064885 | 232.612 | 0.032843 | 0 | 0 | 0.065686 | 232.7965 | 0.033243 | 0 | 0 | 0.066486 | 232.981 | 0.033643 | 0 | 0 | 0.067287 | 233.1655 | 0.034044 | 0 | 0 | 0.068087 | 233.35 | 0.034444 | 0 | 0 | 0.068888 | 233.473 | 0.034711 | 0 | 0 | 0.069421 | 233.6576 | 0.035111 | 0 | 0 | 0.070222 | 233.8421 | 0.035511 | 0 | 0 | 0.071022 | 234.0266 | 0.035911 | 0 | 0 | 0.071822 | 234.1496 | 0.036178 | 0 | 0 | 0.072356 | 234.3341 | 0.036578 | 0 | 0 | 0.073157 | 234.4571 | 0.036845 | 0 | 0 | 0.07369 | 234.5801 | 0.037112 | 0 | 0 | 0.074224 | 234.7647 | 0.037512 | 0 | 0 | 0.075024 | 234.8877 | 0.037779 | 0 | 0 | 0.075558 | 235.0722 | 0.038179 | 0 | 0 | 0.076358 | 235.1952 | 0.038446 | 0 | 0 | 0.076892 | 235.3797 | 0.038846 | 0 | 0 | 0.077692 | 235.5027 | 0.039113 | 0 | 0 | 0.078226 | 235.5027 | 0.039113 | 0 | 0 | 0.078226
2017-07-07 06:00 | 205.8394 | 0.61352 |  | 219.8871 | 0.0052428 | 0 | 0 | 0.010486 | 226.3905 | 0.019349 | 0 | 0 | 0.038697 | 231.3601 | 0.030128 | 0 | 0 | 0.060255 | 231.4828 | 0.030394 | 0 | 0 | 0.060787 | 231.6668 | 0.030793 | 0 | 0 | 0.061586 | 231.8509 | 0.031192 | 0 | 0 | 0.062384 | 232.0349 | 0.031591 | 0 | 0 | 0.063183 | 232.219 | 0.031991 | 0 | 0 | 0.063981 | 232.403 | 0.03239 | 0 | 0 | 0.06478 | 232.5871 | 0.032789 | 0 | 0 | 0.065578 | 232.7712 | 0.033188 | 0 | 0 | 0.066376 | 232.8939 | 0.033454 | 0 | 0 | 0.066909 | 233.0779 | 0.033854 | 0 | 0 | 0.067707 | 233.262 | 0.034253 | 0 | 0 | 0.068506 | 233.446 | 0.034652 | 0 | 0 | 0.069304 | 233.5687 | 0.034918 | 0 | 0 | 0.069836 | 233.7528 | 0.035317 | 0 | 0 | 0.070635 | 233.8755 | 0.035584 | 0 | 0 | 0.071167 | 233.9982 | 0.03585 | 0 | 0 | 0.071699 | 234.1823 | 0.036249 | 0 | 0 | 0.072498 | 234.305 | 0.036515 | 0 | 0 | 0.07303 | 234.489 | 0.036914 | 0 | 0 | 0.073829 | 234.6117 | 0.03718 | 0 | 0 | 0.074361 | 234.7958 | 0.03758 | 0 | 0 | 0.075159 | 234.9185 | 0.037846 | 0 | 0 | 0.075692 | 234.9185 | 0.037846 | 0 | 0 | 0.075692
2017-07-07 07:00 | 201.4061 | 0.60031 |  | 215.1514 | 0 | 0 | 0 | 0 | 221.5146 | 0.0087728 | 0 | 0 | 0.017546 | 226.3772 | 0.01932 | 0 | 0 | 0.038639 | 226.4972 | 0.01958 | 0 | 0 | 0.03916 | 226.6773 | 0.019971 | 0 | 0 | 0.039941 | 226.8574 | 0.020361 | 0 | 0 | 0.040723 | 227.0375 | 0.020752 | 0 | 0 | 0.041504 | 227.2176 | 0.021143 | 0 | 0 | 0.042285 | 227.3977 | 0.021533 | 0 | 0 | 0.043066 | 227.5778 | 0.021924 | 0 | 0 | 0.043848 | 227.7579 | 0.022314 | 0 | 0 | 0.044629 | 227.8779 | 0.022575 | 0 | 0 | 0.04515 | 228.058 | 0.022965 | 0 | 0 | 0.045931 | 228.2381 | 0.023356 | 0 | 0 | 0.046712 | 228.4182 | 0.023747 | 0 | 0 | 0.047493 | 228.5383 | 0.024007 | 0 | 0 | 0.048014 | 228.7184 | 0.024398 | 0 | 0 | 0.048795 | 228.8384 | 0.024658 | 0 | 0 | 0.049316 | 228.9585 | 0.024919 | 0 | 0 | 0.049837 | 229.1386 | 0.025309 | 0 | 0 | 0.050618 | 229.2587 | 0.02557 | 0 | 0 | 0.051139 | 229.4387 | 0.02596 | 0 | 0 | 0.05192 | 229.5588 | 0.026221 | 0 | 0 | 0.052441 | 229.7389 | 0.026611 | 0 | 0 | 0.053223 | 229.859 | 0.026872 | 0 | 0 | 0.053743 | 229.859 | 0.026872 | 0 | 0 | 0.053743
2017-07-07 08:00 | 204.189 | 0.60861 |  | 218.1241 | 0.0014188 | 0 | 0 | 0.0028377 | 224.5754 | 0.015412 | 0 | 0 | 0.030823 | 229.5051 | 0.026104 | 0 | 0 | 0.052208 | 229.6268 | 0.026368 | 0 | 0 | 0.052736 | 229.8094 | 0.026764 | 0 | 0 | 0.053528 | 229.9919 | 0.02716 | 0 | 0 | 0.05432 | 230.1745 | 0.027556 | 0 | 0 | 0.055112 | 230.3571 | 0.027952 | 0 | 0 | 0.055904 | 230.5397 | 0.028348 | 0 | 0 | 0.056696 | 230.7223 | 0.028744 | 0 | 0 | 0.057488 | 230.9049 | 0.02914 | 0 | 0 | 0.05828 | 231.0266 | 0.029404 | 0 | 0 | 0.058808 | 231.2092 | 0.0298 | 0 | 0 | 0.0596 | 231.3917 | 0.030196 | 0 | 0 | 0.060393 | 231.5743 | 0.030592 | 0 | 0 | 0.061185 | 231.696 | 0.030856 | 0 | 0 | 0.061713 | 231.8786 | 0.031252 | 0 | 0 | 0.062505 | 232.0003 | 0.031516 | 0 | 0 | 0.063033 | 232.1221 | 0.03178 | 0 | 0 | 0.063561 | 232.3046 | 0.032176 | 0 | 0 | 0.064353 | 232.4264 | 0.03244 | 0 | 0 | 0.064881 | 232.609 | 0.032836 | 0 | 0 | 0.065673 | 232.7307 | 0.0331 | 0 | 0 | 0.066201 | 232.9133 | 0.033496 | 0 | 0 | 0.066993 | 233.035 | 0.03376 | 0 | 0 | 0.067521 | 233.035 | 0.03376 | 0 | 0 | 0.067521
2017-07-07 09:00 | 208.8789 | 0.62258 |  | 223.1341 | 0.012285 | 0 | 0 | 0.024571 | 229.7335 | 0.026599 | 0 | 0 | 0.053199 | 234.7764 | 0.037538 | 0 | 0 | 0.075075 | 234.9009 | 0.037808 | 0 | 0 | 0.075615 | 235.0877 | 0.038213 | 0 | 0 | 0.076426 | 235.2745 | 0.038618 | 0 | 0 | 0.077236 | 235.4613 | 0.039023 | 0 | 0 | 0.078046 | 235.648 | 0.039428 | 0 | 0 | 0.078856 | 235.8348 | 0.039833 | 0 | 0 | 0.079667 | 236.0216 | 0.040238 | 0 | 0 | 0.080477 | 236.2084 | 0.040643 | 0 | 0 | 0.081287 | 236.3329 | 0.040914 | 0 | 0 | 0.081827 | 236.5196 | 0.041319 | 0 | 0 | 0.082637 | 236.7064 | 0.041724 | 0 | 0 | 0.083448 | 236.8932 | 0.042129 | 0 | 0 | 0.084258 | 237.0177 | 0.042399 | 0 | 0 | 0.084798 | 237.2045 | 0.042804 | 0 | 0 | 0.085608 | 237.329 | 0.043074 | 0 | 0 | 0.086148 | 237.4535 | 0.043344 | 0 | 0 | 0.086689 | 237.6403 | 0.043749 | 0 | 0 | 0.087499 | 237.7648 | 0.044019 | 0 | 0 | 0.088039 | 237.9516 | 0.044425 | 0 | 0 | 0.088849 | 238.0761 | 0.044695 | 0 | 0 | 0.089389 | 238.2629 | 0.0451 | 0 | 0 | 0.0902 | 238.3874 | 0.04537 | 0 | 0 | 0.09074 | 238.3874 | 0.04537 | 0 | 0 | 0.09074
2017-07-07 10:00 | 199.7365 | 0.59533 |  | 213.3678 | 0 | 0 | 0 | 0 | 219.6784 | 0.00479 | 0 | 0 | 0.0095799 | 224.5006 | 0.015249 | 0 | 0 | 0.030499 | 224.6196 | 0.015508 | 0 | 0 | 0.031015 | 224.7982 | 0.015895 | 0 | 0 | 0.03179 | 224.9768 | 0.016282 | 0 | 0 | 0.032565 | 225.1554 | 0.01667 | 0 | 0 | 0.033339 | 225.334 | 0.017057 | 0 | 0 | 0.034114 | 225.5126 | 0.017445 | 0 | 0 | 0.034889 | 225.6912 | 0.017832 | 0 | 0 | 0.035664 | 225.8698 | 0.018219 | 0 | 0 | 0.036439 | 225.9889 | 0.018478 | 0 | 0 | 0.036955 | 226.1675 | 0.018865 | 0 | 0 | 0.03773 | 226.3461 | 0.019252 | 0 | 0 | 0.038505 | 226.5247 | 0.01964 | 0 | 0 | 0.039279 | 226.6438 | 0.019898 | 0 | 0 | 0.039796 | 226.8224 | 0.020285 | 0 | 0 | 0.040571 | 226.9415 | 0.020544 | 0 | 0 | 0.041087 | 227.0605 | 0.020802 | 0 | 0 | 0.041604 | 227.2391 | 0.021189 | 0 | 0 | 0.042378 | 227.3582 | 0.021447 | 0 | 0 | 0.042895 | 227.5368 | 0.021835 | 0 | 0 | 0.04367 | 227.6559 | 0.022093 | 0 | 0 | 0.044186 | 227.8345 | 0.02248 | 0 | 0 | 0.044961 | 227.9535 | 0.022739 | 0 | 0 | 0.045478 | 227.9535 | 0.022739 | 0 | 0 | 0.045478
2017-07-07 11:00 | 205.4938 | 0.61249 |  | 219.518 | 0.0044422 | 0 | 0 | 0.0088843 | 226.0105 | 0.018524 | 0 | 0 | 0.037049 | 230.9717 | 0.029285 | 0 | 0 | 0.05857 | 231.0942 | 0.029551 | 0 | 0 | 0.059102 | 231.2779 | 0.029949 | 0 | 0 | 0.059899 | 231.4617 | 0.030348 | 0 | 0 | 0.060696 | 231.6454 | 0.030746 | 0 | 0 | 0.061493 | 231.8292 | 0.031145 | 0 | 0 | 0.06229 | 232.0129 | 0.031544 | 0 | 0 | 0.063087 | 232.1967 | 0.031942 | 0 | 0 | 0.063884 | 232.3804 | 0.032341 | 0 | 0 | 0.064681 | 232.5029 | 0.032606 | 0 | 0 | 0.065213 | 232.6867 | 0.033005 | 0 | 0 | 0.06601 | 232.8704 | 0.033403 | 0 | 0 | 0.066807 | 233.0542 | 0.033802 | 0 | 0 | 0.067604 | 233.1767 | 0.034068 | 0 | 0 | 0.068135 | 233.3604 | 0.034466 | 0 | 0 | 0.068933 | 233.4829 | 0.034732 | 0 | 0 | 0.069464 | 233.6054 | 0.034998 | 0 | 0 | 0.069995 | 233.7892 | 0.035396 | 0 | 0 | 0.070792 | 233.9116 | 0.035662 | 0 | 0 | 0.071324 | 234.0954 | 0.03606 | 0 | 0 | 0.072121 | 234.2179 | 0.036326 | 0 | 0 | 0.072652 | 234.4016 | 0.036725 | 0 | 0 | 0.073449 | 234.5241 | 0.03699 | 0 | 0 | 0.073981 | 234.5241 | 0.03699 | 0 | 0 | 0.073981
2017-07-07 12:00 | 200.3222 | 0.59708 |  | 213.9935 | 0 | 0 | 0 | 0 | 220.3225 | 0.0061871 | 0 | 0 | 0.012374 | 225.1589 | 0.016677 | 0 | 0 | 0.033354 | 225.2783 | 0.016936 | 0 | 0 | 0.033872 | 225.4574 | 0.017325 | 0 | 0 | 0.034649 | 225.6365 | 0.017713 | 0 | 0 | 0.035426 | 225.8156 | 0.018102 | 0 | 0 | 0.036203 | 225.9948 | 0.01849 | 0 | 0 | 0.03698 | 226.1739 | 0.018879 | 0 | 0 | 0.037757 | 226.353 | 0.019267 | 0 | 0 | 0.038535 | 226.5321 | 0.019656 | 0 | 0 | 0.039312 | 226.6516 | 0.019915 | 0 | 0 | 0.03983 | 226.8307 | 0.020303 | 0 | 0 | 0.040607 | 227.0098 | 0.020692 | 0 | 0 | 0.041384 | 227.1889 | 0.02108 | 0 | 0 | 0.042161 | 227.3083 | 0.021339 | 0 | 0 | 0.042679 | 227.4875 | 0.021728 | 0 | 0 | 0.043456 | 227.6069 | 0.021987 | 0 | 0 | 0.043974 | 227.7263 | 0.022246 | 0 | 0 | 0.044492 | 227.9054 | 0.022634 | 0 | 0 | 0.045269 | 228.0248 | 0.022893 | 0 | 0 | 0.045787 | 228.204 | 0.023282 | 0 | 0 | 0.046564 | 228.3234 | 0.023541 | 0 | 0 | 0.047082 | 228.5025 | 0.023929 | 0 | 0 | 0.047859 | 228.6219 | 0.024189 | 0 | 0 | 0.048377 | 228.6219 | 0.024189 | 0 | 0 | 0.048377
2017-07-07 13:00 | 192.996 | 0.57524 |  | 206.1673 | 0 | 0 | 0 | 0 | 212.2649 | 0 | 0 | 0 | 0 | 216.9244 | 0 | 0 | 0 | 0 | 217.0394 | 0 | 0 | 0 | 0 | 217.212 | 0 | 0 | 0 | 0 | 217.3846 | 0 | 0 | 0 | 0 | 217.5571 | 0.000189 | 0 | 0 | 0.00037799 | 217.7297 | 0.00056331 | 0 | 0 | 0.0011266 | 217.9023 | 0.00093762 | 0 | 0 | 0.0018752 | 218.0749 | 0.0013119 | 0 | 0 | 0.0026239 | 218.2474 | 0.0016862 | 0 | 0 | 0.0033725 | 218.3625 | 0.0019358 | 0 | 0 | 0.0038716 | 218.535 | 0.0023101 | 0 | 0 | 0.0046202 | 218.7076 | 0.0026844 | 0 | 0 | 0.0053688 | 218.8802 | 0.0030587 | 0 | 0 | 0.0061174 | 218.9952 | 0.0033083 | 0 | 0 | 0.0066165 | 219.1678 | 0.0036826 | 0 | 0 | 0.0073651 | 219.2829 | 0.0039321 | 0 | 0 | 0.0078642 | 219.3979 | 0.0041816 | 0 | 0 | 0.0083633 | 219.5705 | 0.004556 | 0 | 0 | 0.0091119 | 219.6855 | 0.0048055 | 0 | 0 | 0.009611 | 219.8581 | 0.0051798 | 0 | 0 | 0.01036 | 219.9732 | 0.0054294 | 0 | 0 | 0.010859 | 220.1457 | 0.0058037 | 0 | 0 | 0.011607 | 220.2608 | 0.0060532 | 0 | 0 | 0.012106 | 220.2608 | 0.0060532 | 0 | 0 | 0.012106
2017-07-07 14:00 | 200.3404 | 0.59713 |  | 214.0129 | 0 | 0 | 0 | 0 | 220.3425 | 0.0062304 | 0 | 0 | 0.012461 | 225.1793 | 0.016721 | 0 | 0 | 0.033443 | 225.2987 | 0.01698 | 0 | 0 | 0.033961 | 225.4778 | 0.017369 | 0 | 0 | 0.034738 | 225.657 | 0.017758 | 0 | 0 | 0.035515 | 225.8361 | 0.018146 | 0 | 0 | 0.036292 | 226.0153 | 0.018535 | 0 | 0 | 0.037069 | 226.1944 | 0.018923 | 0 | 0 | 0.037846 | 226.3735 | 0.019312 | 0 | 0 | 0.038624 | 226.5527 | 0.0197 | 0 | 0 | 0.039401 | 226.6721 | 0.019959 | 0 | 0 | 0.039919 | 226.8513 | 0.020348 | 0 | 0 | 0.040696 | 227.0304 | 0.020736 | 0 | 0 | 0.041473 | 227.2095 | 0.021125 | 0 | 0 | 0.04225 | 227.329 | 0.021384 | 0 | 0 | 0.042768 | 227.5081 | 0.021773 | 0 | 0 | 0.043545 | 227.6275 | 0.022032 | 0 | 0 | 0.044063 | 227.747 | 0.022291 | 0 | 0 | 0.044581 | 227.9261 | 0.022679 | 0 | 0 | 0.045359 | 228.0455 | 0.022938 | 0 | 0 | 0.045877 | 228.2247 | 0.023327 | 0 | 0 | 0.046654 | 228.3441 | 0.023586 | 0 | 0 | 0.047172 | 228.5232 | 0.023974 | 0 | 0 | 0.047949 | 228.6427 | 0.024233 | 0 | 0 | 0.048467 | 228.6427 | 0.024233 | 0 | 0 | 0.048467
2017-07-07 15:00 | 201.0323 | 0.5992 |  | 214.752 | 0 | 0 | 0 | 0 | 221.1035 | 0.0078811 | 0 | 0 | 0.015762 | 225.957 | 0.018408 | 0 | 0 | 0.036817 | 226.0768 | 0.018668 | 0 | 0 | 0.037336 | 226.2566 | 0.019058 | 0 | 0 | 0.038116 | 226.4363 | 0.019448 | 0 | 0 | 0.038896 | 226.6161 | 0.019838 | 0 | 0 | 0.039676 | 226.7959 | 0.020228 | 0 | 0 | 0.040456 | 226.9756 | 0.020618 | 0 | 0 | 0.041235 | 227.1554 | 0.021008 | 0 | 0 | 0.042015 | 227.3351 | 0.021397 | 0 | 0 | 0.042795 | 227.455 | 0.021657 | 0 | 0 | 0.043315 | 227.6347 | 0.022047 | 0 | 0 | 0.044095 | 227.8145 | 0.022437 | 0 | 0 | 0.044874 | 227.9943 | 0.022827 | 0 | 0 | 0.045654 | 228.1141 | 0.023087 | 0 | 0 | 0.046174 | 228.2939 | 0.023477 | 0 | 0 | 0.046954 | 228.4137 | 0.023737 | 0 | 0 | 0.047474 | 228.5335 | 0.023997 | 0 | 0 | 0.047994 | 228.7133 | 0.024387 | 0 | 0 | 0.048773 | 228.8331 | 0.024647 | 0 | 0 | 0.049293 | 229.0129 | 0.025037 | 0 | 0 | 0.050073 | 229.1327 | 0.025296 | 0 | 0 | 0.050593 | 229.3125 | 0.025686 | 0 | 0 | 0.051373 | 229.4323 | 0.025946 | 0 | 0 | 0.051893 | 229.4323 | 0.025946 | 0 | 0 | 0.051893
2017-07-07 16:00 | 197.7426 | 0.58939 |  | 211.2378 | 0 | 0 | 0 | 0 | 217.4853 | 3.322e-05 | 0 | 0 | 6.644e-05 | 222.2594 | 0.010388 | 0 | 0 | 0.020776 | 222.3773 | 0.010644 | 0 | 0 | 0.021288 | 222.5541 | 0.011027 | 0 | 0 | 0.022055 | 222.7309 | 0.011411 | 0 | 0 | 0.022822 | 222.9077 | 0.011794 | 0 | 0 | 0.023589 | 223.0845 | 0.012178 | 0 | 0 | 0.024356 | 223.2613 | 0.012561 | 0 | 0 | 0.025123 | 223.4382 | 0.012945 | 0 | 0 | 0.02589 | 223.615 | 0.013328 | 0 | 0 | 0.026657 | 223.7329 | 0.013584 | 0 | 0 | 0.027168 | 223.9097 | 0.013968 | 0 | 0 | 0.027935 | 224.0865 | 0.014351 | 0 | 0 | 0.028702 | 224.2633 | 0.014735 | 0 | 0 | 0.029469 | 224.3812 | 0.01499 | 0 | 0 | 0.029981 | 224.558 | 0.015374 | 0 | 0 | 0.030748 | 224.6759 | 0.01563 | 0 | 0 | 0.031259 | 224.7938 | 0.015885 | 0 | 0 | 0.03177 | 224.9706 | 0.016269 | 0 | 0 | 0.032538 | 225.0885 | 0.016524 | 0 | 0 | 0.033049 | 225.2653 | 0.016908 | 0 | 0 | 0.033816 | 225.3832 | 0.017164 | 0 | 0 | 0.034327 | 225.56 | 0.017547 | 0 | 0 | 0.035094 | 225.6779 | 0.017803 | 0 | 0 | 0.035606 | 225.6779 | 0.017803 | 0 | 0 | 0.035606
2017-07-07 17:00 | 190.1926 | 0.56689 |  | 203.1725 | 0 | 0 | 0 | 0 | 209.1816 | 0 | 0 | 0 | 0 | 213.7733 | 0 | 0 | 0 | 0 | 213.8867 | 0 | 0 | 0 | 0 | 214.0568 | 0 | 0 | 0 | 0 | 214.2269 | 0 | 0 | 0 | 0 | 214.3969 | 0 | 0 | 0 | 0 | 214.567 | 0 | 0 | 0 | 0 | 214.7371 | 0 | 0 | 0 | 0 | 214.9071 | 0 | 0 | 0 | 0 | 215.0772 | 0 | 0 | 0 | 0 | 215.1906 | 0 | 0 | 0 | 0 | 215.3606 | 0 | 0 | 0 | 0 | 215.5307 | 0 | 0 | 0 | 0 | 215.7008 | 0 | 0 | 0 | 0 | 215.8141 | 0 | 0 | 0 | 0 | 215.9842 | 0 | 0 | 0 | 0 | 216.0976 | 0 | 0 | 0 | 0 | 216.211 | 0 | 0 | 0 | 0 | 216.381 | 0 | 0 | 0 | 0 | 216.4944 | 0 | 0 | 0 | 0 | 216.6645 | 0 | 0 | 0 | 0 | 216.7779 | 0 | 0 | 0 | 0 | 216.9479 | 0 | 0 | 0 | 0 | 217.0613 | 0 | 0 | 0 | 0 | 217.0613 | 0 | 0 | 0 | 0
2017-07-07 18:00 | 197.4819 | 0.58861 |  | 210.9593 | 0 | 0 | 0 | 0 | 217.1986 | 0 | 0 | 0 | 0 | 221.9664 | 0.0097526 | 0 | 0 | 0.019505 | 222.0841 | 0.010008 | 0 | 0 | 0.020016 | 222.2607 | 0.010391 | 0 | 0 | 0.020782 | 222.4373 | 0.010774 | 0 | 0 | 0.021548 | 222.6138 | 0.011157 | 0 | 0 | 0.022314 | 222.7904 | 0.01154 | 0 | 0 | 0.02308 | 222.967 | 0.011923 | 0 | 0 | 0.023846 | 223.1436 | 0.012306 | 0 | 0 | 0.024612 | 223.3202 | 0.012689 | 0 | 0 | 0.025378 | 223.4379 | 0.012944 | 0 | 0 | 0.025889 | 223.6145 | 0.013327 | 0 | 0 | 0.026655 | 223.7911 | 0.01371 | 0 | 0 | 0.027421 | 223.9677 | 0.014093 | 0 | 0 | 0.028187 | 224.0854 | 0.014349 | 0 | 0 | 0.028698 | 224.262 | 0.014732 | 0 | 0 | 0.029464 | 224.3797 | 0.014987 | 0 | 0 | 0.029974 | 224.4974 | 0.015242 | 0 | 0 | 0.030485 | 224.674 | 0.015625 | 0 | 0 | 0.031251 | 224.7917 | 0.015881 | 0 | 0 | 0.031762 | 224.9683 | 0.016264 | 0 | 0 | 0.032528 | 225.086 | 0.016519 | 0 | 0 | 0.033038 | 225.2626 | 0.016902 | 0 | 0 | 0.033804 | 225.3803 | 0.017158 | 0 | 0 | 0.034315 | 225.3803 | 0.017158 | 0 | 0 | 0.034315
2017-07-07 19:00 | 198.2186 | 0.59081 |  | 211.7463 | 0 | 0 | 0 | 0 | 218.0089 | 0.0011688 | 0 | 0 | 0.0023376 | 222.7944 | 0.011549 | 0 | 0 | 0.023097 | 222.9126 | 0.011805 | 0 | 0 | 0.02361 | 223.0898 | 0.012189 | 0 | 0 | 0.024379 | 223.2671 | 0.012574 | 0 | 0 | 0.025148 | 223.4443 | 0.012958 | 0 | 0 | 0.025917 | 223.6216 | 0.013343 | 0 | 0 | 0.026686 | 223.7988 | 0.013727 | 0 | 0 | 0.027454 | 223.9761 | 0.014112 | 0 | 0 | 0.028223 | 224.1533 | 0.014496 | 0 | 0 | 0.028992 | 224.2715 | 0.014752 | 0 | 0 | 0.029505 | 224.4487 | 0.015137 | 0 | 0 | 0.030274 | 224.6259 | 0.015521 | 0 | 0 | 0.031042 | 224.8032 | 0.015906 | 0 | 0 | 0.031811 | 224.9214 | 0.016162 | 0 | 0 | 0.032324 | 225.0986 | 0.016546 | 0 | 0 | 0.033093 | 225.2168 | 0.016803 | 0 | 0 | 0.033605 | 225.3349 | 0.017059 | 0 | 0 | 0.034118 | 225.5122 | 0.017443 | 0 | 0 | 0.034887 | 225.6303 | 0.0177 | 0 | 0 | 0.035399 | 225.8076 | 0.018084 | 0 | 0 | 0.036168 | 225.9257 | 0.01834 | 0 | 0 | 0.036681 | 226.103 | 0.018725 | 0 | 0 | 0.03745 | 226.2211 | 0.018981 | 0 | 0 | 0.037962 | 226.2211 | 0.018981 | 0 | 0 | 0.037962
2017-07-07 20:00 | 196.7041 | 0.5863 |  | 210.1285 | 0 | 0 | 0 | 0 | 216.3432 | 0 | 0 | 0 | 0 | 221.0922 | 0.0078565 | 0 | 0 | 0.015713 | 221.2095 | 0.0081109 | 0 | 0 | 0.016222 | 221.3853 | 0.0084924 | 0 | 0 | 0.016985 | 221.5612 | 0.0088739 | 0 | 0 | 0.017748 | 221.7371 | 0.0092554 | 0 | 0 | 0.018511 | 221.913 | 0.0096369 | 0 | 0 | 0.019274 | 222.0889 | 0.010018 | 0 | 0 | 0.020037 | 222.2648 | 0.0104 | 0 | 0 | 0.0208 | 222.4407 | 0.010781 | 0 | 0 | 0.021563 | 222.5579 | 0.011036 | 0 | 0 | 0.022071 | 222.7338 | 0.011417 | 0 | 0 | 0.022834 | 222.9097 | 0.011799 | 0 | 0 | 0.023597 | 223.0856 | 0.01218 | 0 | 0 | 0.02436 | 223.2029 | 0.012435 | 0 | 0 | 0.024869 | 223.3788 | 0.012816 | 0 | 0 | 0.025632 | 223.496 | 0.01307 | 0 | 0 | 0.026141 | 223.6133 | 0.013325 | 0 | 0 | 0.02665 | 223.7892 | 0.013706 | 0 | 0 | 0.027413 | 223.9064 | 0.013961 | 0 | 0 | 0.027921 | 224.0823 | 0.014342 | 0 | 0 | 0.028684 | 224.1996 | 0.014596 | 0 | 0 | 0.029193 | 224.3755 | 0.014978 | 0 | 0 | 0.029956 | 224.4927 | 0.015232 | 0 | 0 | 0.030465 | 224.4927 | 0.015232 | 0 | 0 | 0.030465
2017-07-07 21:00 | 215.564 | 0.64251 |  | 230.2755 | 0.027775 | 0 | 0 | 0.05555 | 237.0861 | 0.042547 | 0 | 0 | 0.085095 | 242.2904 | 0.053835 | 0 | 0 | 0.10767 | 242.4189 | 0.054114 | 0 | 0 | 0.10823 | 242.6117 | 0.054532 | 0 | 0 | 0.10906 | 242.8044 | 0.05495 | 0 | 0 | 0.1099 | 242.9972 | 0.055368 | 0 | 0 | 0.11074 | 243.1899 | 0.055787 | 0 | 0 | 0.11157 | 243.3827 | 0.056205 | 0 | 0 | 0.11241 | 243.5754 | 0.056623 | 0 | 0 | 0.11325 | 243.7682 | 0.057041 | 0 | 0 | 0.11408 | 243.8967 | 0.057319 | 0 | 0 | 0.11464 | 244.0894 | 0.057738 | 0 | 0 | 0.11548 | 244.2822 | 0.058156 | 0 | 0 | 0.11631 | 244.4749 | 0.058574 | 0 | 0 | 0.11715 | 244.6034 | 0.058852 | 0 | 0 | 0.1177 | 244.7962 | 0.059271 | 0 | 0 | 0.11854 | 244.9247 | 0.059549 | 0 | 0 | 0.1191 | 245.0532 | 0.059828 | 0 | 0 | 0.11966 | 245.246 | 0.060246 | 0 | 0 | 0.12049 | 245.3745 | 0.060525 | 0 | 0 | 0.12105 | 245.5672 | 0.060943 | 0 | 0 | 0.12189 | 245.6957 | 0.061222 | 0 | 0 | 0.12244 | 245.8885 | 0.06164 | 0 | 0 | 0.12328 | 246.017 | 0.061918 | 0 | 0 | 0.12384 | 246.017 | 0.061918 | 0 | 0 | 0.12384
2017-07-07 22:00 | 216.0989 | 0.6441 |  | 230.8468 | 0.029014 | 0 | 0 | 0.058029 | 237.6744 | 0.043823 | 0 | 0 | 0.087646 | 242.8916 | 0.055139 | 0 | 0 | 0.11028 | 243.0204 | 0.055419 | 0 | 0 | 0.11084 | 243.2136 | 0.055838 | 0 | 0 | 0.11168 | 243.4069 | 0.056257 | 0 | 0 | 0.11251 | 243.6001 | 0.056676 | 0 | 0 | 0.11335 | 243.7933 | 0.057095 | 0 | 0 | 0.11419 | 243.9866 | 0.057514 | 0 | 0 | 0.11503 | 244.1798 | 0.057934 | 0 | 0 | 0.11587 | 244.373 | 0.058353 | 0 | 0 | 0.11671 | 244.5019 | 0.058632 | 0 | 0 | 0.11726 | 244.6951 | 0.059051 | 0 | 0 | 0.1181 | 244.8883 | 0.05947 | 0 | 0 | 0.11894 | 245.0815 | 0.059889 | 0 | 0 | 0.11978 | 245.2104 | 0.060169 | 0 | 0 | 0.12034 | 245.4036 | 0.060588 | 0 | 0 | 0.12118 | 245.5324 | 0.060867 | 0 | 0 | 0.12173 | 245.6612 | 0.061147 | 0 | 0 | 0.12229 | 245.8545 | 0.061566 | 0 | 0 | 0.12313 | 245.9833 | 0.061845 | 0 | 0 | 0.12369 | 246.1765 | 0.062264 | 0 | 0 | 0.12453 | 246.3053 | 0.062544 | 0 | 0 | 0.12509 | 246.4986 | 0.062963 | 0 | 0 | 0.12593 | 246.6274 | 0.063242 | 0 | 0 | 0.12648 | 246.6274 | 0.063242 | 0 | 0 | 0.12648
2017-07-07 23:00 | 212.0182 | 0.63194 |  | 226.4877 | 0.019559 | 0 | 0 | 0.039119 | 233.1863 | 0.034089 | 0 | 0 | 0.068177 | 238.305 | 0.045191 | 0 | 0 | 0.090382 | 238.4314 | 0.045465 | 0 | 0 | 0.09093 | 238.621 | 0.045876 | 0 | 0 | 0.091753 | 238.8105 | 0.046288 | 0 | 0 | 0.092575 | 239.0001 | 0.046699 | 0 | 0 | 0.093398 | 239.1897 | 0.04711 | 0 | 0 | 0.09422 | 239.3793 | 0.047521 | 0 | 0 | 0.095042 | 239.5689 | 0.047932 | 0 | 0 | 0.095865 | 239.7584 | 0.048344 | 0 | 0 | 0.096687 | 239.8848 | 0.048618 | 0 | 0 | 0.097236 | 240.0744 | 0.049029 | 0 | 0 | 0.098058 | 240.264 | 0.04944 | 0 | 0 | 0.09888 | 240.4536 | 0.049851 | 0 | 0 | 0.099703 | 240.58 | 0.050126 | 0 | 0 | 0.10025 | 240.7695 | 0.050537 | 0 | 0 | 0.10107 | 240.8959 | 0.050811 | 0 | 0 | 0.10162 | 241.0223 | 0.051085 | 0 | 0 | 0.10217 | 241.2119 | 0.051496 | 0 | 0 | 0.10299 | 241.3383 | 0.05177 | 0 | 0 | 0.10354 | 241.5279 | 0.052182 | 0 | 0 | 0.10436 | 241.6543 | 0.052456 | 0 | 0 | 0.10491 | 241.8438 | 0.052867 | 0 | 0 | 0.10573 | 241.9702 | 0.053141 | 0 | 0 | 0.10628 | 241.9702 | 0.053141 | 0 | 0 | 0.10628
2017-07-08 | 222.1427 | 0.66212 |  | 237.3031 | 0.043018 | 0 | 0 | 0.086036 | 244.3215 | 0.058241 | 0 | 0 | 0.11648 | 249.6847 | 0.069874 | 0 | 0 | 0.13975 | 249.8171 | 0.070161 | 0 | 0 | 0.14032 | 250.0158 | 0.070592 | 0 | 0 | 0.14118 | 250.2144 | 0.071023 | 0 | 0 | 0.14205 | 250.413 | 0.071453 | 0 | 0 | 0.14291 | 250.6117 | 0.071884 | 0 | 0 | 0.14377 | 250.8103 | 0.072315 | 0 | 0 | 0.14463 | 251.0089 | 0.072746 | 0 | 0 | 0.14549 | 251.2076 | 0.073177 | 0 | 0 | 0.14635 | 251.34 | 0.073464 | 0 | 0 | 0.14693 | 251.5386 | 0.073895 | 0 | 0 | 0.14779 | 251.7373 | 0.074326 | 0 | 0 | 0.14865 | 251.9359 | 0.074757 | 0 | 0 | 0.14951 | 252.0683 | 0.075044 | 0 | 0 | 0.15009 | 252.267 | 0.075475 | 0 | 0 | 0.15095 | 252.3994 | 0.075762 | 0 | 0 | 0.15152 | 252.5318 | 0.076049 | 0 | 0 | 0.1521 | 252.7304 | 0.07648 | 0 | 0 | 0.15296 | 252.8629 | 0.076767 | 0 | 0 | 0.15353 | 253.0615 | 0.077198 | 0 | 0 | 0.1544 | 253.1939 | 0.077485 | 0 | 0 | 0.15497 | 253.3926 | 0.077916 | 0 | 0 | 0.15583 | 253.525 | 0.078203 | 0 | 0 | 0.15641 | 253.525 | 0.078203 | 0 | 0 | 0.15641
2017-07-08 01:00 | 212.8636 | 0.63446 |  | 227.3908 | 0.021518 | 0 | 0 | 0.043036 | 234.1161 | 0.036105 | 0 | 0 | 0.072211 | 239.2552 | 0.047252 | 0 | 0 | 0.094504 | 239.3821 | 0.047527 | 0 | 0 | 0.095055 | 239.5724 | 0.04794 | 0 | 0 | 0.09588 | 239.7628 | 0.048353 | 0 | 0 | 0.096706 | 239.9531 | 0.048766 | 0 | 0 | 0.097532 | 240.1434 | 0.049179 | 0 | 0 | 0.098357 | 240.3338 | 0.049592 | 0 | 0 | 0.099183 | 240.5241 | 0.050004 | 0 | 0 | 0.10001 | 240.7145 | 0.050417 | 0 | 0 | 0.10083 | 240.8413 | 0.050692 | 0 | 0 | 0.10138 | 241.0317 | 0.051105 | 0 | 0 | 0.10221 | 241.222 | 0.051518 | 0 | 0 | 0.10304 | 241.4124 | 0.051931 | 0 | 0 | 0.10386 | 241.5393 | 0.052206 | 0 | 0 | 0.10441 | 241.7296 | 0.052619 | 0 | 0 | 0.10524 | 241.8565 | 0.052894 | 0 | 0 | 0.10579 | 241.9834 | 0.05317 | 0 | 0 | 0.10634 | 242.1737 | 0.053582 | 0 | 0 | 0.10716 | 242.3006 | 0.053858 | 0 | 0 | 0.10772 | 242.4909 | 0.05427 | 0 | 0 | 0.10854 | 242.6178 | 0.054546 | 0 | 0 | 0.10909 | 242.8082 | 0.054958 | 0 | 0 | 0.10992 | 242.9351 | 0.055234 | 0 | 0 | 0.11047 | 242.9351 | 0.055234 | 0 | 0 | 0.11047
2017-07-08 02:00 | 217.9386 | 0.64959 |  | 232.8121 | 0.033277 | 0 | 0 | 0.066554 | 239.6978 | 0.048212 | 0 | 0 | 0.096424 | 244.9594 | 0.059625 | 0 | 0 | 0.11925 | 245.0893 | 0.059906 | 0 | 0 | 0.11981 | 245.2842 | 0.060329 | 0 | 0 | 0.12066 | 245.4791 | 0.060752 | 0 | 0 | 0.1215 | 245.674 | 0.061174 | 0 | 0 | 0.12235 | 245.8688 | 0.061597 | 0 | 0 | 0.12319 | 246.0637 | 0.06202 | 0 | 0 | 0.12404 | 246.2586 | 0.062442 | 0 | 0 | 0.12488 | 246.4535 | 0.062865 | 0 | 0 | 0.12573 | 246.5834 | 0.063147 | 0 | 0 | 0.12629 | 246.7783 | 0.06357 | 0 | 0 | 0.12714 | 246.9731 | 0.063992 | 0 | 0 | 0.12798 | 247.168 | 0.064415 | 0 | 0 | 0.12883 | 247.2979 | 0.064697 | 0 | 0 | 0.12939 | 247.4928 | 0.065119 | 0 | 0 | 0.13024 | 247.6227 | 0.065401 | 0 | 0 | 0.1308 | 247.7526 | 0.065683 | 0 | 0 | 0.13137 | 247.9475 | 0.066106 | 0 | 0 | 0.13221 | 248.0774 | 0.066388 | 0 | 0 | 0.13278 | 248.2723 | 0.06681 | 0 | 0 | 0.13362 | 248.4022 | 0.067092 | 0 | 0 | 0.13418 | 248.5971 | 0.067515 | 0 | 0 | 0.13503 | 248.727 | 0.067796 | 0 | 0 | 0.13559 | 248.727 | 0.067796 | 0 | 0 | 0.13559
2017-07-08 03:00 | 213.0179 | 0.63492 |  | 227.5556 | 0.021876 | 0 | 0 | 0.043751 | 234.2857 | 0.036473 | 0 | 0 | 0.072947 | 239.4286 | 0.047628 | 0 | 0 | 0.095256 | 239.5556 | 0.047904 | 0 | 0 | 0.095807 | 239.7461 | 0.048317 | 0 | 0 | 0.096634 | 239.9365 | 0.04873 | 0 | 0 | 0.09746 | 240.127 | 0.049143 | 0 | 0 | 0.098286 | 240.3175 | 0.049556 | 0 | 0 | 0.099112 | 240.508 | 0.049969 | 0 | 0 | 0.099939 | 240.6984 | 0.050383 | 0 | 0 | 0.10077 | 240.8889 | 0.050796 | 0 | 0 | 0.10159 | 241.0159 | 0.051071 | 0 | 0 | 0.10214 | 241.2064 | 0.051484 | 0 | 0 | 0.10297 | 241.3969 | 0.051897 | 0 | 0 | 0.10379 | 241.5873 | 0.052311 | 0 | 0 | 0.10462 | 241.7143 | 0.052586 | 0 | 0 | 0.10517 | 241.9048 | 0.052999 | 0 | 0 | 0.106 | 242.0318 | 0.053275 | 0 | 0 | 0.10655 | 242.1588 | 0.05355 | 0 | 0 | 0.1071 | 242.3492 | 0.053963 | 0 | 0 | 0.10793 | 242.4762 | 0.054239 | 0 | 0 | 0.10848 | 242.6667 | 0.054652 | 0 | 0 | 0.1093 | 242.7937 | 0.054927 | 0 | 0 | 0.10985 | 242.9842 | 0.05534 | 0 | 0 | 0.11068 | 243.1111 | 0.055616 | 0 | 0 | 0.11123 | 243.1111 | 0.055616 | 0 | 0 | 0.11123
2017-07-08 04:00 | 219.8323 | 0.65523 |  | 234.8351 | 0.037665 | 0 | 0 | 0.07533 | 241.7805 | 0.05273 | 0 | 0 | 0.10546 | 247.0879 | 0.064241 | 0 | 0 | 0.12848 | 247.219 | 0.064525 | 0 | 0 | 0.12905 | 247.4155 | 0.064952 | 0 | 0 | 0.1299 | 247.6121 | 0.065378 | 0 | 0 | 0.13076 | 247.8087 | 0.065805 | 0 | 0 | 0.13161 | 248.0052 | 0.066231 | 0 | 0 | 0.13246 | 248.2018 | 0.066657 | 0 | 0 | 0.13331 | 248.3984 | 0.067084 | 0 | 0 | 0.13417 | 248.5949 | 0.06751 | 0 | 0 | 0.13502 | 248.726 | 0.067794 | 0 | 0 | 0.13559 | 248.9226 | 0.068221 | 0 | 0 | 0.13644 | 249.1191 | 0.068647 | 0 | 0 | 0.13729 | 249.3157 | 0.069073 | 0 | 0 | 0.13815 | 249.4467 | 0.069358 | 0 | 0 | 0.13872 | 249.6433 | 0.069784 | 0 | 0 | 0.13957 | 249.7744 | 0.070068 | 0 | 0 | 0.14014 | 249.9054 | 0.070352 | 0 | 0 | 0.1407 | 250.102 | 0.070779 | 0 | 0 | 0.14156 | 250.233 | 0.071063 | 0 | 0 | 0.14213 | 250.4296 | 0.071489 | 0 | 0 | 0.14298 | 250.5606 | 0.071774 | 0 | 0 | 0.14355 | 250.7572 | 0.0722 | 0 | 0 | 0.1444 | 250.8883 | 0.072484 | 0 | 0 | 0.14497 | 250.8883 | 0.072484 | 0 | 0 | 0.14497
2017-07-08 05:00 | 219.0275 | 0.65283 |  | 233.9753 | 0.0358 | 0 | 0 | 0.0716 | 240.8953 | 0.05081 | 0 | 0 | 0.10162 | 246.1833 | 0.062279 | 0 | 0 | 0.12456 | 246.3139 | 0.062562 | 0 | 0 | 0.12512 | 246.5097 | 0.062987 | 0 | 0 | 0.12597 | 246.7056 | 0.063412 | 0 | 0 | 0.12682 | 246.9014 | 0.063837 | 0 | 0 | 0.12767 | 247.0973 | 0.064262 | 0 | 0 | 0.12852 | 247.2931 | 0.064686 | 0 | 0 | 0.12937 | 247.489 | 0.065111 | 0 | 0 | 0.13022 | 247.6848 | 0.065536 | 0 | 0 | 0.13107 | 247.8154 | 0.065819 | 0 | 0 | 0.13164 | 248.0112 | 0.066244 | 0 | 0 | 0.13249 | 248.2071 | 0.066669 | 0 | 0 | 0.13334 | 248.4029 | 0.067094 | 0 | 0 | 0.13419 | 248.5335 | 0.067377 | 0 | 0 | 0.13475 | 248.7293 | 0.067802 | 0 | 0 | 0.1356 | 248.8599 | 0.068085 | 0 | 0 | 0.13617 | 248.9905 | 0.068368 | 0 | 0 | 0.13674 | 249.1863 | 0.068793 | 0 | 0 | 0.13759 | 249.3169 | 0.069076 | 0 | 0 | 0.13815 | 249.5127 | 0.069501 | 0 | 0 | 0.139 | 249.6433 | 0.069784 | 0 | 0 | 0.13957 | 249.8392 | 0.070209 | 0 | 0 | 0.14042 | 249.9697 | 0.070492 | 0 | 0 | 0.14098 | 249.9697 | 0.070492 | 0 | 0 | 0.14098
2017-07-08 06:00 | 217.1959 | 0.64737 |  | 232.0187 | 0.031556 | 0 | 0 | 0.063112 | 238.8809 | 0.04644 | 0 | 0 | 0.09288 | 244.1246 | 0.057814 | 0 | 0 | 0.11563 | 244.2541 | 0.058095 | 0 | 0 | 0.11619 | 244.4483 | 0.058516 | 0 | 0 | 0.11703 | 244.6425 | 0.058937 | 0 | 0 | 0.11787 | 244.8367 | 0.059358 | 0 | 0 | 0.11872 | 245.0309 | 0.05978 | 0 | 0 | 0.11956 | 245.2251 | 0.060201 | 0 | 0 | 0.1204 | 245.4193 | 0.060622 | 0 | 0 | 0.12124 | 245.6135 | 0.061043 | 0 | 0 | 0.12209 | 245.743 | 0.061324 | 0 | 0 | 0.12265 | 245.9372 | 0.061745 | 0 | 0 | 0.12349 | 246.1314 | 0.062167 | 0 | 0 | 0.12433 | 246.3256 | 0.062588 | 0 | 0 | 0.12518 | 246.4551 | 0.062869 | 0 | 0 | 0.12574 | 246.6493 | 0.06329 | 0 | 0 | 0.12658 | 246.7788 | 0.063571 | 0 | 0 | 0.12714 | 246.9083 | 0.063852 | 0 | 0 | 0.1277 | 247.1025 | 0.064273 | 0 | 0 | 0.12855 | 247.232 | 0.064554 | 0 | 0 | 0.12911 | 247.4262 | 0.064975 | 0 | 0 | 0.12995 | 247.5557 | 0.065256 | 0 | 0 | 0.13051 | 247.7499 | 0.065677 | 0 | 0 | 0.13135 | 247.8793 | 0.065958 | 0 | 0 | 0.13192 | 247.8793 | 0.065958 | 0 | 0 | 0.13192
2017-07-08 07:00 | 220.0031 | 0.65574 |  | 235.0176 | 0.038061 | 0 | 0 | 0.076121 | 241.9684 | 0.053137 | 0 | 0 | 0.10627 | 247.2799 | 0.064658 | 0 | 0 | 0.12932 | 247.4111 | 0.064942 | 0 | 0 | 0.12988 | 247.6078 | 0.065369 | 0 | 0 | 0.13074 | 247.8045 | 0.065796 | 0 | 0 | 0.13159 | 248.0012 | 0.066222 | 0 | 0 | 0.13244 | 248.1979 | 0.066649 | 0 | 0 | 0.1333 | 248.3947 | 0.067076 | 0 | 0 | 0.13415 | 248.5914 | 0.067502 | 0 | 0 | 0.135 | 248.7881 | 0.067929 | 0 | 0 | 0.13586 | 248.9193 | 0.068213 | 0 | 0 | 0.13643 | 249.116 | 0.06864 | 0 | 0 | 0.13728 | 249.3127 | 0.069067 | 0 | 0 | 0.13813 | 249.5094 | 0.069494 | 0 | 0 | 0.13899 | 249.6406 | 0.069778 | 0 | 0 | 0.13956 | 249.8373 | 0.070205 | 0 | 0 | 0.14041 | 249.9684 | 0.070489 | 0 | 0 | 0.14098 | 250.0996 | 0.070774 | 0 | 0 | 0.14155 | 250.2963 | 0.0712 | 0 | 0 | 0.1424 | 250.4275 | 0.071485 | 0 | 0 | 0.14297 | 250.6242 | 0.071911 | 0 | 0 | 0.14382 | 250.7553 | 0.072196 | 0 | 0 | 0.14439 | 250.9521 | 0.072623 | 0 | 0 | 0.14525 | 251.0832 | 0.072907 | 0 | 0 | 0.14581 | 251.0832 | 0.072907 | 0 | 0 | 0.14581
2017-07-08 08:00 | 210.7486 | 0.62816 |  | 225.1314 | 0.016618 | 0 | 0 | 0.033235 | 231.7899 | 0.03106 | 0 | 0 | 0.06212 | 236.878 | 0.042096 | 0 | 0 | 0.084192 | 237.0036 | 0.042368 | 0 | 0 | 0.084737 | 237.1921 | 0.042777 | 0 | 0 | 0.085554 | 237.3805 | 0.043186 | 0 | 0 | 0.086372 | 237.569 | 0.043595 | 0 | 0 | 0.087189 | 237.7574 | 0.044003 | 0 | 0 | 0.088007 | 237.9458 | 0.044412 | 0 | 0 | 0.088824 | 238.1343 | 0.044821 | 0 | 0 | 0.089642 | 238.3227 | 0.04523 | 0 | 0 | 0.090459 | 238.4484 | 0.045502 | 0 | 0 | 0.091004 | 238.6368 | 0.045911 | 0 | 0 | 0.091822 | 238.8253 | 0.04632 | 0 | 0 | 0.092639 | 239.0137 | 0.046728 | 0 | 0 | 0.093457 | 239.1393 | 0.047001 | 0 | 0 | 0.094002 | 239.3278 | 0.04741 | 0 | 0 | 0.094819 | 239.4534 | 0.047682 | 0 | 0 | 0.095364 | 239.5791 | 0.047955 | 0 | 0 | 0.095909 | 239.7675 | 0.048363 | 0 | 0 | 0.096727 | 239.8931 | 0.048636 | 0 | 0 | 0.097272 | 240.0816 | 0.049045 | 0 | 0 | 0.098089 | 240.2072 | 0.049317 | 0 | 0 | 0.098634 | 240.3957 | 0.049726 | 0 | 0 | 0.099452 | 240.5213 | 0.049998 | 0 | 0 | 0.099997 | 240.5213 | 0.049998 | 0 | 0 | 0.099997
2017-07-08 09:00 | 222.4944 | 0.66317 |  | 237.6788 | 0.043833 | 0 | 0 | 0.087666 | 244.7084 | 0.05908 | 0 | 0 | 0.11816 | 250.08 | 0.070731 | 0 | 0 | 0.14146 | 250.2127 | 0.071019 | 0 | 0 | 0.14204 | 250.4116 | 0.07145 | 0 | 0 | 0.1429 | 250.6106 | 0.071882 | 0 | 0 | 0.14376 | 250.8095 | 0.072313 | 0 | 0 | 0.14463 | 251.0085 | 0.072745 | 0 | 0 | 0.14549 | 251.2074 | 0.073176 | 0 | 0 | 0.14635 | 251.4064 | 0.073608 | 0 | 0 | 0.14722 | 251.6053 | 0.07404 | 0 | 0 | 0.14808 | 251.738 | 0.074327 | 0 | 0 | 0.14865 | 251.9369 | 0.074759 | 0 | 0 | 0.14952 | 252.1359 | 0.07519 | 0 | 0 | 0.15038 | 252.3348 | 0.075622 | 0 | 0 | 0.15124 | 252.4674 | 0.075909 | 0 | 0 | 0.15182 | 252.6664 | 0.076341 | 0 | 0 | 0.15268 | 252.799 | 0.076629 | 0 | 0 | 0.15326 | 252.9317 | 0.076916 | 0 | 0 | 0.15383 | 253.1306 | 0.077348 | 0 | 0 | 0.1547 | 253.2632 | 0.077636 | 0 | 0 | 0.15527 | 253.4622 | 0.078067 | 0 | 0 | 0.15613 | 253.5948 | 0.078355 | 0 | 0 | 0.15671 | 253.7938 | 0.078786 | 0 | 0 | 0.15757 | 253.9264 | 0.079074 | 0 | 0 | 0.15815 | 253.9264 | 0.079074 | 0 | 0 | 0.15815
2017-07-08 10:00 | 215.5837 | 0.64257 |  | 230.2965 | 0.027821 | 0 | 0 | 0.055642 | 237.1078 | 0.042594 | 0 | 0 | 0.085189 | 242.3126 | 0.053884 | 0 | 0 | 0.10777 | 242.4411 | 0.054162 | 0 | 0 | 0.10832 | 242.6339 | 0.05458 | 0 | 0 | 0.10916 | 242.8266 | 0.054999 | 0 | 0 | 0.11 | 243.0194 | 0.055417 | 0 | 0 | 0.11083 | 243.2122 | 0.055835 | 0 | 0 | 0.11167 | 243.4049 | 0.056253 | 0 | 0 | 0.11251 | 243.5977 | 0.056671 | 0 | 0 | 0.11334 | 243.7905 | 0.057089 | 0 | 0 | 0.11418 | 243.919 | 0.057368 | 0 | 0 | 0.11474 | 244.1118 | 0.057786 | 0 | 0 | 0.11557 | 244.3045 | 0.058204 | 0 | 0 | 0.11641 | 244.4973 | 0.058622 | 0 | 0 | 0.11724 | 244.6258 | 0.058901 | 0 | 0 | 0.1178 | 244.8186 | 0.059319 | 0 | 0 | 0.11864 | 244.9471 | 0.059598 | 0 | 0 | 0.1192 | 245.0756 | 0.059877 | 0 | 0 | 0.11975 | 245.2684 | 0.060295 | 0 | 0 | 0.12059 | 245.3969 | 0.060573 | 0 | 0 | 0.12115 | 245.5897 | 0.060992 | 0 | 0 | 0.12198 | 245.7182 | 0.06127 | 0 | 0 | 0.12254 | 245.911 | 0.061688 | 0 | 0 | 0.12338 | 246.0395 | 0.061967 | 0 | 0 | 0.12393 | 246.0395 | 0.061967 | 0 | 0 | 0.12393
2017-07-08 11:00 | 215.5103 | 0.64235 |  | 230.2181 | 0.027651 | 0 | 0 | 0.055301 | 237.027 | 0.042419 | 0 | 0 | 0.084838 | 242.23 | 0.053705 | 0 | 0 | 0.10741 | 242.3585 | 0.053983 | 0 | 0 | 0.10797 | 242.5512 | 0.054401 | 0 | 0 | 0.1088 | 242.7439 | 0.054819 | 0 | 0 | 0.10964 | 242.9366 | 0.055237 | 0 | 0 | 0.11047 | 243.1293 | 0.055655 | 0 | 0 | 0.11131 | 243.322 | 0.056073 | 0 | 0 | 0.11215 | 243.5147 | 0.056491 | 0 | 0 | 0.11298 | 243.7074 | 0.056909 | 0 | 0 | 0.11382 | 243.8359 | 0.057188 | 0 | 0 | 0.11438 | 244.0286 | 0.057606 | 0 | 0 | 0.11521 | 244.2213 | 0.058024 | 0 | 0 | 0.11605 | 244.414 | 0.058442 | 0 | 0 | 0.11688 | 244.5425 | 0.05872 | 0 | 0 | 0.11744 | 244.7352 | 0.059138 | 0 | 0 | 0.11828 | 244.8637 | 0.059417 | 0 | 0 | 0.11883 | 244.9921 | 0.059696 | 0 | 0 | 0.11939 | 245.1848 | 0.060114 | 0 | 0 | 0.12023 | 245.3133 | 0.060392 | 0 | 0 | 0.12078 | 245.506 | 0.06081 | 0 | 0 | 0.12162 | 245.6345 | 0.061089 | 0 | 0 | 0.12218 | 245.8272 | 0.061507 | 0 | 0 | 0.12301 | 245.9557 | 0.061785 | 0 | 0 | 0.12357 | 245.9557 | 0.061785 | 0 | 0 | 0.12357
2017-07-08 12:00 | 217.9287 | 0.64956 |  | 232.8016 | 0.033254 | 0 | 0 | 0.066508 | 239.6869 | 0.048188 | 0 | 0 | 0.096377 | 244.9483 | 0.0596 | 0 | 0 | 0.1192 | 245.0782 | 0.059882 | 0 | 0 | 0.11976 | 245.2731 | 0.060305 | 0 | 0 | 0.12061 | 245.4679 | 0.060728 | 0 | 0 | 0.12146 | 245.6628 | 0.06115 | 0 | 0 | 0.1223 | 245.8577 | 0.061573 | 0 | 0 | 0.12315 | 246.0525 | 0.061996 | 0 | 0 | 0.12399 | 246.2474 | 0.062418 | 0 | 0 | 0.12484 | 246.4423 | 0.062841 | 0 | 0 | 0.12568 | 246.5722 | 0.063123 | 0 | 0 | 0.12625 | 246.767 | 0.063545 | 0 | 0 | 0.12709 | 246.9619 | 0.063968 | 0 | 0 | 0.12794 | 247.1568 | 0.064391 | 0 | 0 | 0.12878 | 247.2867 | 0.064672 | 0 | 0 | 0.12934 | 247.4816 | 0.065095 | 0 | 0 | 0.13019 | 247.6115 | 0.065377 | 0 | 0 | 0.13075 | 247.7414 | 0.065659 | 0 | 0 | 0.13132 | 247.9363 | 0.066081 | 0 | 0 | 0.13216 | 248.0662 | 0.066363 | 0 | 0 | 0.13273 | 248.261 | 0.066786 | 0 | 0 | 0.13357 | 248.3909 | 0.067068 | 0 | 0 | 0.13414 | 248.5858 | 0.06749 | 0 | 0 | 0.13498 | 248.7157 | 0.067772 | 0 | 0 | 0.13554 | 248.7157 | 0.067772 | 0 | 0 | 0.13554
2017-07-08 13:00 | 220.9798 | 0.65865 |  | 236.0609 | 0.040324 | 0 | 0 | 0.080647 | 243.0426 | 0.055467 | 0 | 0 | 0.11093 | 248.3777 | 0.067039 | 0 | 0 | 0.13408 | 248.5094 | 0.067324 | 0 | 0 | 0.13465 | 248.707 | 0.067753 | 0 | 0 | 0.13551 | 248.9046 | 0.068182 | 0 | 0 | 0.13636 | 249.1022 | 0.06861 | 0 | 0 | 0.13722 | 249.2998 | 0.069039 | 0 | 0 | 0.13808 | 249.4974 | 0.069467 | 0 | 0 | 0.13893 | 249.695 | 0.069896 | 0 | 0 | 0.13979 | 249.8926 | 0.070325 | 0 | 0 | 0.14065 | 250.0243 | 0.07061 | 0 | 0 | 0.14122 | 250.2219 | 0.071039 | 0 | 0 | 0.14208 | 250.4195 | 0.071467 | 0 | 0 | 0.14293 | 250.6171 | 0.071896 | 0 | 0 | 0.14379 | 250.7488 | 0.072182 | 0 | 0 | 0.14436 | 250.9464 | 0.07261 | 0 | 0 | 0.14522 | 251.0781 | 0.072896 | 0 | 0 | 0.14579 | 251.2099 | 0.073182 | 0 | 0 | 0.14636 | 251.4074 | 0.07361 | 0 | 0 | 0.14722 | 251.5392 | 0.073896 | 0 | 0 | 0.14779 | 251.7368 | 0.074325 | 0 | 0 | 0.14865 | 251.8685 | 0.07461 | 0 | 0 | 0.14922 | 252.0661 | 0.075039 | 0 | 0 | 0.15008 | 252.1978 | 0.075325 | 0 | 0 | 0.15065 | 252.1978 | 0.075325 | 0 | 0 | 0.15065
2017-07-08 14:00 | 216.2427 | 0.64453 |  | 231.0004 | 0.029348 | 0 | 0 | 0.058695 | 237.8325 | 0.044166 | 0 | 0 | 0.088332 | 243.0532 | 0.05549 | 0 | 0 | 0.11098 | 243.1821 | 0.05577 | 0 | 0 | 0.11154 | 243.3755 | 0.056189 | 0 | 0 | 0.11238 | 243.5688 | 0.056608 | 0 | 0 | 0.11322 | 243.7622 | 0.057028 | 0 | 0 | 0.11406 | 243.9555 | 0.057447 | 0 | 0 | 0.11489 | 244.1489 | 0.057867 | 0 | 0 | 0.11573 | 244.3423 | 0.058286 | 0 | 0 | 0.11657 | 244.5356 | 0.058705 | 0 | 0 | 0.11741 | 244.6645 | 0.058985 | 0 | 0 | 0.11797 | 244.8579 | 0.059404 | 0 | 0 | 0.11881 | 245.0512 | 0.059824 | 0 | 0 | 0.11965 | 245.2446 | 0.060243 | 0 | 0 | 0.12049 | 245.3735 | 0.060523 | 0 | 0 | 0.12105 | 245.5669 | 0.060942 | 0 | 0 | 0.12188 | 245.6958 | 0.061222 | 0 | 0 | 0.12244 | 245.8247 | 0.061501 | 0 | 0 | 0.123 | 246.018 | 0.061921 | 0 | 0 | 0.12384 | 246.1469 | 0.0622 | 0 | 0 | 0.1244 | 246.3403 | 0.06262 | 0 | 0 | 0.12524 | 246.4692 | 0.062899 | 0 | 0 | 0.1258 | 246.6626 | 0.063319 | 0 | 0 | 0.12664 | 246.7915 | 0.063598 | 0 | 0 | 0.1272 | 246.7915 | 0.063598 | 0 | 0 | 0.1272
2017-07-08 15:00 | 214.7778 | 0.64017 |  | 229.4356 | 0.025953 | 0 | 0 | 0.051907 | 236.2214 | 0.040672 | 0 | 0 | 0.081344 | 241.4068 | 0.051919 | 0 | 0 | 0.10384 | 241.5348 | 0.052197 | 0 | 0 | 0.10439 | 241.7268 | 0.052613 | 0 | 0 | 0.10523 | 241.9189 | 0.05303 | 0 | 0 | 0.10606 | 242.1109 | 0.053446 | 0 | 0 | 0.10689 | 242.303 | 0.053863 | 0 | 0 | 0.10773 | 242.495 | 0.054279 | 0 | 0 | 0.10856 | 242.6871 | 0.054696 | 0 | 0 | 0.10939 | 242.8791 | 0.055112 | 0 | 0 | 0.11022 | 243.0072 | 0.05539 | 0 | 0 | 0.11078 | 243.1992 | 0.055807 | 0 | 0 | 0.11161 | 243.3913 | 0.056223 | 0 | 0 | 0.11245 | 243.5833 | 0.05664 | 0 | 0 | 0.11328 | 243.7114 | 0.056918 | 0 | 0 | 0.11384 | 243.9034 | 0.057334 | 0 | 0 | 0.11467 | 244.0314 | 0.057612 | 0 | 0 | 0.11522 | 244.1595 | 0.057889 | 0 | 0 | 0.11578 | 244.3515 | 0.058306 | 0 | 0 | 0.11661 | 244.4796 | 0.058584 | 0 | 0 | 0.11717 | 244.6716 | 0.059 | 0 | 0 | 0.118 | 244.7996 | 0.059278 | 0 | 0 | 0.11856 | 244.9917 | 0.059695 | 0 | 0 | 0.11939 | 245.1197 | 0.059972 | 0 | 0 | 0.11994 | 245.1197 | 0.059972 | 0 | 0 | 0.11994
2017-07-08 16:00 | 214.6279 | 0.63972 |  | 229.2755 | 0.025606 | 0 | 0 | 0.051212 | 236.0565 | 0.040314 | 0 | 0 | 0.080628 | 241.2383 | 0.051553 | 0 | 0 | 0.10311 | 241.3662 | 0.051831 | 0 | 0 | 0.10366 | 241.5581 | 0.052247 | 0 | 0 | 0.10449 | 241.75 | 0.052663 | 0 | 0 | 0.10533 | 241.9419 | 0.05308 | 0 | 0 | 0.10616 | 242.1339 | 0.053496 | 0 | 0 | 0.10699 | 242.3258 | 0.053912 | 0 | 0 | 0.10782 | 242.5177 | 0.054328 | 0 | 0 | 0.10866 | 242.7096 | 0.054745 | 0 | 0 | 0.10949 | 242.8376 | 0.055022 | 0 | 0 | 0.11004 | 243.0295 | 0.055438 | 0 | 0 | 0.11088 | 243.2214 | 0.055855 | 0 | 0 | 0.11171 | 243.4133 | 0.056271 | 0 | 0 | 0.11254 | 243.5412 | 0.056549 | 0 | 0 | 0.1131 | 243.7332 | 0.056965 | 0 | 0 | 0.11393 | 243.8611 | 0.057242 | 0 | 0 | 0.11448 | 243.989 | 0.05752 | 0 | 0 | 0.11504 | 244.181 | 0.057936 | 0 | 0 | 0.11587 | 244.3089 | 0.058214 | 0 | 0 | 0.11643 | 244.5008 | 0.05863 | 0 | 0 | 0.11726 | 244.6288 | 0.058907 | 0 | 0 | 0.11781 | 244.8207 | 0.059324 | 0 | 0 | 0.11865 | 244.9486 | 0.059601 | 0 | 0 | 0.1192 | 244.9486 | 0.059601 | 0 | 0 | 0.1192
2017-07-08 17:00 | 220.2497 | 0.65648 |  | 235.281 | 0.038632 | 0 | 0 | 0.077264 | 242.2396 | 0.053725 | 0 | 0 | 0.10745 | 247.5571 | 0.065259 | 0 | 0 | 0.13052 | 247.6884 | 0.065544 | 0 | 0 | 0.13109 | 247.8853 | 0.065971 | 0 | 0 | 0.13194 | 248.0823 | 0.066398 | 0 | 0 | 0.1328 | 248.2792 | 0.066825 | 0 | 0 | 0.13365 | 248.4761 | 0.067252 | 0 | 0 | 0.1345 | 248.6731 | 0.067679 | 0 | 0 | 0.13536 | 248.87 | 0.068107 | 0 | 0 | 0.13621 | 249.067 | 0.068534 | 0 | 0 | 0.13707 | 249.1983 | 0.068819 | 0 | 0 | 0.13764 | 249.3952 | 0.069246 | 0 | 0 | 0.13849 | 249.5922 | 0.069673 | 0 | 0 | 0.13935 | 249.7891 | 0.0701 | 0 | 0 | 0.1402 | 249.9204 | 0.070385 | 0 | 0 | 0.14077 | 250.1173 | 0.070812 | 0 | 0 | 0.14162 | 250.2486 | 0.071097 | 0 | 0 | 0.14219 | 250.3799 | 0.071382 | 0 | 0 | 0.14276 | 250.5769 | 0.071809 | 0 | 0 | 0.14362 | 250.7082 | 0.072094 | 0 | 0 | 0.14419 | 250.9051 | 0.072521 | 0 | 0 | 0.14504 | 251.0364 | 0.072806 | 0 | 0 | 0.14561 | 251.2333 | 0.073233 | 0 | 0 | 0.14647 | 251.3646 | 0.073517 | 0 | 0 | 0.14703 | 251.3646 | 0.073517 | 0 | 0 | 0.14703
2017-07-08 18:00 | 216.0984 | 0.6441 |  | 230.8464 | 0.029013 | 0 | 0 | 0.058027 | 237.6739 | 0.043822 | 0 | 0 | 0.087644 | 242.8911 | 0.055138 | 0 | 0 | 0.11028 | 243.0199 | 0.055418 | 0 | 0 | 0.11084 | 243.2131 | 0.055837 | 0 | 0 | 0.11167 | 243.4064 | 0.056256 | 0 | 0 | 0.11251 | 243.5996 | 0.056675 | 0 | 0 | 0.11335 | 243.7928 | 0.057094 | 0 | 0 | 0.11419 | 243.9861 | 0.057513 | 0 | 0 | 0.11503 | 244.1793 | 0.057932 | 0 | 0 | 0.11586 | 244.3725 | 0.058352 | 0 | 0 | 0.1167 | 244.5013 | 0.058631 | 0 | 0 | 0.11726 | 244.6946 | 0.05905 | 0 | 0 | 0.1181 | 244.8878 | 0.059469 | 0 | 0 | 0.11894 | 245.081 | 0.059888 | 0 | 0 | 0.11978 | 245.2099 | 0.060168 | 0 | 0 | 0.12034 | 245.4031 | 0.060587 | 0 | 0 | 0.12117 | 245.5319 | 0.060866 | 0 | 0 | 0.12173 | 245.6607 | 0.061146 | 0 | 0 | 0.12229 | 245.854 | 0.061565 | 0 | 0 | 0.12313 | 245.9828 | 0.061844 | 0 | 0 | 0.12369 | 246.176 | 0.062263 | 0 | 0 | 0.12453 | 246.3048 | 0.062543 | 0 | 0 | 0.12509 | 246.4981 | 0.062962 | 0 | 0 | 0.12592 | 246.6269 | 0.063241 | 0 | 0 | 0.12648 | 246.6269 | 0.063241 | 0 | 0 | 0.12648
2017-07-08 19:00 | 220.7876 | 0.65808 |  | 235.8556 | 0.039878 | 0 | 0 | 0.079757 | 242.8312 | 0.055008 | 0 | 0 | 0.11002 | 248.1617 | 0.06657 | 0 | 0 | 0.13314 | 248.2933 | 0.066856 | 0 | 0 | 0.13371 | 248.4907 | 0.067284 | 0 | 0 | 0.13457 | 248.6881 | 0.067712 | 0 | 0 | 0.13542 | 248.8855 | 0.06814 | 0 | 0 | 0.13628 | 249.083 | 0.068569 | 0 | 0 | 0.13714 | 249.2804 | 0.068997 | 0 | 0 | 0.13799 | 249.4778 | 0.069425 | 0 | 0 | 0.13885 | 249.6752 | 0.069853 | 0 | 0 | 0.13971 | 249.8069 | 0.070139 | 0 | 0 | 0.14028 | 250.0043 | 0.070567 | 0 | 0 | 0.14113 | 250.2017 | 0.070995 | 0 | 0 | 0.14199 | 250.3991 | 0.071423 | 0 | 0 | 0.14285 | 250.5307 | 0.071709 | 0 | 0 | 0.14342 | 250.7282 | 0.072137 | 0 | 0 | 0.14427 | 250.8598 | 0.072422 | 0 | 0 | 0.14484 | 250.9914 | 0.072708 | 0 | 0 | 0.14542 | 251.1888 | 0.073136 | 0 | 0 | 0.14627 | 251.3204 | 0.073422 | 0 | 0 | 0.14684 | 251.5179 | 0.07385 | 0 | 0 | 0.1477 | 251.6495 | 0.074135 | 0 | 0 | 0.14827 | 251.8469 | 0.074563 | 0 | 0 | 0.14913 | 251.9785 | 0.074849 | 0 | 0 | 0.1497 | 251.9785 | 0.074849 | 0 | 0 | 0.1497
2017-07-08 20:00 | 210.6324 | 0.62781 |  | 225.0073 | 0.016348 | 0 | 0 | 0.032697 | 231.6621 | 0.030783 | 0 | 0 | 0.061565 | 236.7473 | 0.041813 | 0 | 0 | 0.083625 | 236.8729 | 0.042085 | 0 | 0 | 0.08417 | 237.0612 | 0.042493 | 0 | 0 | 0.084987 | 237.2496 | 0.042902 | 0 | 0 | 0.085804 | 237.4379 | 0.04331 | 0 | 0 | 0.086621 | 237.6263 | 0.043719 | 0 | 0 | 0.087438 | 237.8146 | 0.044127 | 0 | 0 | 0.088255 | 238.003 | 0.044536 | 0 | 0 | 0.089072 | 238.1913 | 0.044945 | 0 | 0 | 0.089889 | 238.3169 | 0.045217 | 0 | 0 | 0.090434 | 238.5052 | 0.045625 | 0 | 0 | 0.091251 | 238.6936 | 0.046034 | 0 | 0 | 0.092068 | 238.8819 | 0.046442 | 0 | 0 | 0.092885 | 239.0075 | 0.046715 | 0 | 0 | 0.093429 | 239.1958 | 0.047123 | 0 | 0 | 0.094247 | 239.3214 | 0.047396 | 0 | 0 | 0.094791 | 239.4469 | 0.047668 | 0 | 0 | 0.095336 | 239.6353 | 0.048076 | 0 | 0 | 0.096153 | 239.7608 | 0.048349 | 0 | 0 | 0.096698 | 239.9492 | 0.048757 | 0 | 0 | 0.097515 | 240.0747 | 0.04903 | 0 | 0 | 0.098059 | 240.2631 | 0.049438 | 0 | 0 | 0.098876 | 240.3886 | 0.049711 | 0 | 0 | 0.099421 | 240.3886 | 0.049711 | 0 | 0 | 0.099421
2017-07-08 21:00 | 217.1788 | 0.64732 |  | 232.0005 | 0.031517 | 0 | 0 | 0.063033 | 238.8621 | 0.0464 | 0 | 0 | 0.092799 | 244.1054 | 0.057772 | 0 | 0 | 0.11554 | 244.2349 | 0.058053 | 0 | 0 | 0.11611 | 244.4291 | 0.058474 | 0 | 0 | 0.11695 | 244.6233 | 0.058896 | 0 | 0 | 0.11779 | 244.8175 | 0.059317 | 0 | 0 | 0.11863 | 245.0117 | 0.059738 | 0 | 0 | 0.11948 | 245.2059 | 0.060159 | 0 | 0 | 0.12032 | 245.4001 | 0.06058 | 0 | 0 | 0.12116 | 245.5943 | 0.061002 | 0 | 0 | 0.122 | 245.7237 | 0.061282 | 0 | 0 | 0.12256 | 245.9179 | 0.061704 | 0 | 0 | 0.12341 | 246.1121 | 0.062125 | 0 | 0 | 0.12425 | 246.3063 | 0.062546 | 0 | 0 | 0.12509 | 246.4358 | 0.062827 | 0 | 0 | 0.12565 | 246.63 | 0.063248 | 0 | 0 | 0.1265 | 246.7595 | 0.063529 | 0 | 0 | 0.12706 | 246.8889 | 0.06381 | 0 | 0 | 0.12762 | 247.0831 | 0.064231 | 0 | 0 | 0.12846 | 247.2126 | 0.064512 | 0 | 0 | 0.12902 | 247.4068 | 0.064933 | 0 | 0 | 0.12987 | 247.5363 | 0.065214 | 0 | 0 | 0.13043 | 247.7304 | 0.065635 | 0 | 0 | 0.13127 | 247.8599 | 0.065916 | 0 | 0 | 0.13183 | 247.8599 | 0.065916 | 0 | 0 | 0.13183
2017-07-08 22:00 | 224.3202 | 0.66861 |  | 239.6293 | 0.048063 | 0 | 0 | 0.096127 | 246.7165 | 0.063436 | 0 | 0 | 0.12687 | 252.1322 | 0.075182 | 0 | 0 | 0.15036 | 252.266 | 0.075472 | 0 | 0 | 0.15094 | 252.4666 | 0.075908 | 0 | 0 | 0.15182 | 252.6671 | 0.076343 | 0 | 0 | 0.15269 | 252.8677 | 0.076778 | 0 | 0 | 0.15356 | 253.0683 | 0.077213 | 0 | 0 | 0.15443 | 253.2689 | 0.077648 | 0 | 0 | 0.1553 | 253.4695 | 0.078083 | 0 | 0 | 0.15617 | 253.67 | 0.078518 | 0 | 0 | 0.15704 | 253.8038 | 0.078808 | 0 | 0 | 0.15762 | 254.0044 | 0.079243 | 0 | 0 | 0.15849 | 254.2049 | 0.079678 | 0 | 0 | 0.15936 | 254.4055 | 0.080113 | 0 | 0 | 0.16023 | 254.5392 | 0.080403 | 0 | 0 | 0.16081 | 254.7398 | 0.080838 | 0 | 0 | 0.16168 | 254.8735 | 0.081128 | 0 | 0 | 0.16226 | 255.0073 | 0.081418 | 0 | 0 | 0.16284 | 255.2078 | 0.081853 | 0 | 0 | 0.16371 | 255.3416 | 0.082143 | 0 | 0 | 0.16429 | 255.5422 | 0.082578 | 0 | 0 | 0.16516 | 255.6759 | 0.082869 | 0 | 0 | 0.16574 | 255.8765 | 0.083304 | 0 | 0 | 0.16661 | 256.0102 | 0.083594 | 0 | 0 | 0.16719 | 256.0102 | 0.083594 | 0 | 0 | 0.16719
2017-07-08 23:00 | 229.7524 | 0.6848 |  | 245.4321 | 0.06065 | 0 | 0 | 0.1213 | 252.691 | 0.076394 | 0 | 0 | 0.15279 | 258.2379 | 0.088426 | 0 | 0 | 0.17685 | 258.3748 | 0.088723 | 0 | 0 | 0.17745 | 258.5803 | 0.089168 | 0 | 0 | 0.17834 | 258.7857 | 0.089614 | 0 | 0 | 0.17923 | 258.9912 | 0.090059 | 0 | 0 | 0.18012 | 259.1966 | 0.090505 | 0 | 0 | 0.18101 | 259.402 | 0.090951 | 0 | 0 | 0.1819 | 259.6075 | 0.091396 | 0 | 0 | 0.18279 | 259.8129 | 0.091842 | 0 | 0 | 0.18368 | 259.9499 | 0.092139 | 0 | 0 | 0.18428 | 260.1553 | 0.092584 | 0 | 0 | 0.18517 | 260.3608 | 0.09303 | 0 | 0 | 0.18606 | 260.5662 | 0.093476 | 0 | 0 | 0.18695 | 260.7032 | 0.093773 | 0 | 0 | 0.18755 | 260.9086 | 0.094218 | 0 | 0 | 0.18844 | 261.0456 | 0.094515 | 0 | 0 | 0.18903 | 261.1825 | 0.094812 | 0 | 0 | 0.18962 | 261.388 | 0.095258 | 0 | 0 | 0.19052 | 261.5249 | 0.095555 | 0 | 0 | 0.19111 | 261.7304 | 0.096001 | 0 | 0 | 0.192 | 261.8673 | 0.096298 | 0 | 0 | 0.1926 | 262.0728 | 0.096743 | 0 | 0 | 0.19349 | 262.2097 | 0.09704 | 0 | 0 | 0.19408 | 262.2097 | 0.09704 | 0 | 0 | 0.19408
2017-07-09 | 231.7536 | 0.69076 |  | 247.57 | 0.065287 | 0 | 0 | 0.13057 | 254.8921 | 0.081168 | 0 | 0 | 0.16234 | 260.4873 | 0.093304 | 0 | 0 | 0.18661 | 260.6254 | 0.093604 | 0 | 0 | 0.18721 | 260.8326 | 0.094054 | 0 | 0 | 0.18811 | 261.0399 | 0.094503 | 0 | 0 | 0.18901 | 261.2471 | 0.094953 | 0 | 0 | 0.18991 | 261.4543 | 0.095402 | 0 | 0 | 0.1908 | 261.6616 | 0.095851 | 0 | 0 | 0.1917 | 261.8688 | 0.096301 | 0 | 0 | 0.1926 | 262.076 | 0.09675 | 0 | 0 | 0.1935 | 262.2142 | 0.09705 | 0 | 0 | 0.1941 | 262.4214 | 0.0975 | 0 | 0 | 0.195 | 262.6286 | 0.097949 | 0 | 0 | 0.1959 | 262.8359 | 0.098399 | 0 | 0 | 0.1968 | 262.974 | 0.098698 | 0 | 0 | 0.1974 | 263.1812 | 0.099148 | 0 | 0 | 0.1983 | 263.3194 | 0.099447 | 0 | 0 | 0.19889 | 263.4576 | 0.099747 | 0 | 0 | 0.19949 | 263.6648 | 0.1002 | 0 | 0 | 0.20039 | 263.8029 | 0.1005 | 0 | 0 | 0.20099 | 264.0102 | 0.10095 | 0 | 0 | 0.20189 | 264.1483 | 0.10125 | 0 | 0 | 0.20249 | 264.3555 | 0.10169 | 0 | 0 | 0.20339 | 264.4937 | 0.10199 | 0 | 0 | 0.20399 | 264.4937 | 0.10199 | 0 | 0 | 0.20399
2017-07-09 01:00 | 230.5321 | 0.68712 |  | 246.2651 | 0.062457 | 0 | 0 | 0.12491 | 253.5486 | 0.078255 | 0 | 0 | 0.15651 | 259.1143 | 0.090327 | 0 | 0 | 0.18065 | 259.2517 | 0.090625 | 0 | 0 | 0.18125 | 259.4579 | 0.091072 | 0 | 0 | 0.18214 | 259.664 | 0.091519 | 0 | 0 | 0.18304 | 259.8702 | 0.091966 | 0 | 0 | 0.18393 | 260.0763 | 0.092413 | 0 | 0 | 0.18483 | 260.2824 | 0.09286 | 0 | 0 | 0.18572 | 260.4886 | 0.093307 | 0 | 0 | 0.18661 | 260.6947 | 0.093754 | 0 | 0 | 0.18751 | 260.8321 | 0.094052 | 0 | 0 | 0.1881 | 261.0383 | 0.0945 | 0 | 0 | 0.189 | 261.2444 | 0.094947 | 0 | 0 | 0.18989 | 261.4505 | 0.095394 | 0 | 0 | 0.19079 | 261.588 | 0.095692 | 0 | 0 | 0.19138 | 261.7941 | 0.096139 | 0 | 0 | 0.19228 | 261.9315 | 0.096437 | 0 | 0 | 0.19287 | 262.069 | 0.096735 | 0 | 0 | 0.19347 | 262.2751 | 0.097182 | 0 | 0 | 0.19436 | 262.4125 | 0.09748 | 0 | 0 | 0.19496 | 262.6187 | 0.097927 | 0 | 0 | 0.19585 | 262.7561 | 0.098225 | 0 | 0 | 0.19645 | 262.9622 | 0.098673 | 0 | 0 | 0.19735 | 263.0996 | 0.098971 | 0 | 0 | 0.19794 | 263.0996 | 0.098971 | 0 | 0 | 0.19794
2017-07-09 02:00 | 231.6817 | 0.69055 |  | 247.4932 | 0.06512 | 0 | 0 | 0.13024 | 254.813 | 0.080997 | 0 | 0 | 0.16199 | 260.4065 | 0.093129 | 0 | 0 | 0.18626 | 260.5446 | 0.093429 | 0 | 0 | 0.18686 | 260.7517 | 0.093878 | 0 | 0 | 0.18776 | 260.9589 | 0.094327 | 0 | 0 | 0.18865 | 261.1661 | 0.094777 | 0 | 0 | 0.18955 | 261.3732 | 0.095226 | 0 | 0 | 0.19045 | 261.5804 | 0.095675 | 0 | 0 | 0.19135 | 261.7876 | 0.096125 | 0 | 0 | 0.19225 | 261.9947 | 0.096574 | 0 | 0 | 0.19315 | 262.1328 | 0.096874 | 0 | 0 | 0.19375 | 262.34 | 0.097323 | 0 | 0 | 0.19465 | 262.5472 | 0.097772 | 0 | 0 | 0.19554 | 262.7543 | 0.098222 | 0 | 0 | 0.19644 | 262.8924 | 0.098521 | 0 | 0 | 0.19704 | 263.0996 | 0.098971 | 0 | 0 | 0.19794 | 263.2377 | 0.09927 | 0 | 0 | 0.19854 | 263.3758 | 0.09957 | 0 | 0 | 0.19914 | 263.583 | 0.10002 | 0 | 0 | 0.20004 | 263.7211 | 0.10032 | 0 | 0 | 0.20064 | 263.9283 | 0.10077 | 0 | 0 | 0.20154 | 264.0664 | 0.10107 | 0 | 0 | 0.20214 | 264.2735 | 0.10152 | 0 | 0 | 0.20303 | 264.4117 | 0.10182 | 0 | 0 | 0.20363 | 264.4117 | 0.10182 | 0 | 0 | 0.20363
2017-07-09 03:00 | 228.2958 | 0.68046 |  | 243.8761 | 0.057275 | 0 | 0 | 0.11455 | 251.089 | 0.07292 | 0 | 0 | 0.14584 | 256.6007 | 0.084874 | 0 | 0 | 0.16975 | 256.7368 | 0.08517 | 0 | 0 | 0.17034 | 256.9409 | 0.085612 | 0 | 0 | 0.17122 | 257.1451 | 0.086055 | 0 | 0 | 0.17211 | 257.3492 | 0.086498 | 0 | 0 | 0.173 | 257.5533 | 0.086941 | 0 | 0 | 0.17388 | 257.7575 | 0.087384 | 0 | 0 | 0.17477 | 257.9616 | 0.087826 | 0 | 0 | 0.17565 | 258.1657 | 0.088269 | 0 | 0 | 0.17654 | 258.3018 | 0.088564 | 0 | 0 | 0.17713 | 258.506 | 0.089007 | 0 | 0 | 0.17801 | 258.7101 | 0.08945 | 0 | 0 | 0.1789 | 258.9142 | 0.089893 | 0 | 0 | 0.17979 | 259.0503 | 0.090188 | 0 | 0 | 0.18038 | 259.2545 | 0.090631 | 0 | 0 | 0.18126 | 259.3906 | 0.090926 | 0 | 0 | 0.18185 | 259.5267 | 0.091221 | 0 | 0 | 0.18244 | 259.7308 | 0.091664 | 0 | 0 | 0.18333 | 259.8669 | 0.091959 | 0 | 0 | 0.18392 | 260.071 | 0.092402 | 0 | 0 | 0.1848 | 260.2071 | 0.092697 | 0 | 0 | 0.18539 | 260.4113 | 0.09314 | 0 | 0 | 0.18628 | 260.5473 | 0.093435 | 0 | 0 | 0.18687 | 260.5473 | 0.093435 | 0 | 0 | 0.18687
2017-07-09 04:00 | 225.8439 | 0.67315 |  | 241.2569 | 0.051594 | 0 | 0 | 0.10319 | 248.3923 | 0.067071 | 0 | 0 | 0.13414 | 253.8448 | 0.078897 | 0 | 0 | 0.15779 | 253.9795 | 0.079189 | 0 | 0 | 0.15838 | 254.1814 | 0.079627 | 0 | 0 | 0.15925 | 254.3834 | 0.080065 | 0 | 0 | 0.16013 | 254.5853 | 0.080503 | 0 | 0 | 0.16101 | 254.7873 | 0.080941 | 0 | 0 | 0.16188 | 254.9892 | 0.081379 | 0 | 0 | 0.16276 | 255.1911 | 0.081817 | 0 | 0 | 0.16363 | 255.3931 | 0.082255 | 0 | 0 | 0.16451 | 255.5277 | 0.082547 | 0 | 0 | 0.16509 | 255.7297 | 0.082985 | 0 | 0 | 0.16597 | 255.9316 | 0.083423 | 0 | 0 | 0.16685 | 256.1336 | 0.083861 | 0 | 0 | 0.16772 | 256.2682 | 0.084153 | 0 | 0 | 0.16831 | 256.4701 | 0.084591 | 0 | 0 | 0.16918 | 256.6048 | 0.084883 | 0 | 0 | 0.16977 | 256.7394 | 0.085175 | 0 | 0 | 0.17035 | 256.9413 | 0.085613 | 0 | 0 | 0.17123 | 257.076 | 0.085905 | 0 | 0 | 0.17181 | 257.2779 | 0.086343 | 0 | 0 | 0.17269 | 257.4125 | 0.086635 | 0 | 0 | 0.17327 | 257.6145 | 0.087073 | 0 | 0 | 0.17415 | 257.7491 | 0.087365 | 0 | 0 | 0.17473 | 257.7491 | 0.087365 | 0 | 0 | 0.17473
2017-07-09 05:00 | 227.6739 | 0.6786 |  | 243.2118 | 0.055834 | 0 | 0 | 0.11167 | 250.405 | 0.071436 | 0 | 0 | 0.14287 | 255.9017 | 0.083358 | 0 | 0 | 0.16672 | 256.0374 | 0.083653 | 0 | 0 | 0.16731 | 256.241 | 0.084094 | 0 | 0 | 0.16819 | 256.4446 | 0.084536 | 0 | 0 | 0.16907 | 256.6482 | 0.084977 | 0 | 0 | 0.16995 | 256.8518 | 0.085419 | 0 | 0 | 0.17084 | 257.0553 | 0.085861 | 0 | 0 | 0.17172 | 257.2589 | 0.086302 | 0 | 0 | 0.1726 | 257.4625 | 0.086744 | 0 | 0 | 0.17349 | 257.5982 | 0.087038 | 0 | 0 | 0.17408 | 257.8018 | 0.08748 | 0 | 0 | 0.17496 | 258.0054 | 0.087921 | 0 | 0 | 0.17584 | 258.209 | 0.088363 | 0 | 0 | 0.17673 | 258.3447 | 0.088657 | 0 | 0 | 0.17731 | 258.5483 | 0.089099 | 0 | 0 | 0.1782 | 258.684 | 0.089393 | 0 | 0 | 0.17879 | 258.8197 | 0.089688 | 0 | 0 | 0.17938 | 259.0233 | 0.090129 | 0 | 0 | 0.18026 | 259.159 | 0.090423 | 0 | 0 | 0.18085 | 259.3626 | 0.090865 | 0 | 0 | 0.18173 | 259.4983 | 0.091159 | 0 | 0 | 0.18232 | 259.7019 | 0.091601 | 0 | 0 | 0.1832 | 259.8376 | 0.091895 | 0 | 0 | 0.18379 | 259.8376 | 0.091895 | 0 | 0 | 0.18379
2017-07-09 06:00 | 226.6432 | 0.67553 |  | 242.1108 | 0.053446 | 0 | 0 | 0.10689 | 249.2715 | 0.068977 | 0 | 0 | 0.13795 | 254.7433 | 0.080846 | 0 | 0 | 0.16169 | 254.8784 | 0.081139 | 0 | 0 | 0.16228 | 255.081 | 0.081578 | 0 | 0 | 0.16316 | 255.2837 | 0.082018 | 0 | 0 | 0.16404 | 255.4864 | 0.082457 | 0 | 0 | 0.16491 | 255.689 | 0.082897 | 0 | 0 | 0.16579 | 255.8917 | 0.083337 | 0 | 0 | 0.16667 | 256.0943 | 0.083776 | 0 | 0 | 0.16755 | 256.297 | 0.084216 | 0 | 0 | 0.16843 | 256.4321 | 0.084509 | 0 | 0 | 0.16902 | 256.6348 | 0.084948 | 0 | 0 | 0.1699 | 256.8374 | 0.085388 | 0 | 0 | 0.17078 | 257.0401 | 0.085828 | 0 | 0 | 0.17166 | 257.1752 | 0.086121 | 0 | 0 | 0.17224 | 257.3778 | 0.08656 | 0 | 0 | 0.17312 | 257.513 | 0.086853 | 0 | 0 | 0.17371 | 257.6481 | 0.087146 | 0 | 0 | 0.17429 | 257.8507 | 0.087586 | 0 | 0 | 0.17517 | 257.9858 | 0.087879 | 0 | 0 | 0.17576 | 258.1885 | 0.088318 | 0 | 0 | 0.17664 | 258.3236 | 0.088611 | 0 | 0 | 0.17722 | 258.5263 | 0.089051 | 0 | 0 | 0.1781 | 258.6614 | 0.089344 | 0 | 0 | 0.17869 | 258.6614 | 0.089344 | 0 | 0 | 0.17869
2017-07-09 07:00 | 227.4548 | 0.67795 |  | 242.9778 | 0.055326 | 0 | 0 | 0.11065 | 250.1641 | 0.070913 | 0 | 0 | 0.14183 | 255.6555 | 0.082824 | 0 | 0 | 0.16565 | 255.7911 | 0.083118 | 0 | 0 | 0.16624 | 255.9944 | 0.08356 | 0 | 0 | 0.16712 | 256.1978 | 0.084001 | 0 | 0 | 0.168 | 256.4012 | 0.084442 | 0 | 0 | 0.16888 | 256.6046 | 0.084883 | 0 | 0 | 0.16977 | 256.808 | 0.085324 | 0 | 0 | 0.17065 | 257.0114 | 0.085765 | 0 | 0 | 0.17153 | 257.2148 | 0.086206 | 0 | 0 | 0.17241 | 257.3504 | 0.0865 | 0 | 0 | 0.173 | 257.5537 | 0.086942 | 0 | 0 | 0.17388 | 257.7571 | 0.087383 | 0 | 0 | 0.17477 | 257.9605 | 0.087824 | 0 | 0 | 0.17565 | 258.0961 | 0.088118 | 0 | 0 | 0.17624 | 258.2995 | 0.088559 | 0 | 0 | 0.17712 | 258.4351 | 0.088853 | 0 | 0 | 0.17771 | 258.5707 | 0.089147 | 0 | 0 | 0.17829 | 258.774 | 0.089588 | 0 | 0 | 0.17918 | 258.9096 | 0.089883 | 0 | 0 | 0.17977 | 259.113 | 0.090324 | 0 | 0 | 0.18065 | 259.2486 | 0.090618 | 0 | 0 | 0.18124 | 259.452 | 0.091059 | 0 | 0 | 0.18212 | 259.5876 | 0.091353 | 0 | 0 | 0.18271 | 259.5876 | 0.091353 | 0 | 0 | 0.18271
2017-07-09 08:00 | 220.6777 | 0.65775 |  | 235.7381 | 0.039624 | 0 | 0 | 0.079247 | 242.7103 | 0.054746 | 0 | 0 | 0.10949 | 248.0381 | 0.066302 | 0 | 0 | 0.1326 | 248.1696 | 0.066587 | 0 | 0 | 0.13317 | 248.3669 | 0.067015 | 0 | 0 | 0.13403 | 248.5643 | 0.067443 | 0 | 0 | 0.13489 | 248.7616 | 0.067871 | 0 | 0 | 0.13574 | 248.9589 | 0.068299 | 0 | 0 | 0.1366 | 249.1562 | 0.068727 | 0 | 0 | 0.13745 | 249.3536 | 0.069155 | 0 | 0 | 0.13831 | 249.5509 | 0.069583 | 0 | 0 | 0.13917 | 249.6824 | 0.069869 | 0 | 0 | 0.13974 | 249.8798 | 0.070297 | 0 | 0 | 0.14059 | 250.0771 | 0.070725 | 0 | 0 | 0.14145 | 250.2744 | 0.071153 | 0 | 0 | 0.14231 | 250.406 | 0.071438 | 0 | 0 | 0.14288 | 250.6033 | 0.071866 | 0 | 0 | 0.14373 | 250.7348 | 0.072151 | 0 | 0 | 0.1443 | 250.8664 | 0.072437 | 0 | 0 | 0.14487 | 251.0637 | 0.072865 | 0 | 0 | 0.14573 | 251.1953 | 0.07315 | 0 | 0 | 0.1463 | 251.3926 | 0.073578 | 0 | 0 | 0.14716 | 251.5241 | 0.073863 | 0 | 0 | 0.14773 | 251.7215 | 0.074291 | 0 | 0 | 0.14858 | 251.853 | 0.074577 | 0 | 0 | 0.14915 | 251.853 | 0.074577 | 0 | 0 | 0.14915
2017-07-09 09:00 | 219.3393 | 0.65376 |  | 234.3084 | 0.036523 | 0 | 0 | 0.073045 | 241.2383 | 0.051553 | 0 | 0 | 0.10311 | 246.5338 | 0.063039 | 0 | 0 | 0.12608 | 246.6645 | 0.063323 | 0 | 0 | 0.12665 | 246.8607 | 0.063748 | 0 | 0 | 0.1275 | 247.0568 | 0.064174 | 0 | 0 | 0.12835 | 247.2529 | 0.064599 | 0 | 0 | 0.1292 | 247.449 | 0.065025 | 0 | 0 | 0.13005 | 247.6452 | 0.06545 | 0 | 0 | 0.1309 | 247.8413 | 0.065875 | 0 | 0 | 0.13175 | 248.0374 | 0.066301 | 0 | 0 | 0.1326 | 248.1682 | 0.066584 | 0 | 0 | 0.13317 | 248.3643 | 0.06701 | 0 | 0 | 0.13402 | 248.5604 | 0.067435 | 0 | 0 | 0.13487 | 248.7566 | 0.067861 | 0 | 0 | 0.13572 | 248.8873 | 0.068144 | 0 | 0 | 0.13629 | 249.0834 | 0.06857 | 0 | 0 | 0.13714 | 249.2142 | 0.068853 | 0 | 0 | 0.13771 | 249.345 | 0.069137 | 0 | 0 | 0.13827 | 249.5411 | 0.069562 | 0 | 0 | 0.13912 | 249.6718 | 0.069846 | 0 | 0 | 0.13969 | 249.868 | 0.070271 | 0 | 0 | 0.14054 | 249.9987 | 0.070555 | 0 | 0 | 0.14111 | 250.1948 | 0.07098 | 0 | 0 | 0.14196 | 250.3256 | 0.071264 | 0 | 0 | 0.14253 | 250.3256 | 0.071264 | 0 | 0 | 0.14253
2017-07-09 10:00 | 218.1884 | 0.65033 |  | 233.079 | 0.033856 | 0 | 0 | 0.067712 | 239.9725 | 0.048808 | 0 | 0 | 0.097616 | 245.2402 | 0.060234 | 0 | 0 | 0.12047 | 245.3703 | 0.060516 | 0 | 0 | 0.12103 | 245.5654 | 0.060939 | 0 | 0 | 0.12188 | 245.7605 | 0.061362 | 0 | 0 | 0.12272 | 245.9556 | 0.061785 | 0 | 0 | 0.12357 | 246.1507 | 0.062208 | 0 | 0 | 0.12442 | 246.3458 | 0.062632 | 0 | 0 | 0.12526 | 246.5409 | 0.063055 | 0 | 0 | 0.12611 | 246.736 | 0.063478 | 0 | 0 | 0.12696 | 246.866 | 0.06376 | 0 | 0 | 0.12752 | 247.0611 | 0.064183 | 0 | 0 | 0.12837 | 247.2562 | 0.064606 | 0 | 0 | 0.12921 | 247.4513 | 0.06503 | 0 | 0 | 0.13006 | 247.5814 | 0.065312 | 0 | 0 | 0.13062 | 247.7765 | 0.065735 | 0 | 0 | 0.13147 | 247.9066 | 0.066017 | 0 | 0 | 0.13203 | 248.0366 | 0.066299 | 0 | 0 | 0.1326 | 248.2317 | 0.066722 | 0 | 0 | 0.13344 | 248.3618 | 0.067004 | 0 | 0 | 0.13401 | 248.5569 | 0.067428 | 0 | 0 | 0.13486 | 248.687 | 0.06771 | 0 | 0 | 0.13542 | 248.8821 | 0.068133 | 0 | 0 | 0.13627 | 249.0121 | 0.068415 | 0 | 0 | 0.13683 | 249.0121 | 0.068415 | 0 | 0 | 0.13683
2017-07-09 11:00 | 209.2809 | 0.62378 |  | 223.5636 | 0.013217 | 0 | 0 | 0.026434 | 230.1757 | 0.027559 | 0 | 0 | 0.055117 | 235.2283 | 0.038518 | 0 | 0 | 0.077036 | 235.3531 | 0.038788 | 0 | 0 | 0.077577 | 235.5402 | 0.039194 | 0 | 0 | 0.078389 | 235.7274 | 0.0396 | 0 | 0 | 0.0792 | 235.9145 | 0.040006 | 0 | 0 | 0.080012 | 236.1016 | 0.040412 | 0 | 0 | 0.080824 | 236.2888 | 0.040818 | 0 | 0 | 0.081636 | 236.4759 | 0.041224 | 0 | 0 | 0.082448 | 236.663 | 0.04163 | 0 | 0 | 0.083259 | 236.7878 | 0.0419 | 0 | 0 | 0.083801 | 236.9749 | 0.042306 | 0 | 0 | 0.084612 | 237.1621 | 0.042712 | 0 | 0 | 0.085424 | 237.3492 | 0.043118 | 0 | 0 | 0.086236 | 237.4739 | 0.043389 | 0 | 0 | 0.086777 | 237.6611 | 0.043794 | 0 | 0 | 0.087589 | 237.7858 | 0.044065 | 0 | 0 | 0.08813 | 237.9106 | 0.044336 | 0 | 0 | 0.088671 | 238.0977 | 0.044742 | 0 | 0 | 0.089483 | 238.2225 | 0.045012 | 0 | 0 | 0.090024 | 238.4096 | 0.045418 | 0 | 0 | 0.090836 | 238.5344 | 0.045689 | 0 | 0 | 0.091377 | 238.7215 | 0.046095 | 0 | 0 | 0.092189 | 238.8463 | 0.046365 | 0 | 0 | 0.09273 | 238.8463 | 0.046365 | 0 | 0 | 0.09273
2017-07-09 12:00 | 217.6354 | 0.64868 |  | 232.4883 | 0.032575 | 0 | 0 | 0.065149 | 239.3643 | 0.047489 | 0 | 0 | 0.094978 | 244.6186 | 0.058885 | 0 | 0 | 0.11777 | 244.7484 | 0.059167 | 0 | 0 | 0.11833 | 244.943 | 0.059589 | 0 | 0 | 0.11918 | 245.1376 | 0.060011 | 0 | 0 | 0.12002 | 245.3322 | 0.060433 | 0 | 0 | 0.12087 | 245.5268 | 0.060855 | 0 | 0 | 0.12171 | 245.7214 | 0.061277 | 0 | 0 | 0.12255 | 245.916 | 0.061699 | 0 | 0 | 0.1234 | 246.1106 | 0.062122 | 0 | 0 | 0.12424 | 246.2404 | 0.062403 | 0 | 0 | 0.12481 | 246.435 | 0.062825 | 0 | 0 | 0.12565 | 246.6296 | 0.063247 | 0 | 0 | 0.12649 | 246.8242 | 0.063669 | 0 | 0 | 0.12734 | 246.9539 | 0.063951 | 0 | 0 | 0.1279 | 247.1485 | 0.064373 | 0 | 0 | 0.12875 | 247.2783 | 0.064654 | 0 | 0 | 0.12931 | 247.408 | 0.064935 | 0 | 0 | 0.12987 | 247.6026 | 0.065358 | 0 | 0 | 0.13072 | 247.7323 | 0.065639 | 0 | 0 | 0.13128 | 247.9269 | 0.066061 | 0 | 0 | 0.13212 | 248.0567 | 0.066342 | 0 | 0 | 0.13268 | 248.2513 | 0.066765 | 0 | 0 | 0.13353 | 248.381 | 0.067046 | 0 | 0 | 0.13409 | 248.381 | 0.067046 | 0 | 0 | 0.13409
2017-07-09 13:00 | 213.5772 | 0.63659 |  | 228.1531 | 0.023172 | 0 | 0 | 0.046343 | 234.9009 | 0.037808 | 0 | 0 | 0.075615 | 240.0573 | 0.048992 | 0 | 0 | 0.097984 | 240.1846 | 0.049268 | 0 | 0 | 0.098536 | 240.3756 | 0.049682 | 0 | 0 | 0.099364 | 240.5666 | 0.050096 | 0 | 0 | 0.10019 | 240.7575 | 0.050511 | 0 | 0 | 0.10102 | 240.9485 | 0.050925 | 0 | 0 | 0.10185 | 241.1395 | 0.051339 | 0 | 0 | 0.10268 | 241.3305 | 0.051753 | 0 | 0 | 0.10351 | 241.5214 | 0.052168 | 0 | 0 | 0.10434 | 241.6488 | 0.052444 | 0 | 0 | 0.10489 | 241.8397 | 0.052858 | 0 | 0 | 0.10572 | 242.0307 | 0.053272 | 0 | 0 | 0.10654 | 242.2217 | 0.053686 | 0 | 0 | 0.10737 | 242.349 | 0.053963 | 0 | 0 | 0.10793 | 242.54 | 0.054377 | 0 | 0 | 0.10875 | 242.6673 | 0.054653 | 0 | 0 | 0.10931 | 242.7946 | 0.054929 | 0 | 0 | 0.10986 | 242.9856 | 0.055343 | 0 | 0 | 0.11069 | 243.1129 | 0.055619 | 0 | 0 | 0.11124 | 243.3039 | 0.056034 | 0 | 0 | 0.11207 | 243.4312 | 0.05631 | 0 | 0 | 0.11262 | 243.6222 | 0.056724 | 0 | 0 | 0.11345 | 243.7495 | 0.057 | 0 | 0 | 0.114 | 243.7495 | 0.057 | 0 | 0 | 0.114
2017-07-09 14:00 | 205.3979 | 0.61221 |  | 219.4156 | 0.00422 | 0 | 0 | 0.0084399 | 225.905 | 0.018296 | 0 | 0 | 0.036591 | 230.8639 | 0.029051 | 0 | 0 | 0.058103 | 230.9863 | 0.029317 | 0 | 0 | 0.058634 | 231.17 | 0.029715 | 0 | 0 | 0.059431 | 231.3537 | 0.030114 | 0 | 0 | 0.060227 | 231.5373 | 0.030512 | 0 | 0 | 0.061024 | 231.721 | 0.03091 | 0 | 0 | 0.061821 | 231.9046 | 0.031309 | 0 | 0 | 0.062617 | 232.0883 | 0.031707 | 0 | 0 | 0.063414 | 232.272 | 0.032105 | 0 | 0 | 0.064211 | 232.3944 | 0.032371 | 0 | 0 | 0.064742 | 232.5781 | 0.032769 | 0 | 0 | 0.065539 | 232.7617 | 0.033168 | 0 | 0 | 0.066336 | 232.9454 | 0.033566 | 0 | 0 | 0.067132 | 233.0678 | 0.033832 | 0 | 0 | 0.067663 | 233.2515 | 0.03423 | 0 | 0 | 0.06846 | 233.3739 | 0.034496 | 0 | 0 | 0.068991 | 233.4964 | 0.034761 | 0 | 0 | 0.069522 | 233.68 | 0.03516 | 0 | 0 | 0.070319 | 233.8025 | 0.035425 | 0 | 0 | 0.07085 | 233.9861 | 0.035824 | 0 | 0 | 0.071647 | 234.1086 | 0.036089 | 0 | 0 | 0.072178 | 234.2923 | 0.036487 | 0 | 0 | 0.072975 | 234.4147 | 0.036753 | 0 | 0 | 0.073506 | 234.4147 | 0.036753 | 0 | 0 | 0.073506
2017-07-09 15:00 | 213.0921 | 0.63514 |  | 227.6348 | 0.022048 | 0 | 0 | 0.044095 | 234.3673 | 0.03665 | 0 | 0 | 0.073301 | 239.512 | 0.047809 | 0 | 0 | 0.095618 | 239.639 | 0.048085 | 0 | 0 | 0.096169 | 239.8296 | 0.048498 | 0 | 0 | 0.096996 | 240.0201 | 0.048911 | 0 | 0 | 0.097822 | 240.2106 | 0.049324 | 0 | 0 | 0.098649 | 240.4012 | 0.049738 | 0 | 0 | 0.099476 | 240.5917 | 0.050151 | 0 | 0 | 0.1003 | 240.7823 | 0.050564 | 0 | 0 | 0.10113 | 240.9728 | 0.050978 | 0 | 0 | 0.10196 | 241.0998 | 0.051253 | 0 | 0 | 0.10251 | 241.2904 | 0.051666 | 0 | 0 | 0.10333 | 241.4809 | 0.05208 | 0 | 0 | 0.10416 | 241.6715 | 0.052493 | 0 | 0 | 0.10499 | 241.7985 | 0.052769 | 0 | 0 | 0.10554 | 241.989 | 0.053182 | 0 | 0 | 0.10636 | 242.1161 | 0.053457 | 0 | 0 | 0.10691 | 242.2431 | 0.053733 | 0 | 0 | 0.10747 | 242.4336 | 0.054146 | 0 | 0 | 0.10829 | 242.5607 | 0.054422 | 0 | 0 | 0.10884 | 242.7512 | 0.054835 | 0 | 0 | 0.10967 | 242.8782 | 0.05511 | 0 | 0 | 0.11022 | 243.0688 | 0.055524 | 0 | 0 | 0.11105 | 243.1958 | 0.055799 | 0 | 0 | 0.1116 | 243.1958 | 0.055799 | 0 | 0 | 0.1116
2017-07-09 16:00 | 194.7352 | 0.58043 |  | 208.0251 | 0 | 0 | 0 | 0 | 214.1777 | 0 | 0 | 0 | 0 | 218.8791 | 0.0030564 | 0 | 0 | 0.0061129 | 218.9952 | 0.0033082 | 0 | 0 | 0.0066164 | 219.1694 | 0.0036859 | 0 | 0 | 0.0073718 | 219.3435 | 0.0040636 | 0 | 0 | 0.0081272 | 219.5176 | 0.0044413 | 0 | 0 | 0.0088825 | 219.6917 | 0.004819 | 0 | 0 | 0.0096379 | 219.8659 | 0.0051966 | 0 | 0 | 0.010393 | 220.04 | 0.0055743 | 0 | 0 | 0.011149 | 220.2141 | 0.005952 | 0 | 0 | 0.011904 | 220.3302 | 0.0062038 | 0 | 0 | 0.012408 | 220.5043 | 0.0065815 | 0 | 0 | 0.013163 | 220.6785 | 0.0069592 | 0 | 0 | 0.013918 | 220.8526 | 0.0073368 | 0 | 0 | 0.014674 | 220.9687 | 0.0075886 | 0 | 0 | 0.015177 | 221.1428 | 0.0079663 | 0 | 0 | 0.015933 | 221.2589 | 0.0082181 | 0 | 0 | 0.016436 | 221.375 | 0.0084699 | 0 | 0 | 0.01694 | 221.5491 | 0.0088476 | 0 | 0 | 0.017695 | 221.6652 | 0.0090994 | 0 | 0 | 0.018199 | 221.8393 | 0.0094771 | 0 | 0 | 0.018954 | 221.9554 | 0.0097288 | 0 | 0 | 0.019458 | 222.1295 | 0.010107 | 0 | 0 | 0.020213 | 222.2456 | 0.010358 | 0 | 0 | 0.020717 | 222.2456 | 0.010358 | 0 | 0 | 0.020717
2017-07-09 17:00 | 200.572 | 0.59782 |  | 214.2603 | 0 | 0 | 0 | 0 | 220.5972 | 0.0067829 | 0 | 0 | 0.013566 | 225.4396 | 0.017286 | 0 | 0 | 0.034572 | 225.5592 | 0.017545 | 0 | 0 | 0.035091 | 225.7385 | 0.017934 | 0 | 0 | 0.035869 | 225.9178 | 0.018323 | 0 | 0 | 0.036647 | 226.0972 | 0.018712 | 0 | 0 | 0.037425 | 226.2765 | 0.019101 | 0 | 0 | 0.038203 | 226.4559 | 0.01949 | 0 | 0 | 0.038981 | 226.6352 | 0.019879 | 0 | 0 | 0.039759 | 226.8146 | 0.020268 | 0 | 0 | 0.040537 | 226.9342 | 0.020528 | 0 | 0 | 0.041055 | 227.1135 | 0.020917 | 0 | 0 | 0.041833 | 227.2928 | 0.021306 | 0 | 0 | 0.042612 | 227.4722 | 0.021695 | 0 | 0 | 0.04339 | 227.5918 | 0.021954 | 0 | 0 | 0.043908 | 227.7711 | 0.022343 | 0 | 0 | 0.044686 | 227.8907 | 0.022602 | 0 | 0 | 0.045205 | 228.0102 | 0.022862 | 0 | 0 | 0.045724 | 228.1896 | 0.023251 | 0 | 0 | 0.046502 | 228.3091 | 0.02351 | 0 | 0 | 0.04702 | 228.4885 | 0.023899 | 0 | 0 | 0.047798 | 228.6081 | 0.024158 | 0 | 0 | 0.048317 | 228.7874 | 0.024547 | 0 | 0 | 0.049095 | 228.907 | 0.024807 | 0 | 0 | 0.049614 | 228.907 | 0.024807 | 0 | 0 | 0.049614
2017-07-09 18:00 | 209.9235 | 0.6257 |  | 224.25 | 0.014706 | 0 | 0 | 0.029412 | 230.8824 | 0.029092 | 0 | 0 | 0.058183 | 235.9506 | 0.040084 | 0 | 0 | 0.080169 | 236.0757 | 0.040356 | 0 | 0 | 0.080712 | 236.2634 | 0.040763 | 0 | 0 | 0.081526 | 236.4511 | 0.04117 | 0 | 0 | 0.08234 | 236.6388 | 0.041577 | 0 | 0 | 0.083154 | 236.8266 | 0.041984 | 0 | 0 | 0.083969 | 237.0143 | 0.042392 | 0 | 0 | 0.084783 | 237.202 | 0.042799 | 0 | 0 | 0.085597 | 237.3897 | 0.043206 | 0 | 0 | 0.086412 | 237.5148 | 0.043477 | 0 | 0 | 0.086954 | 237.7025 | 0.043884 | 0 | 0 | 0.087769 | 237.8902 | 0.044292 | 0 | 0 | 0.088583 | 238.078 | 0.044699 | 0 | 0 | 0.089397 | 238.2031 | 0.04497 | 0 | 0 | 0.08994 | 238.3908 | 0.045377 | 0 | 0 | 0.090754 | 238.5159 | 0.045649 | 0 | 0 | 0.091297 | 238.6411 | 0.04592 | 0 | 0 | 0.09184 | 238.8288 | 0.046327 | 0 | 0 | 0.092654 | 238.9539 | 0.046599 | 0 | 0 | 0.093197 | 239.1416 | 0.047006 | 0 | 0 | 0.094012 | 239.2668 | 0.047277 | 0 | 0 | 0.094554 | 239.4545 | 0.047684 | 0 | 0 | 0.095369 | 239.5796 | 0.047956 | 0 | 0 | 0.095912 | 239.5796 | 0.047956 | 0 | 0 | 0.095912
2017-07-09 19:00 | 214.855 | 0.6404 |  | 229.5181 | 0.026132 | 0 | 0 | 0.052265 | 236.3063 | 0.040856 | 0 | 0 | 0.081712 | 241.4935 | 0.052107 | 0 | 0 | 0.10421 | 241.6216 | 0.052385 | 0 | 0 | 0.10477 | 241.8137 | 0.052801 | 0 | 0 | 0.1056 | 242.0058 | 0.053218 | 0 | 0 | 0.10644 | 242.1979 | 0.053635 | 0 | 0 | 0.10727 | 242.39 | 0.054052 | 0 | 0 | 0.1081 | 242.5822 | 0.054468 | 0 | 0 | 0.10894 | 242.7743 | 0.054885 | 0 | 0 | 0.10977 | 242.9664 | 0.055302 | 0 | 0 | 0.1106 | 243.0945 | 0.055579 | 0 | 0 | 0.11116 | 243.2866 | 0.055996 | 0 | 0 | 0.11199 | 243.4787 | 0.056413 | 0 | 0 | 0.11283 | 243.6708 | 0.05683 | 0 | 0 | 0.11366 | 243.7989 | 0.057107 | 0 | 0 | 0.11421 | 243.991 | 0.057524 | 0 | 0 | 0.11505 | 244.1191 | 0.057802 | 0 | 0 | 0.1156 | 244.2472 | 0.05808 | 0 | 0 | 0.11616 | 244.4393 | 0.058496 | 0 | 0 | 0.11699 | 244.5674 | 0.058774 | 0 | 0 | 0.11755 | 244.7595 | 0.059191 | 0 | 0 | 0.11838 | 244.8876 | 0.059469 | 0 | 0 | 0.11894 | 245.0797 | 0.059885 | 0 | 0 | 0.11977 | 245.2078 | 0.060163 | 0 | 0 | 0.12033 | 245.2078 | 0.060163 | 0 | 0 | 0.12033
2017-07-09 20:00 | 217.9937 | 0.64975 |  | 232.871 | 0.033405 | 0 | 0 | 0.066809 | 239.7583 | 0.048343 | 0 | 0 | 0.096687 | 245.0213 | 0.059759 | 0 | 0 | 0.11952 | 245.1513 | 0.060041 | 0 | 0 | 0.12008 | 245.3462 | 0.060463 | 0 | 0 | 0.12093 | 245.5411 | 0.060886 | 0 | 0 | 0.12177 | 245.736 | 0.061309 | 0 | 0 | 0.12262 | 245.931 | 0.061732 | 0 | 0 | 0.12346 | 246.1259 | 0.062155 | 0 | 0 | 0.12431 | 246.3208 | 0.062577 | 0 | 0 | 0.12515 | 246.5157 | 0.063 | 0 | 0 | 0.126 | 246.6457 | 0.063282 | 0 | 0 | 0.12656 | 246.8406 | 0.063705 | 0 | 0 | 0.12741 | 247.0355 | 0.064128 | 0 | 0 | 0.12826 | 247.2305 | 0.06455 | 0 | 0 | 0.1291 | 247.3604 | 0.064832 | 0 | 0 | 0.12966 | 247.5554 | 0.065255 | 0 | 0 | 0.13051 | 247.6853 | 0.065537 | 0 | 0 | 0.13107 | 247.8153 | 0.065819 | 0 | 0 | 0.13164 | 248.0102 | 0.066242 | 0 | 0 | 0.13248 | 248.1401 | 0.066524 | 0 | 0 | 0.13305 | 248.3351 | 0.066946 | 0 | 0 | 0.13389 | 248.465 | 0.067228 | 0 | 0 | 0.13446 | 248.6599 | 0.067651 | 0 | 0 | 0.1353 | 248.7899 | 0.067933 | 0 | 0 | 0.13587 | 248.7899 | 0.067933 | 0 | 0 | 0.13587
2017-07-09 21:00 | 222.1786 | 0.66223 |  | 237.3415 | 0.043101 | 0 | 0 | 0.086202 | 244.3611 | 0.058327 | 0 | 0 | 0.11665 | 249.7251 | 0.069961 | 0 | 0 | 0.13992 | 249.8575 | 0.070249 | 0 | 0 | 0.1405 | 250.0562 | 0.070679 | 0 | 0 | 0.14136 | 250.2549 | 0.07111 | 0 | 0 | 0.14222 | 250.4535 | 0.071541 | 0 | 0 | 0.14308 | 250.6522 | 0.071972 | 0 | 0 | 0.14394 | 250.8509 | 0.072403 | 0 | 0 | 0.14481 | 251.0495 | 0.072834 | 0 | 0 | 0.14567 | 251.2482 | 0.073265 | 0 | 0 | 0.14653 | 251.3807 | 0.073552 | 0 | 0 | 0.1471 | 251.5793 | 0.073983 | 0 | 0 | 0.14797 | 251.778 | 0.074414 | 0 | 0 | 0.14883 | 251.9767 | 0.074845 | 0 | 0 | 0.14969 | 252.1091 | 0.075132 | 0 | 0 | 0.15026 | 252.3078 | 0.075563 | 0 | 0 | 0.15113 | 252.4402 | 0.07585 | 0 | 0 | 0.1517 | 252.5727 | 0.076138 | 0 | 0 | 0.15228 | 252.7713 | 0.076569 | 0 | 0 | 0.15314 | 252.9038 | 0.076856 | 0 | 0 | 0.15371 | 253.1024 | 0.077287 | 0 | 0 | 0.15457 | 253.2349 | 0.077574 | 0 | 0 | 0.15515 | 253.4336 | 0.078005 | 0 | 0 | 0.15601 | 253.566 | 0.078292 | 0 | 0 | 0.15658 | 253.566 | 0.078292 | 0 | 0 | 0.15658
2017-07-09 22:00 | 215.2005 | 0.64143 |  | 229.8871 | 0.026933 | 0 | 0 | 0.053865 | 236.6862 | 0.04168 | 0 | 0 | 0.08336 | 241.8818 | 0.052949 | 0 | 0 | 0.1059 | 242.0101 | 0.053227 | 0 | 0 | 0.10645 | 242.2025 | 0.053645 | 0 | 0 | 0.10729 | 242.3949 | 0.054062 | 0 | 0 | 0.10812 | 242.5873 | 0.05448 | 0 | 0 | 0.10896 | 242.7798 | 0.054897 | 0 | 0 | 0.10979 | 242.9722 | 0.055314 | 0 | 0 | 0.11063 | 243.1646 | 0.055732 | 0 | 0 | 0.11146 | 243.3571 | 0.056149 | 0 | 0 | 0.1123 | 243.4853 | 0.056427 | 0 | 0 | 0.11285 | 243.6778 | 0.056845 | 0 | 0 | 0.11369 | 243.8702 | 0.057262 | 0 | 0 | 0.11452 | 244.0626 | 0.057679 | 0 | 0 | 0.11536 | 244.1909 | 0.057958 | 0 | 0 | 0.11592 | 244.3833 | 0.058375 | 0 | 0 | 0.11675 | 244.5116 | 0.058653 | 0 | 0 | 0.11731 | 244.6399 | 0.058932 | 0 | 0 | 0.11786 | 244.8323 | 0.059349 | 0 | 0 | 0.1187 | 244.9606 | 0.059627 | 0 | 0 | 0.11925 | 245.153 | 0.060045 | 0 | 0 | 0.12009 | 245.2813 | 0.060323 | 0 | 0 | 0.12065 | 245.4738 | 0.06074 | 0 | 0 | 0.12148 | 245.602 | 0.061018 | 0 | 0 | 0.12204 | 245.602 | 0.061018 | 0 | 0 | 0.12204
2017-07-09 23:00 | 218.4438 | 0.65109 |  | 233.3518 | 0.034448 | 0 | 0 | 0.068895 | 240.2534 | 0.049417 | 0 | 0 | 0.098834 | 245.5272 | 0.060856 | 0 | 0 | 0.12171 | 245.6575 | 0.061139 | 0 | 0 | 0.12228 | 245.8528 | 0.061562 | 0 | 0 | 0.12312 | 246.0481 | 0.061986 | 0 | 0 | 0.12397 | 246.2434 | 0.06241 | 0 | 0 | 0.12482 | 246.4388 | 0.062833 | 0 | 0 | 0.12567 | 246.6341 | 0.063257 | 0 | 0 | 0.12651 | 246.8294 | 0.063681 | 0 | 0 | 0.12736 | 247.0248 | 0.064104 | 0 | 0 | 0.12821 | 247.155 | 0.064387 | 0 | 0 | 0.12877 | 247.3503 | 0.06481 | 0 | 0 | 0.12962 | 247.5456 | 0.065234 | 0 | 0 | 0.13047 | 247.741 | 0.065658 | 0 | 0 | 0.13132 | 247.8712 | 0.06594 | 0 | 0 | 0.13188 | 248.0665 | 0.066364 | 0 | 0 | 0.13273 | 248.1967 | 0.066646 | 0 | 0 | 0.13329 | 248.3269 | 0.066929 | 0 | 0 | 0.13386 | 248.5223 | 0.067352 | 0 | 0 | 0.1347 | 248.6525 | 0.067635 | 0 | 0 | 0.13527 | 248.8478 | 0.068058 | 0 | 0 | 0.13612 | 248.978 | 0.068341 | 0 | 0 | 0.13668 | 249.1734 | 0.068765 | 0 | 0 | 0.13753 | 249.3036 | 0.069047 | 0 | 0 | 0.13809 | 249.3036 | 0.069047 | 0 | 0 | 0.13809
2017-07-10 | 228.406 | 0.68079 |  | 243.9939 | 0.05753 | 0 | 0 | 0.11506 | 251.2102 | 0.073182 | 0 | 0 | 0.14636 | 256.7246 | 0.085143 | 0 | 0 | 0.17029 | 256.8607 | 0.085438 | 0 | 0 | 0.17088 | 257.065 | 0.085881 | 0 | 0 | 0.17176 | 257.2692 | 0.086324 | 0 | 0 | 0.17265 | 257.4734 | 0.086767 | 0 | 0 | 0.17353 | 257.6777 | 0.08721 | 0 | 0 | 0.17442 | 257.8819 | 0.087653 | 0 | 0 | 0.17531 | 258.0861 | 0.088096 | 0 | 0 | 0.17619 | 258.2904 | 0.088539 | 0 | 0 | 0.17708 | 258.4265 | 0.088835 | 0 | 0 | 0.17767 | 258.6308 | 0.089278 | 0 | 0 | 0.17856 | 258.835 | 0.089721 | 0 | 0 | 0.17944 | 259.0392 | 0.090164 | 0 | 0 | 0.18033 | 259.1754 | 0.090459 | 0 | 0 | 0.18092 | 259.3796 | 0.090902 | 0 | 0 | 0.1818 | 259.5158 | 0.091197 | 0 | 0 | 0.18239 | 259.6519 | 0.091493 | 0 | 0 | 0.18299 | 259.8562 | 0.091936 | 0 | 0 | 0.18387 | 259.9923 | 0.092231 | 0 | 0 | 0.18446 | 260.1966 | 0.092674 | 0 | 0 | 0.18535 | 260.3327 | 0.092969 | 0 | 0 | 0.18594 | 260.537 | 0.093412 | 0 | 0 | 0.18682 | 260.6731 | 0.093708 | 0 | 0 | 0.18742 | 260.6731 | 0.093708 | 0 | 0 | 0.18742
2017-07-10 01:00 | 220.0539 | 0.65589 |  | 235.0718 | 0.038178 | 0 | 0 | 0.076357 | 242.0243 | 0.053258 | 0 | 0 | 0.10652 | 247.337 | 0.064782 | 0 | 0 | 0.12956 | 247.4682 | 0.065066 | 0 | 0 | 0.13013 | 247.6649 | 0.065493 | 0 | 0 | 0.13099 | 247.8617 | 0.06592 | 0 | 0 | 0.13184 | 248.0585 | 0.066346 | 0 | 0 | 0.13269 | 248.2552 | 0.066773 | 0 | 0 | 0.13355 | 248.452 | 0.0672 | 0 | 0 | 0.1344 | 248.6488 | 0.067627 | 0 | 0 | 0.13525 | 248.8455 | 0.068054 | 0 | 0 | 0.13611 | 248.9767 | 0.068338 | 0 | 0 | 0.13668 | 249.1735 | 0.068765 | 0 | 0 | 0.13753 | 249.3703 | 0.069192 | 0 | 0 | 0.13838 | 249.567 | 0.069618 | 0 | 0 | 0.13924 | 249.6982 | 0.069903 | 0 | 0 | 0.13981 | 249.895 | 0.07033 | 0 | 0 | 0.14066 | 250.0262 | 0.070614 | 0 | 0 | 0.14123 | 250.1573 | 0.070899 | 0 | 0 | 0.1418 | 250.3541 | 0.071326 | 0 | 0 | 0.14265 | 250.4853 | 0.07161 | 0 | 0 | 0.14322 | 250.682 | 0.072037 | 0 | 0 | 0.14407 | 250.8132 | 0.072321 | 0 | 0 | 0.14464 | 251.01 | 0.072748 | 0 | 0 | 0.1455 | 251.1412 | 0.073033 | 0 | 0 | 0.14607 | 251.1412 | 0.073033 | 0 | 0 | 0.14607
2017-07-10 02:00 | 228.6255 | 0.68144 |  | 244.2284 | 0.058039 | 0 | 0 | 0.11608 | 251.4517 | 0.073706 | 0 | 0 | 0.14741 | 256.9714 | 0.085678 | 0 | 0 | 0.17136 | 257.1076 | 0.085974 | 0 | 0 | 0.17195 | 257.3121 | 0.086417 | 0 | 0 | 0.17283 | 257.5165 | 0.086861 | 0 | 0 | 0.17372 | 257.7209 | 0.087304 | 0 | 0 | 0.17461 | 257.9254 | 0.087748 | 0 | 0 | 0.1755 | 258.1298 | 0.088191 | 0 | 0 | 0.17638 | 258.3342 | 0.088635 | 0 | 0 | 0.17727 | 258.5387 | 0.089078 | 0 | 0 | 0.17816 | 258.675 | 0.089374 | 0 | 0 | 0.17875 | 258.8794 | 0.089817 | 0 | 0 | 0.17963 | 259.0838 | 0.09026 | 0 | 0 | 0.18052 | 259.2883 | 0.090704 | 0 | 0 | 0.18141 | 259.4245 | 0.090999 | 0 | 0 | 0.182 | 259.629 | 0.091443 | 0 | 0 | 0.18289 | 259.7653 | 0.091738 | 0 | 0 | 0.18348 | 259.9016 | 0.092034 | 0 | 0 | 0.18407 | 260.106 | 0.092477 | 0 | 0 | 0.18495 | 260.2423 | 0.092773 | 0 | 0 | 0.18555 | 260.4467 | 0.093216 | 0 | 0 | 0.18643 | 260.583 | 0.093512 | 0 | 0 | 0.18702 | 260.7874 | 0.093955 | 0 | 0 | 0.18791 | 260.9237 | 0.094251 | 0 | 0 | 0.1885 | 260.9237 | 0.094251 | 0 | 0 | 0.1885
2017-07-10 03:00 | 221.2267 | 0.65939 |  | 236.3246 | 0.040896 | 0 | 0 | 0.081791 | 243.3142 | 0.056056 | 0 | 0 | 0.11211 | 248.6552 | 0.067641 | 0 | 0 | 0.13528 | 248.7871 | 0.067927 | 0 | 0 | 0.13585 | 248.9849 | 0.068356 | 0 | 0 | 0.13671 | 249.1827 | 0.068785 | 0 | 0 | 0.13757 | 249.3805 | 0.069214 | 0 | 0 | 0.13843 | 249.5783 | 0.069643 | 0 | 0 | 0.13929 | 249.7762 | 0.070072 | 0 | 0 | 0.14014 | 249.974 | 0.070501 | 0 | 0 | 0.141 | 250.1718 | 0.07093 | 0 | 0 | 0.14186 | 250.3037 | 0.071216 | 0 | 0 | 0.14243 | 250.5015 | 0.071645 | 0 | 0 | 0.14329 | 250.6993 | 0.072074 | 0 | 0 | 0.14415 | 250.8971 | 0.072503 | 0 | 0 | 0.14501 | 251.029 | 0.072789 | 0 | 0 | 0.14558 | 251.2268 | 0.073219 | 0 | 0 | 0.14644 | 251.3587 | 0.073505 | 0 | 0 | 0.14701 | 251.4906 | 0.073791 | 0 | 0 | 0.14758 | 251.6884 | 0.07422 | 0 | 0 | 0.14844 | 251.8203 | 0.074506 | 0 | 0 | 0.14901 | 252.0181 | 0.074935 | 0 | 0 | 0.14987 | 252.15 | 0.075221 | 0 | 0 | 0.15044 | 252.3478 | 0.07565 | 0 | 0 | 0.1513 | 252.4796 | 0.075936 | 0 | 0 | 0.15187 | 252.4796 | 0.075936 | 0 | 0 | 0.15187
2017-07-10 04:00 | 231.0449 | 0.68865 |  | 246.8128 | 0.063645 | 0 | 0 | 0.12729 | 254.1125 | 0.079478 | 0 | 0 | 0.15896 | 259.6906 | 0.091577 | 0 | 0 | 0.18315 | 259.8283 | 0.091875 | 0 | 0 | 0.18375 | 260.0349 | 0.092323 | 0 | 0 | 0.18465 | 260.2415 | 0.092771 | 0 | 0 | 0.18554 | 260.4481 | 0.09322 | 0 | 0 | 0.18644 | 260.6547 | 0.093668 | 0 | 0 | 0.18734 | 260.8613 | 0.094116 | 0 | 0 | 0.18823 | 261.0679 | 0.094564 | 0 | 0 | 0.18913 | 261.2745 | 0.095012 | 0 | 0 | 0.19002 | 261.4122 | 0.095311 | 0 | 0 | 0.19062 | 261.6188 | 0.095759 | 0 | 0 | 0.19152 | 261.8254 | 0.096207 | 0 | 0 | 0.19241 | 262.032 | 0.096655 | 0 | 0 | 0.19331 | 262.1698 | 0.096954 | 0 | 0 | 0.19391 | 262.3764 | 0.097402 | 0 | 0 | 0.1948 | 262.5141 | 0.097701 | 0 | 0 | 0.1954 | 262.6518 | 0.097999 | 0 | 0 | 0.196 | 262.8584 | 0.098447 | 0 | 0 | 0.19689 | 262.9961 | 0.098746 | 0 | 0 | 0.19749 | 263.2027 | 0.099194 | 0 | 0 | 0.19839 | 263.3405 | 0.099493 | 0 | 0 | 0.19899 | 263.5471 | 0.099941 | 0 | 0 | 0.19988 | 263.6848 | 0.10024 | 0 | 0 | 0.20048 | 263.6848 | 0.10024 | 0 | 0 | 0.20048
2017-07-10 05:00 | 228.9203 | 0.68232 |  | 244.5433 | 0.058722 | 0 | 0 | 0.11744 | 251.7758 | 0.074409 | 0 | 0 | 0.14882 | 257.3026 | 0.086397 | 0 | 0 | 0.17279 | 257.4391 | 0.086693 | 0 | 0 | 0.17339 | 257.6438 | 0.087137 | 0 | 0 | 0.17427 | 257.8485 | 0.087581 | 0 | 0 | 0.17516 | 258.0532 | 0.088025 | 0 | 0 | 0.17605 | 258.2579 | 0.088469 | 0 | 0 | 0.17694 | 258.4626 | 0.088913 | 0 | 0 | 0.17783 | 258.6673 | 0.089357 | 0 | 0 | 0.17871 | 258.872 | 0.089801 | 0 | 0 | 0.1796 | 259.0084 | 0.090097 | 0 | 0 | 0.18019 | 259.2131 | 0.090541 | 0 | 0 | 0.18108 | 259.4178 | 0.090985 | 0 | 0 | 0.18197 | 259.6225 | 0.091429 | 0 | 0 | 0.18286 | 259.759 | 0.091725 | 0 | 0 | 0.18345 | 259.9637 | 0.092169 | 0 | 0 | 0.18434 | 260.1001 | 0.092465 | 0 | 0 | 0.18493 | 260.2366 | 0.092761 | 0 | 0 | 0.18552 | 260.4413 | 0.093205 | 0 | 0 | 0.18641 | 260.5778 | 0.093501 | 0 | 0 | 0.187 | 260.7825 | 0.093945 | 0 | 0 | 0.18789 | 260.9189 | 0.094241 | 0 | 0 | 0.18848 | 261.1236 | 0.094685 | 0 | 0 | 0.18937 | 261.2601 | 0.094981 | 0 | 0 | 0.18996 | 261.2601 | 0.094981 | 0 | 0 | 0.18996
2017-07-10 06:00 | 233.6825 | 0.69651 |  | 249.6305 | 0.069756 | 0 | 0 | 0.13951 | 257.0136 | 0.08577 | 0 | 0 | 0.17154 | 262.6553 | 0.098007 | 0 | 0 | 0.19601 | 262.7946 | 0.098309 | 0 | 0 | 0.19662 | 263.0036 | 0.098762 | 0 | 0 | 0.19752 | 263.2125 | 0.099216 | 0 | 0 | 0.19843 | 263.4215 | 0.099669 | 0 | 0 | 0.19934 | 263.6304 | 0.10012 | 0 | 0 | 0.20024 | 263.8394 | 0.10058 | 0 | 0 | 0.20115 | 264.0484 | 0.10103 | 0 | 0 | 0.20206 | 264.2573 | 0.10148 | 0 | 0 | 0.20296 | 264.3966 | 0.10178 | 0 | 0 | 0.20357 | 264.6056 | 0.10224 | 0 | 0 | 0.20447 | 264.8145 | 0.10269 | 0 | 0 | 0.20538 | 265.0235 | 0.10314 | 0 | 0 | 0.20629 | 265.1628 | 0.10345 | 0 | 0 | 0.20689 | 265.3717 | 0.1039 | 0 | 0 | 0.2078 | 265.511 | 0.1042 | 0 | 0 | 0.2084 | 265.6503 | 0.1045 | 0 | 0 | 0.20901 | 265.8593 | 0.10496 | 0 | 0 | 0.20991 | 265.9986 | 0.10526 | 0 | 0 | 0.21052 | 266.2075 | 0.10571 | 0 | 0 | 0.21142 | 266.3468 | 0.10601 | 0 | 0 | 0.21203 | 266.5558 | 0.10647 | 0 | 0 | 0.21293 | 266.6951 | 0.10677 | 0 | 0 | 0.21354 | 266.6951 | 0.10677 | 0 | 0 | 0.21354
2017-07-10 07:00 | 231.1205 | 0.68888 |  | 246.8937 | 0.06382 | 0 | 0 | 0.12764 | 254.1958 | 0.079658 | 0 | 0 | 0.15932 | 259.7757 | 0.091761 | 0 | 0 | 0.18352 | 259.9135 | 0.09206 | 0 | 0 | 0.18412 | 260.1201 | 0.092508 | 0 | 0 | 0.18502 | 260.3268 | 0.092956 | 0 | 0 | 0.18591 | 260.5335 | 0.093405 | 0 | 0 | 0.18681 | 260.7401 | 0.093853 | 0 | 0 | 0.18771 | 260.9468 | 0.094301 | 0 | 0 | 0.1886 | 261.1534 | 0.094749 | 0 | 0 | 0.1895 | 261.3601 | 0.095198 | 0 | 0 | 0.1904 | 261.4979 | 0.095496 | 0 | 0 | 0.19099 | 261.7045 | 0.095945 | 0 | 0 | 0.19189 | 261.9112 | 0.096393 | 0 | 0 | 0.19279 | 262.1179 | 0.096841 | 0 | 0 | 0.19368 | 262.2557 | 0.09714 | 0 | 0 | 0.19428 | 262.4623 | 0.097588 | 0 | 0 | 0.19518 | 262.6001 | 0.097887 | 0 | 0 | 0.19577 | 262.7379 | 0.098186 | 0 | 0 | 0.19637 | 262.9445 | 0.098634 | 0 | 0 | 0.19727 | 263.0823 | 0.098933 | 0 | 0 | 0.19787 | 263.289 | 0.099381 | 0 | 0 | 0.19876 | 263.4267 | 0.09968 | 0 | 0 | 0.19936 | 263.6334 | 0.10013 | 0 | 0 | 0.20026 | 263.7712 | 0.10043 | 0 | 0 | 0.20085 | 263.7712 | 0.10043 | 0 | 0 | 0.20085
2017-07-10 08:00 | 226.7929 | 0.67598 |  | 242.2707 | 0.053793 | 0 | 0 | 0.10759 | 249.4361 | 0.069334 | 0 | 0 | 0.13867 | 254.9115 | 0.081211 | 0 | 0 | 0.16242 | 255.0467 | 0.081504 | 0 | 0 | 0.16301 | 255.2495 | 0.081944 | 0 | 0 | 0.16389 | 255.4523 | 0.082384 | 0 | 0 | 0.16477 | 255.6551 | 0.082823 | 0 | 0 | 0.16565 | 255.8579 | 0.083263 | 0 | 0 | 0.16653 | 256.0607 | 0.083703 | 0 | 0 | 0.16741 | 256.2635 | 0.084143 | 0 | 0 | 0.16829 | 256.4663 | 0.084583 | 0 | 0 | 0.16917 | 256.6015 | 0.084876 | 0 | 0 | 0.16975 | 256.8042 | 0.085316 | 0 | 0 | 0.17063 | 257.007 | 0.085756 | 0 | 0 | 0.17151 | 257.2098 | 0.086196 | 0 | 0 | 0.17239 | 257.345 | 0.086489 | 0 | 0 | 0.17298 | 257.5478 | 0.086929 | 0 | 0 | 0.17386 | 257.683 | 0.087222 | 0 | 0 | 0.17444 | 257.8182 | 0.087515 | 0 | 0 | 0.17503 | 258.021 | 0.087955 | 0 | 0 | 0.17591 | 258.1562 | 0.088248 | 0 | 0 | 0.1765 | 258.359 | 0.088688 | 0 | 0 | 0.17738 | 258.4942 | 0.088981 | 0 | 0 | 0.17796 | 258.697 | 0.089421 | 0 | 0 | 0.17884 | 258.8322 | 0.089715 | 0 | 0 | 0.17943 | 258.8322 | 0.089715 | 0 | 0 | 0.17943
2017-07-10 09:00 | 228.6881 | 0.68163 |  | 244.2953 | 0.058184 | 0 | 0 | 0.11637 | 251.5205 | 0.073856 | 0 | 0 | 0.14771 | 257.0417 | 0.085831 | 0 | 0 | 0.17166 | 257.178 | 0.086127 | 0 | 0 | 0.17225 | 257.3825 | 0.08657 | 0 | 0 | 0.17314 | 257.587 | 0.087014 | 0 | 0 | 0.17403 | 257.7915 | 0.087457 | 0 | 0 | 0.17491 | 257.996 | 0.087901 | 0 | 0 | 0.1758 | 258.2005 | 0.088344 | 0 | 0 | 0.17669 | 258.405 | 0.088788 | 0 | 0 | 0.17758 | 258.6094 | 0.089231 | 0 | 0 | 0.17846 | 258.7458 | 0.089527 | 0 | 0 | 0.17905 | 258.9503 | 0.089971 | 0 | 0 | 0.17994 | 259.1547 | 0.090414 | 0 | 0 | 0.18083 | 259.3592 | 0.090858 | 0 | 0 | 0.18172 | 259.4956 | 0.091153 | 0 | 0 | 0.18231 | 259.7 | 0.091597 | 0 | 0 | 0.18319 | 259.8364 | 0.091893 | 0 | 0 | 0.18379 | 259.9727 | 0.092188 | 0 | 0 | 0.18438 | 260.1772 | 0.092632 | 0 | 0 | 0.18526 | 260.3135 | 0.092928 | 0 | 0 | 0.18586 | 260.518 | 0.093371 | 0 | 0 | 0.18674 | 260.6543 | 0.093667 | 0 | 0 | 0.18733 | 260.8588 | 0.09411 | 0 | 0 | 0.18822 | 260.9951 | 0.094406 | 0 | 0 | 0.18881 | 260.9951 | 0.094406 | 0 | 0 | 0.18881
2017-07-10 10:00 | 222.6324 | 0.66358 |  | 237.8262 | 0.044153 | 0 | 0 | 0.088305 | 244.8601 | 0.059409 | 0 | 0 | 0.11882 | 250.2351 | 0.071068 | 0 | 0 | 0.14214 | 250.3678 | 0.071355 | 0 | 0 | 0.14271 | 250.5669 | 0.071787 | 0 | 0 | 0.14357 | 250.766 | 0.072219 | 0 | 0 | 0.14444 | 250.965 | 0.072651 | 0 | 0 | 0.1453 | 251.1641 | 0.073083 | 0 | 0 | 0.14617 | 251.3632 | 0.073514 | 0 | 0 | 0.14703 | 251.5623 | 0.073946 | 0 | 0 | 0.14789 | 251.7613 | 0.074378 | 0 | 0 | 0.14876 | 251.894 | 0.074666 | 0 | 0 | 0.14933 | 252.0931 | 0.075098 | 0 | 0 | 0.1502 | 252.2922 | 0.075529 | 0 | 0 | 0.15106 | 252.4913 | 0.075961 | 0 | 0 | 0.15192 | 252.624 | 0.076249 | 0 | 0 | 0.1525 | 252.8231 | 0.076681 | 0 | 0 | 0.15336 | 252.9558 | 0.076969 | 0 | 0 | 0.15394 | 253.0885 | 0.077256 | 0 | 0 | 0.15451 | 253.2876 | 0.077688 | 0 | 0 | 0.15538 | 253.4203 | 0.077976 | 0 | 0 | 0.15595 | 253.6193 | 0.078408 | 0 | 0 | 0.15682 | 253.7521 | 0.078696 | 0 | 0 | 0.15739 | 253.9511 | 0.079128 | 0 | 0 | 0.15826 | 254.0839 | 0.079415 | 0 | 0 | 0.15883 | 254.0839 | 0.079415 | 0 | 0 | 0.15883
2017-07-10 11:00 | 221.9236 | 0.66146 |  | 237.069 | 0.04251 | 0 | 0 | 0.085021 | 244.0806 | 0.057718 | 0 | 0 | 0.11544 | 249.4384 | 0.06934 | 0 | 0 | 0.13868 | 249.5707 | 0.069626 | 0 | 0 | 0.13925 | 249.7692 | 0.070057 | 0 | 0 | 0.14011 | 249.9676 | 0.070487 | 0 | 0 | 0.14097 | 250.166 | 0.070918 | 0 | 0 | 0.14184 | 250.3645 | 0.071348 | 0 | 0 | 0.1427 | 250.5629 | 0.071779 | 0 | 0 | 0.14356 | 250.7614 | 0.072209 | 0 | 0 | 0.14442 | 250.9598 | 0.072639 | 0 | 0 | 0.14528 | 251.0921 | 0.072926 | 0 | 0 | 0.14585 | 251.2905 | 0.073357 | 0 | 0 | 0.14671 | 251.489 | 0.073787 | 0 | 0 | 0.14757 | 251.6874 | 0.074218 | 0 | 0 | 0.14844 | 251.8197 | 0.074504 | 0 | 0 | 0.14901 | 252.0181 | 0.074935 | 0 | 0 | 0.14987 | 252.1504 | 0.075222 | 0 | 0 | 0.15044 | 252.2827 | 0.075509 | 0 | 0 | 0.15102 | 252.4812 | 0.075939 | 0 | 0 | 0.15188 | 252.6135 | 0.076226 | 0 | 0 | 0.15245 | 252.8119 | 0.076657 | 0 | 0 | 0.15331 | 252.9442 | 0.076944 | 0 | 0 | 0.15389 | 253.1426 | 0.077374 | 0 | 0 | 0.15475 | 253.2749 | 0.077661 | 0 | 0 | 0.15532 | 253.2749 | 0.077661 | 0 | 0 | 0.15532
2017-07-10 12:00 | 224.1199 | 0.66801 |  | 239.4153 | 0.047599 | 0 | 0 | 0.095199 | 246.4962 | 0.062958 | 0 | 0 | 0.12592 | 251.9071 | 0.074694 | 0 | 0 | 0.14939 | 252.0407 | 0.074984 | 0 | 0 | 0.14997 | 252.2411 | 0.075419 | 0 | 0 | 0.15084 | 252.4415 | 0.075853 | 0 | 0 | 0.15171 | 252.6419 | 0.076288 | 0 | 0 | 0.15258 | 252.8423 | 0.076723 | 0 | 0 | 0.15345 | 253.0427 | 0.077157 | 0 | 0 | 0.15431 | 253.2431 | 0.077592 | 0 | 0 | 0.15518 | 253.4435 | 0.078027 | 0 | 0 | 0.15605 | 253.5771 | 0.078316 | 0 | 0 | 0.15663 | 253.7776 | 0.078751 | 0 | 0 | 0.1575 | 253.978 | 0.079186 | 0 | 0 | 0.15837 | 254.1784 | 0.07962 | 0 | 0 | 0.15924 | 254.312 | 0.07991 | 0 | 0 | 0.15982 | 254.5124 | 0.080345 | 0 | 0 | 0.16069 | 254.646 | 0.080635 | 0 | 0 | 0.16127 | 254.7796 | 0.080924 | 0 | 0 | 0.16185 | 254.98 | 0.081359 | 0 | 0 | 0.16272 | 255.1136 | 0.081649 | 0 | 0 | 0.1633 | 255.314 | 0.082084 | 0 | 0 | 0.16417 | 255.4476 | 0.082373 | 0 | 0 | 0.16475 | 255.648 | 0.082808 | 0 | 0 | 0.16562 | 255.7816 | 0.083098 | 0 | 0 | 0.1662 | 255.7816 | 0.083098 | 0 | 0 | 0.1662
2017-07-10 13:00 | 219.8877 | 0.6554 |  | 234.8943 | 0.037793 | 0 | 0 | 0.075586 | 241.8415 | 0.052862 | 0 | 0 | 0.10572 | 247.1502 | 0.064376 | 0 | 0 | 0.12875 | 247.2813 | 0.064661 | 0 | 0 | 0.12932 | 247.4779 | 0.065087 | 0 | 0 | 0.13017 | 247.6745 | 0.065514 | 0 | 0 | 0.13103 | 247.8711 | 0.06594 | 0 | 0 | 0.13188 | 248.0677 | 0.066366 | 0 | 0 | 0.13273 | 248.2644 | 0.066793 | 0 | 0 | 0.13359 | 248.461 | 0.067219 | 0 | 0 | 0.13444 | 248.6576 | 0.067646 | 0 | 0 | 0.13529 | 248.7887 | 0.06793 | 0 | 0 | 0.13586 | 248.9853 | 0.068357 | 0 | 0 | 0.13671 | 249.1819 | 0.068783 | 0 | 0 | 0.13757 | 249.3785 | 0.06921 | 0 | 0 | 0.13842 | 249.5096 | 0.069494 | 0 | 0 | 0.13899 | 249.7062 | 0.06992 | 0 | 0 | 0.13984 | 249.8373 | 0.070205 | 0 | 0 | 0.14041 | 249.9684 | 0.070489 | 0 | 0 | 0.14098 | 250.165 | 0.070915 | 0 | 0 | 0.14183 | 250.2961 | 0.0712 | 0 | 0 | 0.1424 | 250.4927 | 0.071626 | 0 | 0 | 0.14325 | 250.6238 | 0.071911 | 0 | 0 | 0.14382 | 250.8204 | 0.072337 | 0 | 0 | 0.14467 | 250.9515 | 0.072621 | 0 | 0 | 0.14524 | 250.9515 | 0.072621 | 0 | 0 | 0.14524
2017-07-10 14:00 | 218.5733 | 0.65148 |  | 233.4901 | 0.034748 | 0 | 0 | 0.069495 | 240.3958 | 0.049726 | 0 | 0 | 0.099452 | 245.6728 | 0.061172 | 0 | 0 | 0.12234 | 245.8031 | 0.061454 | 0 | 0 | 0.12291 | 245.9985 | 0.061878 | 0 | 0 | 0.12376 | 246.194 | 0.062302 | 0 | 0 | 0.1246 | 246.3894 | 0.062726 | 0 | 0 | 0.12545 | 246.5849 | 0.06315 | 0 | 0 | 0.1263 | 246.7803 | 0.063574 | 0 | 0 | 0.12715 | 246.9758 | 0.063998 | 0 | 0 | 0.128 | 247.1712 | 0.064422 | 0 | 0 | 0.12884 | 247.3015 | 0.064705 | 0 | 0 | 0.12941 | 247.4969 | 0.065128 | 0 | 0 | 0.13026 | 247.6924 | 0.065552 | 0 | 0 | 0.1311 | 247.8878 | 0.065976 | 0 | 0 | 0.13195 | 248.0181 | 0.066259 | 0 | 0 | 0.13252 | 248.2136 | 0.066683 | 0 | 0 | 0.13337 | 248.3439 | 0.066965 | 0 | 0 | 0.13393 | 248.4742 | 0.067248 | 0 | 0 | 0.1345 | 248.6696 | 0.067672 | 0 | 0 | 0.13534 | 248.7999 | 0.067955 | 0 | 0 | 0.13591 | 248.9953 | 0.068378 | 0 | 0 | 0.13676 | 249.1256 | 0.068661 | 0 | 0 | 0.13732 | 249.3211 | 0.069085 | 0 | 0 | 0.13817 | 249.4514 | 0.069368 | 0 | 0 | 0.13874 | 249.4514 | 0.069368 | 0 | 0 | 0.13874
2017-07-10 15:00 | 217.914 | 0.64951 |  | 232.7859 | 0.03322 | 0 | 0 | 0.06644 | 239.6707 | 0.048153 | 0 | 0 | 0.096307 | 244.9318 | 0.059565 | 0 | 0 | 0.11913 | 245.0617 | 0.059846 | 0 | 0 | 0.11969 | 245.2566 | 0.060269 | 0 | 0 | 0.12054 | 245.4514 | 0.060692 | 0 | 0 | 0.12138 | 245.6463 | 0.061114 | 0 | 0 | 0.12223 | 245.8411 | 0.061537 | 0 | 0 | 0.12307 | 246.036 | 0.06196 | 0 | 0 | 0.12392 | 246.2308 | 0.062382 | 0 | 0 | 0.12476 | 246.4257 | 0.062805 | 0 | 0 | 0.12561 | 246.5556 | 0.063087 | 0 | 0 | 0.12617 | 246.7504 | 0.063509 | 0 | 0 | 0.12702 | 246.9453 | 0.063932 | 0 | 0 | 0.12786 | 247.1402 | 0.064355 | 0 | 0 | 0.12871 | 247.2701 | 0.064636 | 0 | 0 | 0.12927 | 247.4649 | 0.065059 | 0 | 0 | 0.13012 | 247.5948 | 0.065341 | 0 | 0 | 0.13068 | 247.7247 | 0.065622 | 0 | 0 | 0.13124 | 247.9196 | 0.066045 | 0 | 0 | 0.13209 | 248.0495 | 0.066327 | 0 | 0 | 0.13265 | 248.2443 | 0.06675 | 0 | 0 | 0.1335 | 248.3742 | 0.067031 | 0 | 0 | 0.13406 | 248.5691 | 0.067454 | 0 | 0 | 0.13491 | 248.699 | 0.067736 | 0 | 0 | 0.13547 | 248.699 | 0.067736 | 0 | 0 | 0.13547
2017-07-10 16:00 | 225.4406 | 0.67195 |  | 240.8261 | 0.050659 | 0 | 0 | 0.10132 | 247.9488 | 0.066108 | 0 | 0 | 0.13222 | 253.3916 | 0.077914 | 0 | 0 | 0.15583 | 253.526 | 0.078205 | 0 | 0 | 0.15641 | 253.7275 | 0.078643 | 0 | 0 | 0.15729 | 253.9291 | 0.07908 | 0 | 0 | 0.15816 | 254.1307 | 0.079517 | 0 | 0 | 0.15903 | 254.3323 | 0.079954 | 0 | 0 | 0.15991 | 254.5339 | 0.080392 | 0 | 0 | 0.16078 | 254.7355 | 0.080829 | 0 | 0 | 0.16166 | 254.937 | 0.081266 | 0 | 0 | 0.16253 | 255.0714 | 0.081558 | 0 | 0 | 0.16312 | 255.273 | 0.081995 | 0 | 0 | 0.16399 | 255.4746 | 0.082432 | 0 | 0 | 0.16486 | 255.6762 | 0.082869 | 0 | 0 | 0.16574 | 255.8106 | 0.083161 | 0 | 0 | 0.16632 | 256.0122 | 0.083598 | 0 | 0 | 0.1672 | 256.1466 | 0.083889 | 0 | 0 | 0.16778 | 256.2809 | 0.084181 | 0 | 0 | 0.16836 | 256.4825 | 0.084618 | 0 | 0 | 0.16924 | 256.6169 | 0.08491 | 0 | 0 | 0.16982 | 256.8185 | 0.085347 | 0 | 0 | 0.17069 | 256.9529 | 0.085638 | 0 | 0 | 0.17128 | 257.1545 | 0.086076 | 0 | 0 | 0.17215 | 257.2889 | 0.086367 | 0 | 0 | 0.17273 | 257.2889 | 0.086367 | 0 | 0 | 0.17273
2017-07-10 17:00 | 216.7922 | 0.64617 |  | 231.5875 | 0.030621 | 0 | 0 | 0.061242 | 238.4369 | 0.045477 | 0 | 0 | 0.090955 | 243.6709 | 0.05683 | 0 | 0 | 0.11366 | 243.8002 | 0.05711 | 0 | 0 | 0.11422 | 243.994 | 0.057531 | 0 | 0 | 0.11506 | 244.1879 | 0.057951 | 0 | 0 | 0.1159 | 244.3817 | 0.058371 | 0 | 0 | 0.11674 | 244.5756 | 0.058792 | 0 | 0 | 0.11758 | 244.7694 | 0.059212 | 0 | 0 | 0.11842 | 244.9633 | 0.059633 | 0 | 0 | 0.11927 | 245.1571 | 0.060053 | 0 | 0 | 0.12011 | 245.2863 | 0.060334 | 0 | 0 | 0.12067 | 245.4802 | 0.060754 | 0 | 0 | 0.12151 | 245.674 | 0.061175 | 0 | 0 | 0.12235 | 245.8679 | 0.061595 | 0 | 0 | 0.12319 | 245.9971 | 0.061875 | 0 | 0 | 0.12375 | 246.191 | 0.062296 | 0 | 0 | 0.12459 | 246.3202 | 0.062576 | 0 | 0 | 0.12515 | 246.4495 | 0.062856 | 0 | 0 | 0.12571 | 246.6433 | 0.063277 | 0 | 0 | 0.12655 | 246.7725 | 0.063557 | 0 | 0 | 0.12711 | 246.9664 | 0.063978 | 0 | 0 | 0.12796 | 247.0956 | 0.064258 | 0 | 0 | 0.12852 | 247.2895 | 0.064678 | 0 | 0 | 0.12936 | 247.4187 | 0.064959 | 0 | 0 | 0.12992 | 247.4187 | 0.064959 | 0 | 0 | 0.12992
2017-07-10 18:00 | 217.5426 | 0.64841 |  | 232.3891 | 0.03236 | 0 | 0 | 0.064719 | 239.2623 | 0.047267 | 0 | 0 | 0.094535 | 244.5144 | 0.058659 | 0 | 0 | 0.11732 | 244.644 | 0.05894 | 0 | 0 | 0.11788 | 244.8386 | 0.059362 | 0 | 0 | 0.11872 | 245.0331 | 0.059784 | 0 | 0 | 0.11957 | 245.2276 | 0.060206 | 0 | 0 | 0.12041 | 245.4221 | 0.060628 | 0 | 0 | 0.12126 | 245.6167 | 0.06105 | 0 | 0 | 0.1221 | 245.8112 | 0.061472 | 0 | 0 | 0.12294 | 246.0057 | 0.061894 | 0 | 0 | 0.12379 | 246.1354 | 0.062175 | 0 | 0 | 0.12435 | 246.3299 | 0.062597 | 0 | 0 | 0.12519 | 246.5244 | 0.063019 | 0 | 0 | 0.12604 | 246.7189 | 0.063441 | 0 | 0 | 0.12688 | 246.8486 | 0.063722 | 0 | 0 | 0.12744 | 247.0431 | 0.064144 | 0 | 0 | 0.12829 | 247.1728 | 0.064425 | 0 | 0 | 0.12885 | 247.3025 | 0.064707 | 0 | 0 | 0.12941 | 247.497 | 0.065129 | 0 | 0 | 0.13026 | 247.6267 | 0.06541 | 0 | 0 | 0.13082 | 247.8212 | 0.065832 | 0 | 0 | 0.13166 | 247.9509 | 0.066113 | 0 | 0 | 0.13223 | 248.1454 | 0.066535 | 0 | 0 | 0.13307 | 248.2751 | 0.066816 | 0 | 0 | 0.13363 | 248.2751 | 0.066816 | 0 | 0 | 0.13363
2017-07-10 19:00 | 218.0465 | 0.64991 |  | 232.9274 | 0.033527 | 0 | 0 | 0.067054 | 239.8165 | 0.048469 | 0 | 0 | 0.096939 | 245.0807 | 0.059888 | 0 | 0 | 0.11978 | 245.2107 | 0.06017 | 0 | 0 | 0.12034 | 245.4057 | 0.060593 | 0 | 0 | 0.12119 | 245.6007 | 0.061015 | 0 | 0 | 0.12203 | 245.7956 | 0.061438 | 0 | 0 | 0.12288 | 245.9906 | 0.061861 | 0 | 0 | 0.12372 | 246.1856 | 0.062284 | 0 | 0 | 0.12457 | 246.3806 | 0.062707 | 0 | 0 | 0.12541 | 246.5755 | 0.06313 | 0 | 0 | 0.12626 | 246.7055 | 0.063412 | 0 | 0 | 0.12682 | 246.9005 | 0.063835 | 0 | 0 | 0.12767 | 247.0955 | 0.064258 | 0 | 0 | 0.12852 | 247.2904 | 0.064681 | 0 | 0 | 0.12936 | 247.4204 | 0.064962 | 0 | 0 | 0.12992 | 247.6154 | 0.065385 | 0 | 0 | 0.13077 | 247.7454 | 0.065667 | 0 | 0 | 0.13133 | 247.8753 | 0.065949 | 0 | 0 | 0.1319 | 248.0703 | 0.066372 | 0 | 0 | 0.13274 | 248.2003 | 0.066654 | 0 | 0 | 0.13331 | 248.3953 | 0.067077 | 0 | 0 | 0.13415 | 248.5253 | 0.067359 | 0 | 0 | 0.13472 | 248.7202 | 0.067782 | 0 | 0 | 0.13556 | 248.8502 | 0.068064 | 0 | 0 | 0.13613 | 248.8502 | 0.068064 | 0 | 0 | 0.13613
2017-07-10 20:00 | 215.1511 | 0.64128 |  | 229.8344 | 0.026818 | 0 | 0 | 0.053637 | 236.632 | 0.041562 | 0 | 0 | 0.083125 | 241.8263 | 0.052829 | 0 | 0 | 0.10566 | 241.9546 | 0.053107 | 0 | 0 | 0.10621 | 242.147 | 0.053524 | 0 | 0 | 0.10705 | 242.3394 | 0.053942 | 0 | 0 | 0.10788 | 242.5317 | 0.054359 | 0 | 0 | 0.10872 | 242.7241 | 0.054776 | 0 | 0 | 0.10955 | 242.9165 | 0.055193 | 0 | 0 | 0.11039 | 243.1089 | 0.055611 | 0 | 0 | 0.11122 | 243.3013 | 0.056028 | 0 | 0 | 0.11206 | 243.4295 | 0.056306 | 0 | 0 | 0.11261 | 243.6219 | 0.056724 | 0 | 0 | 0.11345 | 243.8143 | 0.057141 | 0 | 0 | 0.11428 | 244.0067 | 0.057558 | 0 | 0 | 0.11512 | 244.1349 | 0.057836 | 0 | 0 | 0.11567 | 244.3273 | 0.058254 | 0 | 0 | 0.11651 | 244.4556 | 0.058532 | 0 | 0 | 0.11706 | 244.5838 | 0.05881 | 0 | 0 | 0.11762 | 244.7762 | 0.059227 | 0 | 0 | 0.11845 | 244.9045 | 0.059505 | 0 | 0 | 0.11901 | 245.0969 | 0.059923 | 0 | 0 | 0.11985 | 245.2251 | 0.060201 | 0 | 0 | 0.1204 | 245.4175 | 0.060618 | 0 | 0 | 0.12124 | 245.5458 | 0.060896 | 0 | 0 | 0.12179 | 245.5458 | 0.060896 | 0 | 0 | 0.12179
2017-07-10 21:00 | 217.738 | 0.64899 |  | 232.5978 | 0.032812 | 0 | 0 | 0.065624 | 239.4771 | 0.047733 | 0 | 0 | 0.095467 | 244.7339 | 0.059135 | 0 | 0 | 0.11827 | 244.8637 | 0.059417 | 0 | 0 | 0.11883 | 245.0584 | 0.059839 | 0 | 0 | 0.11968 | 245.2531 | 0.060262 | 0 | 0 | 0.12052 | 245.4478 | 0.060684 | 0 | 0 | 0.12137 | 245.6425 | 0.061106 | 0 | 0 | 0.12221 | 245.8372 | 0.061528 | 0 | 0 | 0.12306 | 246.0319 | 0.061951 | 0 | 0 | 0.1239 | 246.2266 | 0.062373 | 0 | 0 | 0.12475 | 246.3564 | 0.062655 | 0 | 0 | 0.12531 | 246.5511 | 0.063077 | 0 | 0 | 0.12615 | 246.7458 | 0.063499 | 0 | 0 | 0.127 | 246.9405 | 0.063921 | 0 | 0 | 0.12784 | 247.0703 | 0.064203 | 0 | 0 | 0.12841 | 247.265 | 0.064625 | 0 | 0 | 0.12925 | 247.3948 | 0.064907 | 0 | 0 | 0.12981 | 247.5246 | 0.065188 | 0 | 0 | 0.13038 | 247.7192 | 0.065611 | 0 | 0 | 0.13122 | 247.849 | 0.065892 | 0 | 0 | 0.13178 | 248.0437 | 0.066314 | 0 | 0 | 0.13263 | 248.1735 | 0.066596 | 0 | 0 | 0.13319 | 248.3682 | 0.067018 | 0 | 0 | 0.13404 | 248.498 | 0.0673 | 0 | 0 | 0.1346 | 248.498 | 0.0673 | 0 | 0 | 0.1346
2017-07-10 22:00 | 221.5943 | 0.66048 |  | 236.7173 | 0.041747 | 0 | 0 | 0.083495 | 243.7185 | 0.056933 | 0 | 0 | 0.11387 | 249.0684 | 0.068537 | 0 | 0 | 0.13707 | 249.2005 | 0.068823 | 0 | 0 | 0.13765 | 249.3986 | 0.069253 | 0 | 0 | 0.13851 | 249.5968 | 0.069683 | 0 | 0 | 0.13937 | 249.7949 | 0.070113 | 0 | 0 | 0.14023 | 249.9931 | 0.070543 | 0 | 0 | 0.14109 | 250.1912 | 0.070972 | 0 | 0 | 0.14194 | 250.3894 | 0.071402 | 0 | 0 | 0.1428 | 250.5875 | 0.071832 | 0 | 0 | 0.14366 | 250.7196 | 0.072118 | 0 | 0 | 0.14424 | 250.9177 | 0.072548 | 0 | 0 | 0.1451 | 251.1159 | 0.072978 | 0 | 0 | 0.14596 | 251.314 | 0.073408 | 0 | 0 | 0.14682 | 251.4461 | 0.073694 | 0 | 0 | 0.14739 | 251.6443 | 0.074124 | 0 | 0 | 0.14825 | 251.7764 | 0.074411 | 0 | 0 | 0.14882 | 251.9085 | 0.074697 | 0 | 0 | 0.14939 | 252.1066 | 0.075127 | 0 | 0 | 0.15025 | 252.2387 | 0.075413 | 0 | 0 | 0.15083 | 252.4369 | 0.075843 | 0 | 0 | 0.15169 | 252.5689 | 0.07613 | 0 | 0 | 0.15226 | 252.7671 | 0.076559 | 0 | 0 | 0.15312 | 252.8992 | 0.076846 | 0 | 0 | 0.15369 | 252.8992 | 0.076846 | 0 | 0 | 0.15369
2017-07-10 23:00 | 225.5493 | 0.67227 |  | 240.9422 | 0.050911 | 0 | 0 | 0.10182 | 248.0683 | 0.066368 | 0 | 0 | 0.13274 | 253.5137 | 0.078179 | 0 | 0 | 0.15636 | 253.6482 | 0.07847 | 0 | 0 | 0.15694 | 253.8498 | 0.078908 | 0 | 0 | 0.15782 | 254.0515 | 0.079345 | 0 | 0 | 0.15869 | 254.2532 | 0.079783 | 0 | 0 | 0.15957 | 254.4549 | 0.08022 | 0 | 0 | 0.16044 | 254.6566 | 0.080658 | 0 | 0 | 0.16132 | 254.8582 | 0.081095 | 0 | 0 | 0.16219 | 255.0599 | 0.081533 | 0 | 0 | 0.16307 | 255.1944 | 0.081824 | 0 | 0 | 0.16365 | 255.3961 | 0.082262 | 0 | 0 | 0.16452 | 255.5977 | 0.082699 | 0 | 0 | 0.1654 | 255.7994 | 0.083137 | 0 | 0 | 0.16627 | 255.9339 | 0.083428 | 0 | 0 | 0.16686 | 256.1356 | 0.083866 | 0 | 0 | 0.16773 | 256.27 | 0.084157 | 0 | 0 | 0.16831 | 256.4045 | 0.084449 | 0 | 0 | 0.1689 | 256.6062 | 0.084886 | 0 | 0 | 0.16977 | 256.7406 | 0.085178 | 0 | 0 | 0.17036 | 256.9423 | 0.085615 | 0 | 0 | 0.17123 | 257.0767 | 0.085907 | 0 | 0 | 0.17181 | 257.2784 | 0.086344 | 0 | 0 | 0.17269 | 257.4129 | 0.086636 | 0 | 0 | 0.17327 | 257.4129 | 0.086636 | 0 | 0 | 0.17327
2017-07-11 | 228.846 | 0.6821 |  | 244.4639 | 0.05855 | 0 | 0 | 0.1171 | 251.6941 | 0.074232 | 0 | 0 | 0.14846 | 257.2191 | 0.086216 | 0 | 0 | 0.17243 | 257.3556 | 0.086512 | 0 | 0 | 0.17302 | 257.5602 | 0.086956 | 0 | 0 | 0.17391 | 257.7648 | 0.087399 | 0 | 0 | 0.1748 | 257.9694 | 0.087843 | 0 | 0 | 0.17569 | 258.1741 | 0.088287 | 0 | 0 | 0.17657 | 258.3787 | 0.088731 | 0 | 0 | 0.17746 | 258.5833 | 0.089175 | 0 | 0 | 0.17835 | 258.788 | 0.089619 | 0 | 0 | 0.17924 | 258.9244 | 0.089915 | 0 | 0 | 0.17983 | 259.129 | 0.090358 | 0 | 0 | 0.18072 | 259.3336 | 0.090802 | 0 | 0 | 0.1816 | 259.5383 | 0.091246 | 0 | 0 | 0.18249 | 259.6747 | 0.091542 | 0 | 0 | 0.18308 | 259.8793 | 0.091986 | 0 | 0 | 0.18397 | 260.0157 | 0.092282 | 0 | 0 | 0.18456 | 260.1522 | 0.092578 | 0 | 0 | 0.18516 | 260.3568 | 0.093021 | 0 | 0 | 0.18604 | 260.4932 | 0.093317 | 0 | 0 | 0.18663 | 260.6978 | 0.093761 | 0 | 0 | 0.18752 | 260.8343 | 0.094057 | 0 | 0 | 0.18811 | 261.0389 | 0.094501 | 0 | 0 | 0.189 | 261.1753 | 0.094797 | 0 | 0 | 0.18959 | 261.1753 | 0.094797 | 0 | 0 | 0.18959
2017-07-11 01:00 | 226.8699 | 0.67621 |  | 242.3529 | 0.053971 | 0 | 0 | 0.10794 | 249.5207 | 0.069518 | 0 | 0 | 0.13904 | 254.998 | 0.081398 | 0 | 0 | 0.1628 | 255.1333 | 0.081692 | 0 | 0 | 0.16338 | 255.3361 | 0.082132 | 0 | 0 | 0.16426 | 255.539 | 0.082572 | 0 | 0 | 0.16514 | 255.7418 | 0.083012 | 0 | 0 | 0.16602 | 255.9447 | 0.083452 | 0 | 0 | 0.1669 | 256.1476 | 0.083892 | 0 | 0 | 0.16778 | 256.3504 | 0.084332 | 0 | 0 | 0.16866 | 256.5533 | 0.084772 | 0 | 0 | 0.16954 | 256.6885 | 0.085065 | 0 | 0 | 0.17013 | 256.8914 | 0.085505 | 0 | 0 | 0.17101 | 257.0943 | 0.085945 | 0 | 0 | 0.17189 | 257.2971 | 0.086385 | 0 | 0 | 0.17277 | 257.4324 | 0.086678 | 0 | 0 | 0.17336 | 257.6352 | 0.087118 | 0 | 0 | 0.17424 | 257.7705 | 0.087412 | 0 | 0 | 0.17482 | 257.9057 | 0.087705 | 0 | 0 | 0.17541 | 258.1086 | 0.088145 | 0 | 0 | 0.17629 | 258.2438 | 0.088438 | 0 | 0 | 0.17688 | 258.4467 | 0.088878 | 0 | 0 | 0.17776 | 258.5819 | 0.089172 | 0 | 0 | 0.17834 | 258.7848 | 0.089612 | 0 | 0 | 0.17922 | 258.92 | 0.089905 | 0 | 0 | 0.17981 | 258.92 | 0.089905 | 0 | 0 | 0.17981
2017-07-11 02:00 | 222.6182 | 0.66354 |  | 237.8111 | 0.04412 | 0 | 0 | 0.08824 | 244.8445 | 0.059375 | 0 | 0 | 0.11875 | 250.2192 | 0.071033 | 0 | 0 | 0.14207 | 250.3519 | 0.071321 | 0 | 0 | 0.14264 | 250.5509 | 0.071753 | 0 | 0 | 0.14351 | 250.75 | 0.072184 | 0 | 0 | 0.14437 | 250.9491 | 0.072616 | 0 | 0 | 0.14523 | 251.1481 | 0.073048 | 0 | 0 | 0.1461 | 251.3472 | 0.07348 | 0 | 0 | 0.14696 | 251.5462 | 0.073911 | 0 | 0 | 0.14782 | 251.7453 | 0.074343 | 0 | 0 | 0.14869 | 251.878 | 0.074631 | 0 | 0 | 0.14926 | 252.0771 | 0.075063 | 0 | 0 | 0.15013 | 252.2761 | 0.075495 | 0 | 0 | 0.15099 | 252.4752 | 0.075926 | 0 | 0 | 0.15185 | 252.6079 | 0.076214 | 0 | 0 | 0.15243 | 252.807 | 0.076646 | 0 | 0 | 0.15329 | 252.9397 | 0.076934 | 0 | 0 | 0.15387 | 253.0724 | 0.077222 | 0 | 0 | 0.15444 | 253.2714 | 0.077653 | 0 | 0 | 0.15531 | 253.4041 | 0.077941 | 0 | 0 | 0.15588 | 253.6032 | 0.078373 | 0 | 0 | 0.15675 | 253.7359 | 0.078661 | 0 | 0 | 0.15732 | 253.935 | 0.079093 | 0 | 0 | 0.15819 | 254.0677 | 0.07938 | 0 | 0 | 0.15876 | 254.0677 | 0.07938 | 0 | 0 | 0.15876
2017-07-11 03:00 | 219.1495 | 0.6532 |  | 234.1056 | 0.036083 | 0 | 0 | 0.072165 | 241.0295 | 0.051101 | 0 | 0 | 0.1022 | 246.3204 | 0.062577 | 0 | 0 | 0.12515 | 246.451 | 0.06286 | 0 | 0 | 0.12572 | 246.647 | 0.063285 | 0 | 0 | 0.12657 | 246.843 | 0.06371 | 0 | 0 | 0.12742 | 247.0389 | 0.064135 | 0 | 0 | 0.12827 | 247.2349 | 0.06456 | 0 | 0 | 0.12912 | 247.4308 | 0.064985 | 0 | 0 | 0.12997 | 247.6268 | 0.06541 | 0 | 0 | 0.13082 | 247.8228 | 0.065835 | 0 | 0 | 0.13167 | 247.9534 | 0.066118 | 0 | 0 | 0.13224 | 248.1494 | 0.066544 | 0 | 0 | 0.13309 | 248.3453 | 0.066969 | 0 | 0 | 0.13394 | 248.5413 | 0.067394 | 0 | 0 | 0.13479 | 248.6719 | 0.067677 | 0 | 0 | 0.13535 | 248.8679 | 0.068102 | 0 | 0 | 0.1362 | 248.9985 | 0.068385 | 0 | 0 | 0.13677 | 249.1291 | 0.068669 | 0 | 0 | 0.13734 | 249.3251 | 0.069094 | 0 | 0 | 0.13819 | 249.4557 | 0.069377 | 0 | 0 | 0.13875 | 249.6517 | 0.069802 | 0 | 0 | 0.1396 | 249.7823 | 0.070085 | 0 | 0 | 0.14017 | 249.9783 | 0.070511 | 0 | 0 | 0.14102 | 250.1089 | 0.070794 | 0 | 0 | 0.14159 | 250.1089 | 0.070794 | 0 | 0 | 0.14159
2017-07-11 04:00 | 212.0664 | 0.63208 |  | 226.5392 | 0.019671 | 0 | 0 | 0.039342 | 233.2393 | 0.034204 | 0 | 0 | 0.068407 | 238.3592 | 0.045309 | 0 | 0 | 0.090617 | 238.4856 | 0.045583 | 0 | 0 | 0.091166 | 238.6752 | 0.045994 | 0 | 0 | 0.091988 | 238.8648 | 0.046405 | 0 | 0 | 0.092811 | 239.0545 | 0.046817 | 0 | 0 | 0.093633 | 239.2441 | 0.047228 | 0 | 0 | 0.094456 | 239.4337 | 0.047639 | 0 | 0 | 0.095279 | 239.6233 | 0.048051 | 0 | 0 | 0.096101 | 239.813 | 0.048462 | 0 | 0 | 0.096924 | 239.9394 | 0.048736 | 0 | 0 | 0.097472 | 240.129 | 0.049147 | 0 | 0 | 0.098295 | 240.3186 | 0.049559 | 0 | 0 | 0.099117 | 240.5082 | 0.04997 | 0 | 0 | 0.09994 | 240.6347 | 0.050244 | 0 | 0 | 0.10049 | 240.8243 | 0.050655 | 0 | 0 | 0.10131 | 240.9507 | 0.05093 | 0 | 0 | 0.10186 | 241.0771 | 0.051204 | 0 | 0 | 0.10241 | 241.2667 | 0.051615 | 0 | 0 | 0.10323 | 241.3932 | 0.051889 | 0 | 0 | 0.10378 | 241.5828 | 0.052301 | 0 | 0 | 0.1046 | 241.7092 | 0.052575 | 0 | 0 | 0.10515 | 241.8988 | 0.052986 | 0 | 0 | 0.10597 | 242.0252 | 0.05326 | 0 | 0 | 0.10652 | 242.0252 | 0.05326 | 0 | 0 | 0.10652
2017-07-11 05:00 | 220.1703 | 0.65624 |  | 235.1961 | 0.038448 | 0 | 0 | 0.076896 | 242.1523 | 0.053536 | 0 | 0 | 0.10707 | 247.4678 | 0.065065 | 0 | 0 | 0.13013 | 247.5991 | 0.06535 | 0 | 0 | 0.1307 | 247.7959 | 0.065777 | 0 | 0 | 0.13155 | 247.9928 | 0.066204 | 0 | 0 | 0.13241 | 248.1897 | 0.066631 | 0 | 0 | 0.13326 | 248.3865 | 0.067058 | 0 | 0 | 0.13412 | 248.5834 | 0.067485 | 0 | 0 | 0.13497 | 248.7803 | 0.067912 | 0 | 0 | 0.13582 | 248.9772 | 0.068339 | 0 | 0 | 0.13668 | 249.1084 | 0.068624 | 0 | 0 | 0.13725 | 249.3053 | 0.069051 | 0 | 0 | 0.1381 | 249.5021 | 0.069478 | 0 | 0 | 0.13896 | 249.699 | 0.069905 | 0 | 0 | 0.13981 | 249.8303 | 0.070189 | 0 | 0 | 0.14038 | 250.0271 | 0.070616 | 0 | 0 | 0.14123 | 250.1584 | 0.070901 | 0 | 0 | 0.1418 | 250.2896 | 0.071186 | 0 | 0 | 0.14237 | 250.4865 | 0.071613 | 0 | 0 | 0.14323 | 250.6178 | 0.071897 | 0 | 0 | 0.14379 | 250.8146 | 0.072324 | 0 | 0 | 0.14465 | 250.9459 | 0.072609 | 0 | 0 | 0.14522 | 251.1427 | 0.073036 | 0 | 0 | 0.14607 | 251.274 | 0.073321 | 0 | 0 | 0.14664 | 251.274 | 0.073321 | 0 | 0 | 0.14664
2017-07-11 06:00 | 226.9846 | 0.67655 |  | 242.4755 | 0.054237 | 0 | 0 | 0.10847 | 249.647 | 0.069792 | 0 | 0 | 0.13958 | 255.127 | 0.081678 | 0 | 0 | 0.16336 | 255.2623 | 0.081972 | 0 | 0 | 0.16394 | 255.4653 | 0.082412 | 0 | 0 | 0.16482 | 255.6683 | 0.082852 | 0 | 0 | 0.1657 | 255.8712 | 0.083292 | 0 | 0 | 0.16658 | 256.0742 | 0.083732 | 0 | 0 | 0.16746 | 256.2771 | 0.084173 | 0 | 0 | 0.16835 | 256.4801 | 0.084613 | 0 | 0 | 0.16923 | 256.6831 | 0.085053 | 0 | 0 | 0.17011 | 256.8184 | 0.085347 | 0 | 0 | 0.17069 | 257.0214 | 0.085787 | 0 | 0 | 0.17157 | 257.2243 | 0.086227 | 0 | 0 | 0.17245 | 257.4273 | 0.086667 | 0 | 0 | 0.17333 | 257.5626 | 0.086961 | 0 | 0 | 0.17392 | 257.7656 | 0.087401 | 0 | 0 | 0.1748 | 257.9009 | 0.087695 | 0 | 0 | 0.17539 | 258.0362 | 0.087988 | 0 | 0 | 0.17598 | 258.2391 | 0.088428 | 0 | 0 | 0.17686 | 258.3745 | 0.088722 | 0 | 0 | 0.17744 | 258.5774 | 0.089162 | 0 | 0 | 0.17832 | 258.7127 | 0.089455 | 0 | 0 | 0.17891 | 258.9157 | 0.089896 | 0 | 0 | 0.17979 | 259.051 | 0.090189 | 0 | 0 | 0.18038 | 259.051 | 0.090189 | 0 | 0 | 0.18038
2017-07-11 07:00 | 227.2901 | 0.67746 |  | 242.8018 | 0.054945 | 0 | 0 | 0.10989 | 249.9829 | 0.07052 | 0 | 0 | 0.14104 | 255.4703 | 0.082423 | 0 | 0 | 0.16485 | 255.6058 | 0.082716 | 0 | 0 | 0.16543 | 255.809 | 0.083157 | 0 | 0 | 0.16631 | 256.0122 | 0.083598 | 0 | 0 | 0.1672 | 256.2155 | 0.084039 | 0 | 0 | 0.16808 | 256.4187 | 0.08448 | 0 | 0 | 0.16896 | 256.622 | 0.084921 | 0 | 0 | 0.16984 | 256.8252 | 0.085361 | 0 | 0 | 0.17072 | 257.0284 | 0.085802 | 0 | 0 | 0.1716 | 257.1639 | 0.086096 | 0 | 0 | 0.17219 | 257.3672 | 0.086537 | 0 | 0 | 0.17307 | 257.5704 | 0.086978 | 0 | 0 | 0.17396 | 257.7736 | 0.087419 | 0 | 0 | 0.17484 | 257.9091 | 0.087712 | 0 | 0 | 0.17542 | 258.1124 | 0.088153 | 0 | 0 | 0.17631 | 258.2479 | 0.088447 | 0 | 0 | 0.17689 | 258.3834 | 0.088741 | 0 | 0 | 0.17748 | 258.5866 | 0.089182 | 0 | 0 | 0.17836 | 258.7221 | 0.089476 | 0 | 0 | 0.17895 | 258.9253 | 0.089917 | 0 | 0 | 0.17983 | 259.0608 | 0.09021 | 0 | 0 | 0.18042 | 259.2641 | 0.090651 | 0 | 0 | 0.1813 | 259.3995 | 0.090945 | 0 | 0 | 0.18189 | 259.3995 | 0.090945 | 0 | 0 | 0.18189
2017-07-11 08:00 | 210.1368 | 0.62633 |  | 224.4779 | 0.0152 | 0 | 0 | 0.0304 | 231.117 | 0.0296 | 0 | 0 | 0.059201 | 236.1903 | 0.040604 | 0 | 0 | 0.081209 | 236.3156 | 0.040876 | 0 | 0 | 0.081752 | 236.5035 | 0.041284 | 0 | 0 | 0.082567 | 236.6914 | 0.041691 | 0 | 0 | 0.083382 | 236.8793 | 0.042099 | 0 | 0 | 0.084198 | 237.0672 | 0.042506 | 0 | 0 | 0.085013 | 237.2551 | 0.042914 | 0 | 0 | 0.085828 | 237.443 | 0.043321 | 0 | 0 | 0.086643 | 237.6309 | 0.043729 | 0 | 0 | 0.087458 | 237.7562 | 0.044001 | 0 | 0 | 0.088001 | 237.9441 | 0.044408 | 0 | 0 | 0.088817 | 238.132 | 0.044816 | 0 | 0 | 0.089632 | 238.3199 | 0.045223 | 0 | 0 | 0.090447 | 238.4451 | 0.045495 | 0 | 0 | 0.09099 | 238.633 | 0.045903 | 0 | 0 | 0.091805 | 238.7583 | 0.046174 | 0 | 0 | 0.092349 | 238.8836 | 0.046446 | 0 | 0 | 0.092892 | 239.0715 | 0.046854 | 0 | 0 | 0.093707 | 239.1967 | 0.047125 | 0 | 0 | 0.094251 | 239.3846 | 0.047533 | 0 | 0 | 0.095066 | 239.5099 | 0.047805 | 0 | 0 | 0.095609 | 239.6978 | 0.048212 | 0 | 0 | 0.096424 | 239.8231 | 0.048484 | 0 | 0 | 0.096968 | 239.8231 | 0.048484 | 0 | 0 | 0.096968
2017-07-11 09:00 | 219.7564 | 0.65501 |  | 234.754 | 0.037489 | 0 | 0 | 0.074978 | 241.6971 | 0.052549 | 0 | 0 | 0.1051 | 247.0026 | 0.064056 | 0 | 0 | 0.12811 | 247.1336 | 0.06434 | 0 | 0 | 0.12868 | 247.3301 | 0.064767 | 0 | 0 | 0.12953 | 247.5266 | 0.065193 | 0 | 0 | 0.13039 | 247.7231 | 0.065619 | 0 | 0 | 0.13124 | 247.9196 | 0.066045 | 0 | 0 | 0.13209 | 248.1161 | 0.066471 | 0 | 0 | 0.13294 | 248.3126 | 0.066898 | 0 | 0 | 0.1338 | 248.5091 | 0.067324 | 0 | 0 | 0.13465 | 248.6401 | 0.067608 | 0 | 0 | 0.13522 | 248.8366 | 0.068034 | 0 | 0 | 0.13607 | 249.0331 | 0.06846 | 0 | 0 | 0.13692 | 249.2296 | 0.068887 | 0 | 0 | 0.13777 | 249.3606 | 0.069171 | 0 | 0 | 0.13834 | 249.5571 | 0.069597 | 0 | 0 | 0.13919 | 249.6881 | 0.069881 | 0 | 0 | 0.13976 | 249.8191 | 0.070165 | 0 | 0 | 0.14033 | 250.0156 | 0.070591 | 0 | 0 | 0.14118 | 250.1466 | 0.070876 | 0 | 0 | 0.14175 | 250.3431 | 0.071302 | 0 | 0 | 0.1426 | 250.4741 | 0.071586 | 0 | 0 | 0.14317 | 250.6706 | 0.072012 | 0 | 0 | 0.14402 | 250.8016 | 0.072296 | 0 | 0 | 0.14459 | 250.8016 | 0.072296 | 0 | 0 | 0.14459
2017-07-11 10:00 | 216.1716 | 0.64432 |  | 230.9245 | 0.029183 | 0 | 0 | 0.058366 | 237.7543 | 0.043997 | 0 | 0 | 0.087993 | 242.9733 | 0.055317 | 0 | 0 | 0.11063 | 243.1021 | 0.055596 | 0 | 0 | 0.11119 | 243.2954 | 0.056015 | 0 | 0 | 0.11203 | 243.4887 | 0.056435 | 0 | 0 | 0.11287 | 243.682 | 0.056854 | 0 | 0 | 0.11371 | 243.8753 | 0.057273 | 0 | 0 | 0.11455 | 244.0686 | 0.057692 | 0 | 0 | 0.11538 | 244.2619 | 0.058112 | 0 | 0 | 0.11622 | 244.4552 | 0.058531 | 0 | 0 | 0.11706 | 244.5841 | 0.05881 | 0 | 0 | 0.11762 | 244.7774 | 0.05923 | 0 | 0 | 0.11846 | 244.9707 | 0.059649 | 0 | 0 | 0.1193 | 245.164 | 0.060068 | 0 | 0 | 0.12014 | 245.2928 | 0.060348 | 0 | 0 | 0.1207 | 245.4861 | 0.060767 | 0 | 0 | 0.12153 | 245.615 | 0.061046 | 0 | 0 | 0.12209 | 245.7438 | 0.061326 | 0 | 0 | 0.12265 | 245.9371 | 0.061745 | 0 | 0 | 0.12349 | 246.066 | 0.062025 | 0 | 0 | 0.12405 | 246.2593 | 0.062444 | 0 | 0 | 0.12489 | 246.3882 | 0.062724 | 0 | 0 | 0.12545 | 246.5815 | 0.063143 | 0 | 0 | 0.12629 | 246.7103 | 0.063422 | 0 | 0 | 0.12684 | 246.7103 | 0.063422 | 0 | 0 | 0.12684
2017-07-11 11:00 | 207.2283 | 0.61766 |  | 221.3709 | 0.008461 | 0 | 0 | 0.016922 | 227.9181 | 0.022662 | 0 | 0 | 0.045324 | 232.9212 | 0.033514 | 0 | 0 | 0.067027 | 233.0447 | 0.033782 | 0 | 0 | 0.067563 | 233.23 | 0.034184 | 0 | 0 | 0.068367 | 233.4153 | 0.034585 | 0 | 0 | 0.069171 | 233.6006 | 0.034987 | 0 | 0 | 0.069975 | 233.7859 | 0.035389 | 0 | 0 | 0.070779 | 233.9712 | 0.035791 | 0 | 0 | 0.071582 | 234.1565 | 0.036193 | 0 | 0 | 0.072386 | 234.3418 | 0.036595 | 0 | 0 | 0.07319 | 234.4654 | 0.036863 | 0 | 0 | 0.073726 | 234.6507 | 0.037265 | 0 | 0 | 0.07453 | 234.836 | 0.037667 | 0 | 0 | 0.075334 | 235.0213 | 0.038069 | 0 | 0 | 0.076137 | 235.1448 | 0.038337 | 0 | 0 | 0.076673 | 235.3301 | 0.038739 | 0 | 0 | 0.077477 | 235.4536 | 0.039007 | 0 | 0 | 0.078013 | 235.5772 | 0.039274 | 0 | 0 | 0.078549 | 235.7625 | 0.039676 | 0 | 0 | 0.079353 | 235.886 | 0.039944 | 0 | 0 | 0.079889 | 236.0713 | 0.040346 | 0 | 0 | 0.080692 | 236.1948 | 0.040614 | 0 | 0 | 0.081228 | 236.3801 | 0.041016 | 0 | 0 | 0.082032 | 236.5037 | 0.041284 | 0 | 0 | 0.082568 | 236.5037 | 0.041284 | 0 | 0 | 0.082568
2017-07-11 12:00 | 198.4516 | 0.5915 |  | 211.9953 | 0 | 0 | 0 | 0 | 218.2652 | 0.0017248 | 0 | 0 | 0.0034496 | 223.0564 | 0.012117 | 0 | 0 | 0.024234 | 223.1747 | 0.012373 | 0 | 0 | 0.024747 | 223.3521 | 0.012758 | 0 | 0 | 0.025517 | 223.5296 | 0.013143 | 0 | 0 | 0.026287 | 223.707 | 0.013528 | 0 | 0 | 0.027056 | 223.8845 | 0.013913 | 0 | 0 | 0.027826 | 224.0619 | 0.014298 | 0 | 0 | 0.028596 | 224.2394 | 0.014683 | 0 | 0 | 0.029366 | 224.4168 | 0.015068 | 0 | 0 | 0.030135 | 224.5351 | 0.015324 | 0 | 0 | 0.030649 | 224.7126 | 0.015709 | 0 | 0 | 0.031418 | 224.8901 | 0.016094 | 0 | 0 | 0.032188 | 225.0675 | 0.016479 | 0 | 0 | 0.032958 | 225.1858 | 0.016736 | 0 | 0 | 0.033471 | 225.3633 | 0.01712 | 0 | 0 | 0.034241 | 225.4816 | 0.017377 | 0 | 0 | 0.034754 | 225.5999 | 0.017634 | 0 | 0 | 0.035267 | 225.7773 | 0.018019 | 0 | 0 | 0.036037 | 225.8956 | 0.018275 | 0 | 0 | 0.03655 | 226.0731 | 0.01866 | 0 | 0 | 0.03732 | 226.1914 | 0.018917 | 0 | 0 | 0.037833 | 226.3688 | 0.019302 | 0 | 0 | 0.038603 | 226.4871 | 0.019558 | 0 | 0 | 0.039116 | 226.4871 | 0.019558 | 0 | 0 | 0.039116
2017-07-11 13:00 | 193.7455 | 0.57748 |  | 206.968 | 0 | 0 | 0 | 0 | 213.0892 | 0 | 0 | 0 | 0 | 217.7668 | 0.00064375 | 0 | 0 | 0.0012875 | 217.8823 | 0.00089426 | 0 | 0 | 0.0017885 | 218.0555 | 0.00127 | 0 | 0 | 0.0025401 | 218.2288 | 0.0016458 | 0 | 0 | 0.0032916 | 218.402 | 0.0020216 | 0 | 0 | 0.0040431 | 218.5753 | 0.0023973 | 0 | 0 | 0.0047946 | 218.7485 | 0.0027731 | 0 | 0 | 0.0055462 | 218.9218 | 0.0031489 | 0 | 0 | 0.0062977 | 219.095 | 0.0035246 | 0 | 0 | 0.0070492 | 219.2105 | 0.0037751 | 0 | 0 | 0.0075503 | 219.3837 | 0.0041509 | 0 | 0 | 0.0083018 | 219.557 | 0.0045267 | 0 | 0 | 0.0090533 | 219.7302 | 0.0049024 | 0 | 0 | 0.0098048 | 219.8457 | 0.0051529 | 0 | 0 | 0.010306 | 220.019 | 0.0055287 | 0 | 0 | 0.011057 | 220.1345 | 0.0057792 | 0 | 0 | 0.011558 | 220.25 | 0.0060297 | 0 | 0 | 0.012059 | 220.4232 | 0.0064055 | 0 | 0 | 0.012811 | 220.5387 | 0.006656 | 0 | 0 | 0.013312 | 220.7119 | 0.0070318 | 0 | 0 | 0.014064 | 220.8274 | 0.0072823 | 0 | 0 | 0.014565 | 221.0007 | 0.007658 | 0 | 0 | 0.015316 | 221.1162 | 0.0079085 | 0 | 0 | 0.015817 | 221.1162 | 0.0079085 | 0 | 0 | 0.015817
2017-07-11 14:00 | 195.8125 | 0.58364 |  | 209.176 | 0 | 0 | 0 | 0 | 215.3625 | 0 | 0 | 0 | 0 | 220.09 | 0.0056828 | 0 | 0 | 0.011366 | 220.2067 | 0.005936 | 0 | 0 | 0.011872 | 220.3818 | 0.0063157 | 0 | 0 | 0.012631 | 220.5569 | 0.0066955 | 0 | 0 | 0.013391 | 220.732 | 0.0070753 | 0 | 0 | 0.014151 | 220.9071 | 0.007455 | 0 | 0 | 0.01491 | 221.0822 | 0.0078348 | 0 | 0 | 0.01567 | 221.2573 | 0.0082146 | 0 | 0 | 0.016429 | 221.4324 | 0.0085944 | 0 | 0 | 0.017189 | 221.5491 | 0.0088476 | 0 | 0 | 0.017695 | 221.7242 | 0.0092273 | 0 | 0 | 0.018455 | 221.8993 | 0.0096071 | 0 | 0 | 0.019214 | 222.0744 | 0.0099869 | 0 | 0 | 0.019974 | 222.1911 | 0.01024 | 0 | 0 | 0.02048 | 222.3662 | 0.01062 | 0 | 0 | 0.02124 | 222.4829 | 0.010873 | 0 | 0 | 0.021746 | 222.5996 | 0.011126 | 0 | 0 | 0.022252 | 222.7747 | 0.011506 | 0 | 0 | 0.023012 | 222.8915 | 0.011759 | 0 | 0 | 0.023518 | 223.0666 | 0.012139 | 0 | 0 | 0.024278 | 223.1833 | 0.012392 | 0 | 0 | 0.024784 | 223.3584 | 0.012772 | 0 | 0 | 0.025544 | 223.4751 | 0.013025 | 0 | 0 | 0.02605 | 223.4751 | 0.013025 | 0 | 0 | 0.02605
2017-07-11 15:00 | 195.8198 | 0.58366 |  | 209.1838 | 0 | 0 | 0 | 0 | 215.3706 | 0 | 0 | 0 | 0 | 220.0983 | 0.0057007 | 0 | 0 | 0.011401 | 220.215 | 0.0059539 | 0 | 0 | 0.011908 | 220.3901 | 0.0063337 | 0 | 0 | 0.012667 | 220.5652 | 0.0067135 | 0 | 0 | 0.013427 | 220.7403 | 0.0070933 | 0 | 0 | 0.014187 | 220.9154 | 0.0074731 | 0 | 0 | 0.014946 | 221.0905 | 0.0078529 | 0 | 0 | 0.015706 | 221.2656 | 0.0082327 | 0 | 0 | 0.016465 | 221.4407 | 0.0086125 | 0 | 0 | 0.017225 | 221.5574 | 0.0088656 | 0 | 0 | 0.017731 | 221.7325 | 0.0092454 | 0 | 0 | 0.018491 | 221.9076 | 0.0096252 | 0 | 0 | 0.01925 | 222.0827 | 0.010005 | 0 | 0 | 0.02001 | 222.1995 | 0.010258 | 0 | 0 | 0.020516 | 222.3746 | 0.010638 | 0 | 0 | 0.021276 | 222.4913 | 0.010891 | 0 | 0 | 0.021782 | 222.608 | 0.011144 | 0 | 0 | 0.022289 | 222.7831 | 0.011524 | 0 | 0 | 0.023048 | 222.8999 | 0.011777 | 0 | 0 | 0.023555 | 223.075 | 0.012157 | 0 | 0 | 0.024314 | 223.1917 | 0.01241 | 0 | 0 | 0.024821 | 223.3668 | 0.01279 | 0 | 0 | 0.02558 | 223.4835 | 0.013043 | 0 | 0 | 0.026087 | 223.4835 | 0.013043 | 0 | 0 | 0.026087
2017-07-11 16:00 | 191.6946 | 0.57136 |  | 204.7771 | 0 | 0 | 0 | 0 | 210.8336 | 0 | 0 | 0 | 0 | 215.4616 | 0 | 0 | 0 | 0 | 215.5759 | 0 | 0 | 0 | 0 | 215.7473 | 0 | 0 | 0 | 0 | 215.9187 | 0 | 0 | 0 | 0 | 216.0901 | 0 | 0 | 0 | 0 | 216.2615 | 0 | 0 | 0 | 0 | 216.4329 | 0 | 0 | 0 | 0 | 216.6043 | 0 | 0 | 0 | 0 | 216.7758 | 0 | 0 | 0 | 0 | 216.89 | 0 | 0 | 0 | 0 | 217.0614 | 0 | 0 | 0 | 0 | 217.2328 | 0 | 0 | 0 | 0 | 217.4043 | 0 | 0 | 0 | 0 | 217.5185 | 0.00010525 | 0 | 0 | 0.0002105 | 217.6899 | 0.00047704 | 0 | 0 | 0.00095408 | 217.8042 | 0.0007249 | 0 | 0 | 0.0014498 | 217.9185 | 0.00097275 | 0 | 0 | 0.0019455 | 218.0899 | 0.0013445 | 0 | 0 | 0.0026891 | 218.2042 | 0.0015924 | 0 | 0 | 0.0031848 | 218.3756 | 0.0019642 | 0 | 0 | 0.0039284 | 218.4898 | 0.002212 | 0 | 0 | 0.0044241 | 218.6613 | 0.0025838 | 0 | 0 | 0.0051677 | 218.7755 | 0.0028317 | 0 | 0 | 0.0056634 | 218.7755 | 0.0028317 | 0 | 0 | 0.0056634
2017-07-11 17:00 | 202.229 | 0.60276 |  | 216.0304 | 0 | 0 | 0 | 0 | 222.4197 | 0.010736 | 0 | 0 | 0.021472 | 227.3021 | 0.021326 | 0 | 0 | 0.042652 | 227.4226 | 0.021587 | 0 | 0 | 0.043175 | 227.6035 | 0.021979 | 0 | 0 | 0.043959 | 227.7843 | 0.022372 | 0 | 0 | 0.044743 | 227.9651 | 0.022764 | 0 | 0 | 0.045528 | 228.146 | 0.023156 | 0 | 0 | 0.046312 | 228.3268 | 0.023548 | 0 | 0 | 0.047097 | 228.5076 | 0.023941 | 0 | 0 | 0.047881 | 228.6884 | 0.024333 | 0 | 0 | 0.048666 | 228.809 | 0.024594 | 0 | 0 | 0.049189 | 228.9898 | 0.024987 | 0 | 0 | 0.049973 | 229.1707 | 0.025379 | 0 | 0 | 0.050757 | 229.3515 | 0.025771 | 0 | 0 | 0.051542 | 229.472 | 0.026032 | 0 | 0 | 0.052065 | 229.6529 | 0.026425 | 0 | 0 | 0.052849 | 229.7734 | 0.026686 | 0 | 0 | 0.053372 | 229.894 | 0.026948 | 0 | 0 | 0.053895 | 230.0748 | 0.02734 | 0 | 0 | 0.05468 | 230.1954 | 0.027601 | 0 | 0 | 0.055203 | 230.3762 | 0.027994 | 0 | 0 | 0.055987 | 230.4967 | 0.028255 | 0 | 0 | 0.05651 | 230.6776 | 0.028647 | 0 | 0 | 0.057294 | 230.7981 | 0.028909 | 0 | 0 | 0.057817 | 230.7981 | 0.028909 | 0 | 0 | 0.057817
2017-07-11 18:00 | 201.6258 | 0.60097 |  | 215.386 | 0 | 0 | 0 | 0 | 221.7563 | 0.0092969 | 0 | 0 | 0.018594 | 226.6241 | 0.019855 | 0 | 0 | 0.03971 | 226.7443 | 0.020116 | 0 | 0 | 0.040232 | 226.9246 | 0.020507 | 0 | 0 | 0.041014 | 227.1049 | 0.020898 | 0 | 0 | 0.041796 | 227.2852 | 0.021289 | 0 | 0 | 0.042578 | 227.4655 | 0.02168 | 0 | 0 | 0.04336 | 227.6457 | 0.022071 | 0 | 0 | 0.044142 | 227.826 | 0.022462 | 0 | 0 | 0.044924 | 228.0063 | 0.022853 | 0 | 0 | 0.045707 | 228.1265 | 0.023114 | 0 | 0 | 0.046228 | 228.3068 | 0.023505 | 0 | 0 | 0.04701 | 228.4871 | 0.023896 | 0 | 0 | 0.047792 | 228.6674 | 0.024287 | 0 | 0 | 0.048574 | 228.7876 | 0.024548 | 0 | 0 | 0.049096 | 228.9679 | 0.024939 | 0 | 0 | 0.049878 | 229.0881 | 0.0252 | 0 | 0 | 0.050399 | 229.2083 | 0.02546 | 0 | 0 | 0.050921 | 229.3885 | 0.025851 | 0 | 0 | 0.051703 | 229.5087 | 0.026112 | 0 | 0 | 0.052224 | 229.689 | 0.026503 | 0 | 0 | 0.053006 | 229.8092 | 0.026764 | 0 | 0 | 0.053528 | 229.9895 | 0.027155 | 0 | 0 | 0.05431 | 230.1097 | 0.027416 | 0 | 0 | 0.054831 | 230.1097 | 0.027416 | 0 | 0 | 0.054831
2017-07-11 19:00 | 205.0672 | 0.61122 |  | 219.0623 | 0.0034537 | 0 | 0 | 0.0069075 | 225.5413 | 0.017507 | 0 | 0 | 0.035013 | 230.4922 | 0.028245 | 0 | 0 | 0.05649 | 230.6144 | 0.02851 | 0 | 0 | 0.057021 | 230.7978 | 0.028908 | 0 | 0 | 0.057816 | 230.9812 | 0.029306 | 0 | 0 | 0.058611 | 231.1645 | 0.029703 | 0 | 0 | 0.059407 | 231.3479 | 0.030101 | 0 | 0 | 0.060202 | 231.5313 | 0.030499 | 0 | 0 | 0.060998 | 231.7146 | 0.030897 | 0 | 0 | 0.061793 | 231.898 | 0.031294 | 0 | 0 | 0.062589 | 232.0202 | 0.031559 | 0 | 0 | 0.063119 | 232.2036 | 0.031957 | 0 | 0 | 0.063914 | 232.387 | 0.032355 | 0 | 0 | 0.06471 | 232.5703 | 0.032753 | 0 | 0 | 0.065505 | 232.6926 | 0.033018 | 0 | 0 | 0.066036 | 232.876 | 0.033416 | 0 | 0 | 0.066831 | 232.9982 | 0.033681 | 0 | 0 | 0.067361 | 233.1204 | 0.033946 | 0 | 0 | 0.067892 | 233.3038 | 0.034344 | 0 | 0 | 0.068687 | 233.4261 | 0.034609 | 0 | 0 | 0.069217 | 233.6094 | 0.035006 | 0 | 0 | 0.070013 | 233.7317 | 0.035272 | 0 | 0 | 0.070543 | 233.915 | 0.035669 | 0 | 0 | 0.071339 | 234.0373 | 0.035934 | 0 | 0 | 0.071869 | 234.0373 | 0.035934 | 0 | 0 | 0.071869
2017-07-11 20:00 | 202.1493 | 0.60253 |  | 215.9453 | 0 | 0 | 0 | 0 | 222.332 | 0.010546 | 0 | 0 | 0.021092 | 227.2125 | 0.021131 | 0 | 0 | 0.042263 | 227.333 | 0.021393 | 0 | 0 | 0.042786 | 227.5138 | 0.021785 | 0 | 0 | 0.04357 | 227.6945 | 0.022177 | 0 | 0 | 0.044354 | 227.8753 | 0.022569 | 0 | 0 | 0.045138 | 228.056 | 0.022961 | 0 | 0 | 0.045922 | 228.2368 | 0.023353 | 0 | 0 | 0.046706 | 228.4175 | 0.023745 | 0 | 0 | 0.04749 | 228.5983 | 0.024137 | 0 | 0 | 0.048275 | 228.7188 | 0.024399 | 0 | 0 | 0.048797 | 228.8996 | 0.024791 | 0 | 0 | 0.049581 | 229.0803 | 0.025183 | 0 | 0 | 0.050366 | 229.2611 | 0.025575 | 0 | 0 | 0.05115 | 229.3816 | 0.025836 | 0 | 0 | 0.051672 | 229.5623 | 0.026228 | 0 | 0 | 0.052457 | 229.6828 | 0.02649 | 0 | 0 | 0.052979 | 229.8034 | 0.026751 | 0 | 0 | 0.053502 | 229.9841 | 0.027143 | 0 | 0 | 0.054286 | 230.1046 | 0.027404 | 0 | 0 | 0.054809 | 230.2854 | 0.027797 | 0 | 0 | 0.055593 | 230.4059 | 0.028058 | 0 | 0 | 0.056116 | 230.5866 | 0.02845 | 0 | 0 | 0.0569 | 230.7071 | 0.028711 | 0 | 0 | 0.057423 | 230.7071 | 0.028711 | 0 | 0 | 0.057423
2017-07-11 21:00 | 199.7187 | 0.59528 |  | 213.3488 | 0 | 0 | 0 | 0 | 219.6588 | 0.0047475 | 0 | 0 | 0.0094949 | 224.4806 | 0.015206 | 0 | 0 | 0.030412 | 224.5996 | 0.015464 | 0 | 0 | 0.030928 | 224.7782 | 0.015851 | 0 | 0 | 0.031703 | 224.9568 | 0.016239 | 0 | 0 | 0.032478 | 225.1354 | 0.016626 | 0 | 0 | 0.033252 | 225.314 | 0.017014 | 0 | 0 | 0.034027 | 225.4925 | 0.017401 | 0 | 0 | 0.034802 | 225.6711 | 0.017788 | 0 | 0 | 0.035576 | 225.8497 | 0.018176 | 0 | 0 | 0.036351 | 225.9688 | 0.018434 | 0 | 0 | 0.036868 | 226.1473 | 0.018821 | 0 | 0 | 0.037642 | 226.3259 | 0.019209 | 0 | 0 | 0.038417 | 226.5045 | 0.019596 | 0 | 0 | 0.039192 | 226.6236 | 0.019854 | 0 | 0 | 0.039708 | 226.8022 | 0.020241 | 0 | 0 | 0.040483 | 226.9212 | 0.0205 | 0 | 0 | 0.040999 | 227.0403 | 0.020758 | 0 | 0 | 0.041516 | 227.2189 | 0.021145 | 0 | 0 | 0.042291 | 227.3379 | 0.021403 | 0 | 0 | 0.042807 | 227.5165 | 0.021791 | 0 | 0 | 0.043582 | 227.6355 | 0.022049 | 0 | 0 | 0.044098 | 227.8141 | 0.022436 | 0 | 0 | 0.044873 | 227.9332 | 0.022695 | 0 | 0 | 0.045389 | 227.9332 | 0.022695 | 0 | 0 | 0.045389
2017-07-11 22:00 | 209.3823 | 0.62408 |  | 223.6719 | 0.013452 | 0 | 0 | 0.026904 | 230.2872 | 0.0278 | 0 | 0 | 0.055601 | 235.3423 | 0.038765 | 0 | 0 | 0.07753 | 235.4671 | 0.039036 | 0 | 0 | 0.078071 | 235.6543 | 0.039442 | 0 | 0 | 0.078884 | 235.8415 | 0.039848 | 0 | 0 | 0.079696 | 236.0288 | 0.040254 | 0 | 0 | 0.080508 | 236.216 | 0.04066 | 0 | 0 | 0.08132 | 236.4032 | 0.041066 | 0 | 0 | 0.082132 | 236.5905 | 0.041472 | 0 | 0 | 0.082945 | 236.7777 | 0.041878 | 0 | 0 | 0.083757 | 236.9025 | 0.042149 | 0 | 0 | 0.084298 | 237.0897 | 0.042555 | 0 | 0 | 0.08511 | 237.2769 | 0.042961 | 0 | 0 | 0.085923 | 237.4642 | 0.043367 | 0 | 0 | 0.086735 | 237.589 | 0.043638 | 0 | 0 | 0.087276 | 237.7762 | 0.044044 | 0 | 0 | 0.088088 | 237.901 | 0.044315 | 0 | 0 | 0.08863 | 238.0258 | 0.044586 | 0 | 0 | 0.089171 | 238.2131 | 0.044992 | 0 | 0 | 0.089983 | 238.3379 | 0.045262 | 0 | 0 | 0.090525 | 238.5251 | 0.045669 | 0 | 0 | 0.091337 | 238.6499 | 0.045939 | 0 | 0 | 0.091879 | 238.8372 | 0.046345 | 0 | 0 | 0.092691 | 238.962 | 0.046616 | 0 | 0 | 0.093232 | 238.962 | 0.046616 | 0 | 0 | 0.093232
2017-07-11 23:00 | 219.1986 | 0.65334 |  | 234.1581 | 0.036197 | 0 | 0 | 0.072393 | 241.0836 | 0.051218 | 0 | 0 | 0.10244 | 246.3756 | 0.062696 | 0 | 0 | 0.12539 | 246.5063 | 0.06298 | 0 | 0 | 0.12596 | 246.7023 | 0.063405 | 0 | 0 | 0.12681 | 246.8983 | 0.06383 | 0 | 0 | 0.12766 | 247.0943 | 0.064255 | 0 | 0 | 0.12851 | 247.2903 | 0.06468 | 0 | 0 | 0.12936 | 247.4863 | 0.065105 | 0 | 0 | 0.13021 | 247.6823 | 0.065531 | 0 | 0 | 0.13106 | 247.8783 | 0.065956 | 0 | 0 | 0.13191 | 248.009 | 0.066239 | 0 | 0 | 0.13248 | 248.205 | 0.066664 | 0 | 0 | 0.13333 | 248.401 | 0.067089 | 0 | 0 | 0.13418 | 248.597 | 0.067514 | 0 | 0 | 0.13503 | 248.7277 | 0.067798 | 0 | 0 | 0.1356 | 248.9237 | 0.068223 | 0 | 0 | 0.13645 | 249.0544 | 0.068506 | 0 | 0 | 0.13701 | 249.185 | 0.06879 | 0 | 0 | 0.13758 | 249.381 | 0.069215 | 0 | 0 | 0.13843 | 249.5117 | 0.069498 | 0 | 0 | 0.139 | 249.7077 | 0.069924 | 0 | 0 | 0.13985 | 249.8384 | 0.070207 | 0 | 0 | 0.14041 | 250.0344 | 0.070632 | 0 | 0 | 0.14126 | 250.165 | 0.070916 | 0 | 0 | 0.14183 | 250.165 | 0.070916 | 0 | 0 | 0.14183
2017-07-12 | 216.6841 | 0.64585 |  | 231.472 | 0.03037 | 0 | 0 | 0.06074 | 238.3179 | 0.045219 | 0 | 0 | 0.090438 | 243.5493 | 0.056566 | 0 | 0 | 0.11313 | 243.6785 | 0.056846 | 0 | 0 | 0.11369 | 243.8722 | 0.057266 | 0 | 0 | 0.11453 | 244.066 | 0.057687 | 0 | 0 | 0.11537 | 244.2597 | 0.058107 | 0 | 0 | 0.11621 | 244.4535 | 0.058527 | 0 | 0 | 0.11705 | 244.6473 | 0.058947 | 0 | 0 | 0.11789 | 244.841 | 0.059368 | 0 | 0 | 0.11874 | 245.0348 | 0.059788 | 0 | 0 | 0.11958 | 245.1639 | 0.060068 | 0 | 0 | 0.12014 | 245.3577 | 0.060488 | 0 | 0 | 0.12098 | 245.5514 | 0.060909 | 0 | 0 | 0.12182 | 245.7452 | 0.061329 | 0 | 0 | 0.12266 | 245.8744 | 0.061609 | 0 | 0 | 0.12322 | 246.0681 | 0.062029 | 0 | 0 | 0.12406 | 246.1973 | 0.062309 | 0 | 0 | 0.12462 | 246.3265 | 0.06259 | 0 | 0 | 0.12518 | 246.5202 | 0.06301 | 0 | 0 | 0.12602 | 246.6494 | 0.06329 | 0 | 0 | 0.12658 | 246.8431 | 0.06371 | 0 | 0 | 0.12742 | 246.9723 | 0.063991 | 0 | 0 | 0.12798 | 247.1661 | 0.064411 | 0 | 0 | 0.12882 | 247.2952 | 0.064691 | 0 | 0 | 0.12938 | 247.2952 | 0.064691 | 0 | 0 | 0.12938
2017-07-12 01:00 | 218.694 | 0.65184 |  | 233.6191 | 0.035027 | 0 | 0 | 0.070055 | 240.5286 | 0.050014 | 0 | 0 | 0.10003 | 245.8085 | 0.061466 | 0 | 0 | 0.12293 | 245.9388 | 0.061749 | 0 | 0 | 0.1235 | 246.1344 | 0.062173 | 0 | 0 | 0.12435 | 246.3299 | 0.062597 | 0 | 0 | 0.12519 | 246.5255 | 0.063021 | 0 | 0 | 0.12604 | 246.721 | 0.063446 | 0 | 0 | 0.12689 | 246.9166 | 0.06387 | 0 | 0 | 0.12774 | 247.1121 | 0.064294 | 0 | 0 | 0.12859 | 247.3077 | 0.064718 | 0 | 0 | 0.12944 | 247.4381 | 0.065001 | 0 | 0 | 0.13 | 247.6336 | 0.065425 | 0 | 0 | 0.13085 | 247.8292 | 0.065849 | 0 | 0 | 0.1317 | 248.0247 | 0.066273 | 0 | 0 | 0.13255 | 248.1551 | 0.066556 | 0 | 0 | 0.13311 | 248.3506 | 0.06698 | 0 | 0 | 0.13396 | 248.481 | 0.067263 | 0 | 0 | 0.13453 | 248.6114 | 0.067546 | 0 | 0 | 0.13509 | 248.8069 | 0.06797 | 0 | 0 | 0.13594 | 248.9373 | 0.068253 | 0 | 0 | 0.13651 | 249.1328 | 0.068677 | 0 | 0 | 0.13735 | 249.2632 | 0.068959 | 0 | 0 | 0.13792 | 249.4588 | 0.069384 | 0 | 0 | 0.13877 | 249.5891 | 0.069666 | 0 | 0 | 0.13933 | 249.5891 | 0.069666 | 0 | 0 | 0.13933
2017-07-12 02:00 | 216.8292 | 0.64628 |  | 231.627 | 0.030706 | 0 | 0 | 0.061413 | 238.4775 | 0.045565 | 0 | 0 | 0.091131 | 243.7124 | 0.05692 | 0 | 0 | 0.11384 | 243.8417 | 0.0572 | 0 | 0 | 0.1144 | 244.0356 | 0.057621 | 0 | 0 | 0.11524 | 244.2294 | 0.058041 | 0 | 0 | 0.11608 | 244.4233 | 0.058462 | 0 | 0 | 0.11692 | 244.6172 | 0.058882 | 0 | 0 | 0.11776 | 244.8111 | 0.059303 | 0 | 0 | 0.11861 | 245.005 | 0.059723 | 0 | 0 | 0.11945 | 245.1989 | 0.060144 | 0 | 0 | 0.12029 | 245.3281 | 0.060424 | 0 | 0 | 0.12085 | 245.522 | 0.060845 | 0 | 0 | 0.12169 | 245.7159 | 0.061265 | 0 | 0 | 0.12253 | 245.9098 | 0.061686 | 0 | 0 | 0.12337 | 246.039 | 0.061966 | 0 | 0 | 0.12393 | 246.2329 | 0.062387 | 0 | 0 | 0.12477 | 246.3622 | 0.062667 | 0 | 0 | 0.12533 | 246.4914 | 0.062947 | 0 | 0 | 0.12589 | 246.6853 | 0.063368 | 0 | 0 | 0.12674 | 246.8146 | 0.063648 | 0 | 0 | 0.1273 | 247.0084 | 0.064069 | 0 | 0 | 0.12814 | 247.1377 | 0.064349 | 0 | 0 | 0.1287 | 247.3316 | 0.06477 | 0 | 0 | 0.12954 | 247.4608 | 0.06505 | 0 | 0 | 0.1301 | 247.4608 | 0.06505 | 0 | 0 | 0.1301
2017-07-12 03:00 | 220.2754 | 0.65655 |  | 235.3084 | 0.038691 | 0 | 0 | 0.077383 | 242.2678 | 0.053786 | 0 | 0 | 0.10757 | 247.5859 | 0.065321 | 0 | 0 | 0.13064 | 247.7172 | 0.065606 | 0 | 0 | 0.13121 | 247.9142 | 0.066033 | 0 | 0 | 0.13207 | 248.1111 | 0.066461 | 0 | 0 | 0.13292 | 248.3081 | 0.066888 | 0 | 0 | 0.13378 | 248.5051 | 0.067315 | 0 | 0 | 0.13463 | 248.702 | 0.067742 | 0 | 0 | 0.13548 | 248.899 | 0.068169 | 0 | 0 | 0.13634 | 249.096 | 0.068597 | 0 | 0 | 0.13719 | 249.2273 | 0.068882 | 0 | 0 | 0.13776 | 249.4242 | 0.069309 | 0 | 0 | 0.13862 | 249.6212 | 0.069736 | 0 | 0 | 0.13947 | 249.8182 | 0.070163 | 0 | 0 | 0.14033 | 249.9495 | 0.070448 | 0 | 0 | 0.1409 | 250.1464 | 0.070875 | 0 | 0 | 0.14175 | 250.2778 | 0.07116 | 0 | 0 | 0.14232 | 250.4091 | 0.071445 | 0 | 0 | 0.14289 | 250.606 | 0.071872 | 0 | 0 | 0.14374 | 250.7373 | 0.072157 | 0 | 0 | 0.14431 | 250.9343 | 0.072584 | 0 | 0 | 0.14517 | 251.0656 | 0.072869 | 0 | 0 | 0.14574 | 251.2626 | 0.073296 | 0 | 0 | 0.14659 | 251.3939 | 0.073581 | 0 | 0 | 0.14716 | 251.3939 | 0.073581 | 0 | 0 | 0.14716
2017-07-12 04:00 | 216.3895 | 0.64497 |  | 231.1573 | 0.029688 | 0 | 0 | 0.059376 | 237.994 | 0.044517 | 0 | 0 | 0.089033 | 243.2183 | 0.055848 | 0 | 0 | 0.1117 | 243.3473 | 0.056128 | 0 | 0 | 0.11226 | 243.5408 | 0.056548 | 0 | 0 | 0.1131 | 243.7343 | 0.056967 | 0 | 0 | 0.11393 | 243.9278 | 0.057387 | 0 | 0 | 0.11477 | 244.1212 | 0.057807 | 0 | 0 | 0.11561 | 244.3147 | 0.058226 | 0 | 0 | 0.11645 | 244.5082 | 0.058646 | 0 | 0 | 0.11729 | 244.7017 | 0.059066 | 0 | 0 | 0.11813 | 244.8307 | 0.059345 | 0 | 0 | 0.11869 | 245.0242 | 0.059765 | 0 | 0 | 0.11953 | 245.2177 | 0.060185 | 0 | 0 | 0.12037 | 245.4112 | 0.060604 | 0 | 0 | 0.12121 | 245.5402 | 0.060884 | 0 | 0 | 0.12177 | 245.7337 | 0.061304 | 0 | 0 | 0.12261 | 245.8627 | 0.061584 | 0 | 0 | 0.12317 | 245.9917 | 0.061863 | 0 | 0 | 0.12373 | 246.1852 | 0.062283 | 0 | 0 | 0.12457 | 246.3141 | 0.062563 | 0 | 0 | 0.12513 | 246.5076 | 0.062983 | 0 | 0 | 0.12597 | 246.6366 | 0.063262 | 0 | 0 | 0.12652 | 246.8301 | 0.063682 | 0 | 0 | 0.12736 | 246.9591 | 0.063962 | 0 | 0 | 0.12792 | 246.9591 | 0.063962 | 0 | 0 | 0.12792
2017-07-12 05:00 | 216.0416 | 0.64393 |  | 230.7856 | 0.028882 | 0 | 0 | 0.057763 | 237.6113 | 0.043687 | 0 | 0 | 0.087373 | 242.8272 | 0.055 | 0 | 0 | 0.11 | 242.956 | 0.055279 | 0 | 0 | 0.11056 | 243.1492 | 0.055698 | 0 | 0 | 0.1114 | 243.3423 | 0.056117 | 0 | 0 | 0.11223 | 243.5355 | 0.056536 | 0 | 0 | 0.11307 | 243.7287 | 0.056955 | 0 | 0 | 0.11391 | 243.9219 | 0.057374 | 0 | 0 | 0.11475 | 244.1151 | 0.057793 | 0 | 0 | 0.11559 | 244.3082 | 0.058212 | 0 | 0 | 0.11642 | 244.437 | 0.058491 | 0 | 0 | 0.11698 | 244.6302 | 0.05891 | 0 | 0 | 0.11782 | 244.8234 | 0.059329 | 0 | 0 | 0.11866 | 245.0166 | 0.059749 | 0 | 0 | 0.1195 | 245.1454 | 0.060028 | 0 | 0 | 0.12006 | 245.3385 | 0.060447 | 0 | 0 | 0.12089 | 245.4673 | 0.060726 | 0 | 0 | 0.12145 | 245.5961 | 0.061006 | 0 | 0 | 0.12201 | 245.7893 | 0.061425 | 0 | 0 | 0.12285 | 245.9181 | 0.061704 | 0 | 0 | 0.12341 | 246.1113 | 0.062123 | 0 | 0 | 0.12425 | 246.24 | 0.062402 | 0 | 0 | 0.1248 | 246.4332 | 0.062821 | 0 | 0 | 0.12564 | 246.562 | 0.063101 | 0 | 0 | 0.1262 | 246.562 | 0.063101 | 0 | 0 | 0.1262
2017-07-12 06:00 | 220.2027 | 0.65634 |  | 235.2307 | 0.038523 | 0 | 0 | 0.077046 | 242.1879 | 0.053613 | 0 | 0 | 0.10723 | 247.5042 | 0.065144 | 0 | 0 | 0.13029 | 247.6354 | 0.065429 | 0 | 0 | 0.13086 | 247.8323 | 0.065856 | 0 | 0 | 0.13171 | 248.0292 | 0.066283 | 0 | 0 | 0.13257 | 248.2261 | 0.06671 | 0 | 0 | 0.13342 | 248.423 | 0.067137 | 0 | 0 | 0.13427 | 248.6199 | 0.067564 | 0 | 0 | 0.13513 | 248.8168 | 0.067991 | 0 | 0 | 0.13598 | 249.0137 | 0.068418 | 0 | 0 | 0.13684 | 249.145 | 0.068703 | 0 | 0 | 0.13741 | 249.3419 | 0.06913 | 0 | 0 | 0.13826 | 249.5388 | 0.069557 | 0 | 0 | 0.13911 | 249.7357 | 0.069984 | 0 | 0 | 0.13997 | 249.867 | 0.070269 | 0 | 0 | 0.14054 | 250.0639 | 0.070696 | 0 | 0 | 0.14139 | 250.1952 | 0.070981 | 0 | 0 | 0.14196 | 250.3264 | 0.071266 | 0 | 0 | 0.14253 | 250.5233 | 0.071693 | 0 | 0 | 0.14339 | 250.6546 | 0.071977 | 0 | 0 | 0.14395 | 250.8515 | 0.072404 | 0 | 0 | 0.14481 | 250.9828 | 0.072689 | 0 | 0 | 0.14538 | 251.1797 | 0.073116 | 0 | 0 | 0.14623 | 251.3109 | 0.073401 | 0 | 0 | 0.1468 | 251.3109 | 0.073401 | 0 | 0 | 0.1468
2017-07-12 07:00 | 217.1272 | 0.64717 |  | 231.9453 | 0.031397 | 0 | 0 | 0.062794 | 238.8053 | 0.046276 | 0 | 0 | 0.092553 | 244.0474 | 0.057646 | 0 | 0 | 0.11529 | 244.1768 | 0.057927 | 0 | 0 | 0.11585 | 244.371 | 0.058348 | 0 | 0 | 0.1167 | 244.5651 | 0.058769 | 0 | 0 | 0.11754 | 244.7593 | 0.05919 | 0 | 0 | 0.11838 | 244.9534 | 0.059612 | 0 | 0 | 0.11922 | 245.1476 | 0.060033 | 0 | 0 | 0.12007 | 245.3417 | 0.060454 | 0 | 0 | 0.12091 | 245.5359 | 0.060875 | 0 | 0 | 0.12175 | 245.6653 | 0.061156 | 0 | 0 | 0.12231 | 245.8594 | 0.061577 | 0 | 0 | 0.12315 | 246.0536 | 0.061998 | 0 | 0 | 0.124 | 246.2477 | 0.062419 | 0 | 0 | 0.12484 | 246.3772 | 0.0627 | 0 | 0 | 0.1254 | 246.5713 | 0.063121 | 0 | 0 | 0.12624 | 246.7008 | 0.063402 | 0 | 0 | 0.1268 | 246.8302 | 0.063682 | 0 | 0 | 0.12736 | 247.0244 | 0.064103 | 0 | 0 | 0.12821 | 247.1538 | 0.064384 | 0 | 0 | 0.12877 | 247.3479 | 0.064805 | 0 | 0 | 0.12961 | 247.4774 | 0.065086 | 0 | 0 | 0.13017 | 247.6715 | 0.065507 | 0 | 0 | 0.13101 | 247.801 | 0.065788 | 0 | 0 | 0.13158 | 247.801 | 0.065788 | 0 | 0 | 0.13158
2017-07-12 08:00 | 213.5183 | 0.63641 |  | 228.0902 | 0.023035 | 0 | 0 | 0.04607 | 234.8362 | 0.037667 | 0 | 0 | 0.075334 | 239.9911 | 0.048848 | 0 | 0 | 0.097697 | 240.1184 | 0.049124 | 0 | 0 | 0.098249 | 240.3093 | 0.049538 | 0 | 0 | 0.099077 | 240.5002 | 0.049953 | 0 | 0 | 0.099905 | 240.6912 | 0.050367 | 0 | 0 | 0.10073 | 240.8821 | 0.050781 | 0 | 0 | 0.10156 | 241.073 | 0.051195 | 0 | 0 | 0.10239 | 241.2639 | 0.051609 | 0 | 0 | 0.10322 | 241.4549 | 0.052023 | 0 | 0 | 0.10405 | 241.5821 | 0.052299 | 0 | 0 | 0.1046 | 241.7731 | 0.052713 | 0 | 0 | 0.10543 | 241.964 | 0.053127 | 0 | 0 | 0.10625 | 242.1549 | 0.053542 | 0 | 0 | 0.10708 | 242.2822 | 0.053818 | 0 | 0 | 0.10764 | 242.4731 | 0.054232 | 0 | 0 | 0.10846 | 242.6004 | 0.054508 | 0 | 0 | 0.10902 | 242.7277 | 0.054784 | 0 | 0 | 0.10957 | 242.9186 | 0.055198 | 0 | 0 | 0.1104 | 243.0459 | 0.055474 | 0 | 0 | 0.11095 | 243.2368 | 0.055888 | 0 | 0 | 0.11178 | 243.3641 | 0.056164 | 0 | 0 | 0.11233 | 243.555 | 0.056578 | 0 | 0 | 0.11316 | 243.6823 | 0.056854 | 0 | 0 | 0.11371 | 243.6823 | 0.056854 | 0 | 0 | 0.11371
2017-07-12 09:00 | 216.6325 | 0.64569 |  | 231.4169 | 0.030251 | 0 | 0 | 0.060502 | 238.2613 | 0.045096 | 0 | 0 | 0.090192 | 243.4914 | 0.05644 | 0 | 0 | 0.11288 | 243.6205 | 0.05672 | 0 | 0 | 0.11344 | 243.8142 | 0.057141 | 0 | 0 | 0.11428 | 244.0079 | 0.057561 | 0 | 0 | 0.11512 | 244.2016 | 0.057981 | 0 | 0 | 0.11596 | 244.3953 | 0.058401 | 0 | 0 | 0.1168 | 244.5891 | 0.058821 | 0 | 0 | 0.11764 | 244.7828 | 0.059241 | 0 | 0 | 0.11848 | 244.9765 | 0.059662 | 0 | 0 | 0.11932 | 245.1056 | 0.059942 | 0 | 0 | 0.11988 | 245.2993 | 0.060362 | 0 | 0 | 0.12072 | 245.493 | 0.060782 | 0 | 0 | 0.12156 | 245.6867 | 0.061202 | 0 | 0 | 0.1224 | 245.8159 | 0.061482 | 0 | 0 | 0.12296 | 246.0096 | 0.061902 | 0 | 0 | 0.1238 | 246.1387 | 0.062182 | 0 | 0 | 0.12436 | 246.2679 | 0.062463 | 0 | 0 | 0.12493 | 246.4616 | 0.062883 | 0 | 0 | 0.12577 | 246.5907 | 0.063163 | 0 | 0 | 0.12633 | 246.7844 | 0.063583 | 0 | 0 | 0.12717 | 246.9136 | 0.063863 | 0 | 0 | 0.12773 | 247.1073 | 0.064283 | 0 | 0 | 0.12857 | 247.2364 | 0.064563 | 0 | 0 | 0.12913 | 247.2364 | 0.064563 | 0 | 0 | 0.12913
2017-07-12 10:00 | 216.3941 | 0.64498 |  | 231.1622 | 0.029698 | 0 | 0 | 0.059397 | 237.999 | 0.044527 | 0 | 0 | 0.089055 | 243.2234 | 0.055859 | 0 | 0 | 0.11172 | 243.3524 | 0.056139 | 0 | 0 | 0.11228 | 243.5459 | 0.056559 | 0 | 0 | 0.11312 | 243.7394 | 0.056978 | 0 | 0 | 0.11396 | 243.9329 | 0.057398 | 0 | 0 | 0.1148 | 244.1264 | 0.057818 | 0 | 0 | 0.11564 | 244.3199 | 0.058237 | 0 | 0 | 0.11647 | 244.5134 | 0.058657 | 0 | 0 | 0.11731 | 244.7068 | 0.059077 | 0 | 0 | 0.11815 | 244.8358 | 0.059357 | 0 | 0 | 0.11871 | 245.0293 | 0.059776 | 0 | 0 | 0.11955 | 245.2228 | 0.060196 | 0 | 0 | 0.12039 | 245.4163 | 0.060616 | 0 | 0 | 0.12123 | 245.5453 | 0.060895 | 0 | 0 | 0.12179 | 245.7388 | 0.061315 | 0 | 0 | 0.12263 | 245.8678 | 0.061595 | 0 | 0 | 0.12319 | 245.9968 | 0.061875 | 0 | 0 | 0.12375 | 246.1903 | 0.062294 | 0 | 0 | 0.12459 | 246.3193 | 0.062574 | 0 | 0 | 0.12515 | 246.5128 | 0.062994 | 0 | 0 | 0.12599 | 246.6418 | 0.063274 | 0 | 0 | 0.12655 | 246.8353 | 0.063693 | 0 | 0 | 0.12739 | 246.9643 | 0.063973 | 0 | 0 | 0.12795 | 246.9643 | 0.063973 | 0 | 0 | 0.12795
2017-07-12 11:00 | 215.8655 | 0.64341 |  | 230.5975 | 0.028474 | 0 | 0 | 0.056947 | 237.4176 | 0.043266 | 0 | 0 | 0.086533 | 242.6292 | 0.05457 | 0 | 0 | 0.10914 | 242.7579 | 0.054849 | 0 | 0 | 0.1097 | 242.9509 | 0.055268 | 0 | 0 | 0.11054 | 243.1439 | 0.055687 | 0 | 0 | 0.11137 | 243.337 | 0.056105 | 0 | 0 | 0.11221 | 243.53 | 0.056524 | 0 | 0 | 0.11305 | 243.723 | 0.056943 | 0 | 0 | 0.11389 | 243.916 | 0.057361 | 0 | 0 | 0.11472 | 244.1091 | 0.05778 | 0 | 0 | 0.11556 | 244.2377 | 0.058059 | 0 | 0 | 0.11612 | 244.4308 | 0.058478 | 0 | 0 | 0.11696 | 244.6238 | 0.058897 | 0 | 0 | 0.11779 | 244.8168 | 0.059315 | 0 | 0 | 0.11863 | 244.9455 | 0.059594 | 0 | 0 | 0.11919 | 245.1385 | 0.060013 | 0 | 0 | 0.12003 | 245.2672 | 0.060292 | 0 | 0 | 0.12058 | 245.3959 | 0.060571 | 0 | 0 | 0.12114 | 245.5889 | 0.06099 | 0 | 0 | 0.12198 | 245.7176 | 0.061269 | 0 | 0 | 0.12254 | 245.9106 | 0.061688 | 0 | 0 | 0.12338 | 246.0393 | 0.061967 | 0 | 0 | 0.12393 | 246.2323 | 0.062385 | 0 | 0 | 0.12477 | 246.361 | 0.062665 | 0 | 0 | 0.12533 | 246.361 | 0.062665 | 0 | 0 | 0.12533
2017-07-12 12:00 | 215.6413 | 0.64274 |  | 230.358 | 0.027954 | 0 | 0 | 0.055908 | 237.1711 | 0.042732 | 0 | 0 | 0.085463 | 242.3772 | 0.054024 | 0 | 0 | 0.10805 | 242.5058 | 0.054303 | 0 | 0 | 0.10861 | 242.6986 | 0.054721 | 0 | 0 | 0.10944 | 242.8914 | 0.055139 | 0 | 0 | 0.11028 | 243.0843 | 0.055557 | 0 | 0 | 0.11111 | 243.2771 | 0.055976 | 0 | 0 | 0.11195 | 243.4699 | 0.056394 | 0 | 0 | 0.11279 | 243.6627 | 0.056812 | 0 | 0 | 0.11362 | 243.8555 | 0.05723 | 0 | 0 | 0.11446 | 243.9841 | 0.057509 | 0 | 0 | 0.11502 | 244.1769 | 0.057927 | 0 | 0 | 0.11585 | 244.3697 | 0.058346 | 0 | 0 | 0.11669 | 244.5626 | 0.058764 | 0 | 0 | 0.11753 | 244.6911 | 0.059043 | 0 | 0 | 0.11809 | 244.8839 | 0.059461 | 0 | 0 | 0.11892 | 245.0125 | 0.05974 | 0 | 0 | 0.11948 | 245.141 | 0.060018 | 0 | 0 | 0.12004 | 245.3339 | 0.060437 | 0 | 0 | 0.12087 | 245.4624 | 0.060716 | 0 | 0 | 0.12143 | 245.6552 | 0.061134 | 0 | 0 | 0.12227 | 245.7838 | 0.061413 | 0 | 0 | 0.12283 | 245.9766 | 0.061831 | 0 | 0 | 0.12366 | 246.1051 | 0.06211 | 0 | 0 | 0.12422 | 246.1051 | 0.06211 | 0 | 0 | 0.12422
2017-07-12 13:00 | 214.5879 | 0.6396 |  | 229.2327 | 0.025513 | 0 | 0 | 0.051027 | 236.0125 | 0.040219 | 0 | 0 | 0.080437 | 241.1933 | 0.051456 | 0 | 0 | 0.10291 | 241.3212 | 0.051733 | 0 | 0 | 0.10347 | 241.5131 | 0.052149 | 0 | 0 | 0.1043 | 241.7049 | 0.052566 | 0 | 0 | 0.10513 | 241.8968 | 0.052982 | 0 | 0 | 0.10596 | 242.0887 | 0.053398 | 0 | 0 | 0.1068 | 242.2806 | 0.053814 | 0 | 0 | 0.10763 | 242.4725 | 0.05423 | 0 | 0 | 0.10846 | 242.6643 | 0.054647 | 0 | 0 | 0.10929 | 242.7923 | 0.054924 | 0 | 0 | 0.10985 | 242.9841 | 0.05534 | 0 | 0 | 0.11068 | 243.176 | 0.055756 | 0 | 0 | 0.11151 | 243.3679 | 0.056173 | 0 | 0 | 0.11235 | 243.4958 | 0.05645 | 0 | 0 | 0.1129 | 243.6877 | 0.056866 | 0 | 0 | 0.11373 | 243.8156 | 0.057144 | 0 | 0 | 0.11429 | 243.9435 | 0.057421 | 0 | 0 | 0.11484 | 244.1354 | 0.057837 | 0 | 0 | 0.11567 | 244.2633 | 0.058115 | 0 | 0 | 0.11623 | 244.4552 | 0.058531 | 0 | 0 | 0.11706 | 244.5831 | 0.058808 | 0 | 0 | 0.11762 | 244.775 | 0.059225 | 0 | 0 | 0.11845 | 244.9029 | 0.059502 | 0 | 0 | 0.119 | 244.9029 | 0.059502 | 0 | 0 | 0.119
2017-07-12 14:00 | 212.4812 | 0.63332 |  | 226.9823 | 0.020632 | 0 | 0 | 0.041264 | 233.6955 | 0.035193 | 0 | 0 | 0.070386 | 238.8254 | 0.04632 | 0 | 0 | 0.09264 | 238.9521 | 0.046595 | 0 | 0 | 0.093189 | 239.1421 | 0.047007 | 0 | 0 | 0.094013 | 239.3321 | 0.047419 | 0 | 0 | 0.094838 | 239.5221 | 0.047831 | 0 | 0 | 0.095662 | 239.7121 | 0.048243 | 0 | 0 | 0.096486 | 239.902 | 0.048655 | 0 | 0 | 0.09731 | 240.092 | 0.049067 | 0 | 0 | 0.098134 | 240.282 | 0.049479 | 0 | 0 | 0.098959 | 240.4087 | 0.049754 | 0 | 0 | 0.099508 | 240.5987 | 0.050166 | 0 | 0 | 0.10033 | 240.7887 | 0.050578 | 0 | 0 | 0.10116 | 240.9787 | 0.05099 | 0 | 0 | 0.10198 | 241.1054 | 0.051265 | 0 | 0 | 0.10253 | 241.2954 | 0.051677 | 0 | 0 | 0.10335 | 241.422 | 0.051952 | 0 | 0 | 0.1039 | 241.5487 | 0.052227 | 0 | 0 | 0.10445 | 241.7387 | 0.052639 | 0 | 0 | 0.10528 | 241.8653 | 0.052914 | 0 | 0 | 0.10583 | 242.0553 | 0.053326 | 0 | 0 | 0.10665 | 242.182 | 0.0536 | 0 | 0 | 0.1072 | 242.372 | 0.054012 | 0 | 0 | 0.10802 | 242.4987 | 0.054287 | 0 | 0 | 0.10857 | 242.4987 | 0.054287 | 0 | 0 | 0.10857
2017-07-12 15:00 | 210.6232 | 0.62778 |  | 224.9975 | 0.016327 | 0 | 0 | 0.032654 | 231.652 | 0.030761 | 0 | 0 | 0.061521 | 236.737 | 0.04179 | 0 | 0 | 0.08358 | 236.8626 | 0.042062 | 0 | 0 | 0.084125 | 237.0509 | 0.042471 | 0 | 0 | 0.084942 | 237.2392 | 0.042879 | 0 | 0 | 0.085759 | 237.4276 | 0.043288 | 0 | 0 | 0.086576 | 237.6159 | 0.043696 | 0 | 0 | 0.087393 | 237.8042 | 0.044105 | 0 | 0 | 0.08821 | 237.9926 | 0.044513 | 0 | 0 | 0.089027 | 238.1809 | 0.044922 | 0 | 0 | 0.089844 | 238.3065 | 0.045194 | 0 | 0 | 0.090389 | 238.4948 | 0.045603 | 0 | 0 | 0.091206 | 238.6831 | 0.046011 | 0 | 0 | 0.092023 | 238.8715 | 0.04642 | 0 | 0 | 0.09284 | 238.997 | 0.046692 | 0 | 0 | 0.093384 | 239.1854 | 0.047101 | 0 | 0 | 0.094201 | 239.3109 | 0.047373 | 0 | 0 | 0.094746 | 239.4365 | 0.047645 | 0 | 0 | 0.095291 | 239.6248 | 0.048054 | 0 | 0 | 0.096108 | 239.7504 | 0.048326 | 0 | 0 | 0.096652 | 239.9387 | 0.048735 | 0 | 0 | 0.097469 | 240.0642 | 0.049007 | 0 | 0 | 0.098014 | 240.2526 | 0.049415 | 0 | 0 | 0.098831 | 240.3781 | 0.049688 | 0 | 0 | 0.099376 | 240.3781 | 0.049688 | 0 | 0 | 0.099376
2017-07-12 16:00 | 207.1775 | 0.61751 |  | 221.3166 | 0.0083433 | 0 | 0 | 0.016687 | 227.8623 | 0.022541 | 0 | 0 | 0.045082 | 232.8641 | 0.03339 | 0 | 0 | 0.06678 | 232.9876 | 0.033658 | 0 | 0 | 0.067315 | 233.1729 | 0.03406 | 0 | 0 | 0.068119 | 233.3581 | 0.034461 | 0 | 0 | 0.068923 | 233.5434 | 0.034863 | 0 | 0 | 0.069726 | 233.7286 | 0.035265 | 0 | 0 | 0.07053 | 233.9139 | 0.035667 | 0 | 0 | 0.071334 | 234.0991 | 0.036069 | 0 | 0 | 0.072137 | 234.2844 | 0.03647 | 0 | 0 | 0.072941 | 234.4079 | 0.036738 | 0 | 0 | 0.073477 | 234.5931 | 0.03714 | 0 | 0 | 0.07428 | 234.7784 | 0.037542 | 0 | 0 | 0.075084 | 234.9636 | 0.037944 | 0 | 0 | 0.075887 | 235.0872 | 0.038212 | 0 | 0 | 0.076423 | 235.2724 | 0.038613 | 0 | 0 | 0.077227 | 235.3959 | 0.038881 | 0 | 0 | 0.077763 | 235.5194 | 0.039149 | 0 | 0 | 0.078298 | 235.7047 | 0.039551 | 0 | 0 | 0.079102 | 235.8282 | 0.039819 | 0 | 0 | 0.079638 | 236.0134 | 0.040221 | 0 | 0 | 0.080441 | 236.1369 | 0.040489 | 0 | 0 | 0.080977 | 236.3222 | 0.04089 | 0 | 0 | 0.081781 | 236.4457 | 0.041158 | 0 | 0 | 0.082317 | 236.4457 | 0.041158 | 0 | 0 | 0.082317
2017-07-12 17:00 | 215.0677 | 0.64103 |  | 229.7453 | 0.026625 | 0 | 0 | 0.05325 | 236.5402 | 0.041363 | 0 | 0 | 0.082726 | 241.7325 | 0.052625 | 0 | 0 | 0.10525 | 241.8607 | 0.052903 | 0 | 0 | 0.10581 | 242.053 | 0.053321 | 0 | 0 | 0.10664 | 242.2453 | 0.053738 | 0 | 0 | 0.10748 | 242.4377 | 0.054155 | 0 | 0 | 0.10831 | 242.63 | 0.054572 | 0 | 0 | 0.10914 | 242.8223 | 0.054989 | 0 | 0 | 0.10998 | 243.0146 | 0.055406 | 0 | 0 | 0.11081 | 243.2069 | 0.055823 | 0 | 0 | 0.11165 | 243.3351 | 0.056101 | 0 | 0 | 0.1122 | 243.5274 | 0.056519 | 0 | 0 | 0.11304 | 243.7197 | 0.056936 | 0 | 0 | 0.11387 | 243.912 | 0.057353 | 0 | 0 | 0.11471 | 244.0402 | 0.057631 | 0 | 0 | 0.11526 | 244.2325 | 0.058048 | 0 | 0 | 0.1161 | 244.3607 | 0.058326 | 0 | 0 | 0.11665 | 244.489 | 0.058604 | 0 | 0 | 0.11721 | 244.6813 | 0.059021 | 0 | 0 | 0.11804 | 244.8095 | 0.059299 | 0 | 0 | 0.1186 | 245.0018 | 0.059716 | 0 | 0 | 0.11943 | 245.13 | 0.059995 | 0 | 0 | 0.11999 | 245.3223 | 0.060412 | 0 | 0 | 0.12082 | 245.4505 | 0.06069 | 0 | 0 | 0.12138 | 245.4505 | 0.06069 | 0 | 0 | 0.12138
2017-07-12 18:00 | 210.4718 | 0.62733 |  | 224.8358 | 0.015976 | 0 | 0 | 0.031953 | 231.4855 | 0.0304 | 0 | 0 | 0.060799 | 236.5669 | 0.041421 | 0 | 0 | 0.082842 | 236.6923 | 0.041693 | 0 | 0 | 0.083386 | 236.8805 | 0.042101 | 0 | 0 | 0.084203 | 237.0687 | 0.04251 | 0 | 0 | 0.085019 | 237.2569 | 0.042918 | 0 | 0 | 0.085836 | 237.4451 | 0.043326 | 0 | 0 | 0.086652 | 237.6333 | 0.043734 | 0 | 0 | 0.087469 | 237.8215 | 0.044142 | 0 | 0 | 0.088285 | 238.0097 | 0.044551 | 0 | 0 | 0.089101 | 238.1352 | 0.044823 | 0 | 0 | 0.089646 | 238.3234 | 0.045231 | 0 | 0 | 0.090462 | 238.5116 | 0.045639 | 0 | 0 | 0.091278 | 238.6998 | 0.046047 | 0 | 0 | 0.092095 | 238.8253 | 0.04632 | 0 | 0 | 0.092639 | 239.0135 | 0.046728 | 0 | 0 | 0.093456 | 239.1389 | 0.047 | 0 | 0 | 0.094 | 239.2644 | 0.047272 | 0 | 0 | 0.094544 | 239.4526 | 0.04768 | 0 | 0 | 0.095361 | 239.5781 | 0.047952 | 0 | 0 | 0.095905 | 239.7663 | 0.048361 | 0 | 0 | 0.096721 | 239.8917 | 0.048633 | 0 | 0 | 0.097265 | 240.0799 | 0.049041 | 0 | 0 | 0.098082 | 240.2054 | 0.049313 | 0 | 0 | 0.098626 | 240.2054 | 0.049313 | 0 | 0 | 0.098626
2017-07-12 19:00 | 215.5136 | 0.64236 |  | 230.2217 | 0.027658 | 0 | 0 | 0.055317 | 237.0307 | 0.042427 | 0 | 0 | 0.084854 | 242.2338 | 0.053713 | 0 | 0 | 0.10743 | 242.3623 | 0.053991 | 0 | 0 | 0.10798 | 242.555 | 0.054409 | 0 | 0 | 0.10882 | 242.7477 | 0.054827 | 0 | 0 | 0.10965 | 242.9404 | 0.055245 | 0 | 0 | 0.11049 | 243.1331 | 0.055663 | 0 | 0 | 0.11133 | 243.3258 | 0.056081 | 0 | 0 | 0.11216 | 243.5185 | 0.056499 | 0 | 0 | 0.113 | 243.7112 | 0.056917 | 0 | 0 | 0.11383 | 243.8397 | 0.057196 | 0 | 0 | 0.11439 | 244.0324 | 0.057614 | 0 | 0 | 0.11523 | 244.2251 | 0.058032 | 0 | 0 | 0.11606 | 244.4178 | 0.05845 | 0 | 0 | 0.1169 | 244.5463 | 0.058728 | 0 | 0 | 0.11746 | 244.739 | 0.059146 | 0 | 0 | 0.11829 | 244.8675 | 0.059425 | 0 | 0 | 0.11885 | 244.9959 | 0.059704 | 0 | 0 | 0.11941 | 245.1886 | 0.060122 | 0 | 0 | 0.12024 | 245.3171 | 0.0604 | 0 | 0 | 0.1208 | 245.5098 | 0.060818 | 0 | 0 | 0.12164 | 245.6383 | 0.061097 | 0 | 0 | 0.12219 | 245.831 | 0.061515 | 0 | 0 | 0.12303 | 245.9595 | 0.061794 | 0 | 0 | 0.12359 | 245.9595 | 0.061794 | 0 | 0 | 0.12359
2017-07-12 20:00 | 204.5502 | 0.60968 |  | 218.51 | 0.0022557 | 0 | 0 | 0.0045114 | 224.9726 | 0.016273 | 0 | 0 | 0.032546 | 229.911 | 0.026985 | 0 | 0 | 0.053969 | 230.033 | 0.027249 | 0 | 0 | 0.054498 | 230.2159 | 0.027646 | 0 | 0 | 0.055292 | 230.3988 | 0.028042 | 0 | 0 | 0.056085 | 230.5817 | 0.028439 | 0 | 0 | 0.056878 | 230.7646 | 0.028836 | 0 | 0 | 0.057672 | 230.9475 | 0.029233 | 0 | 0 | 0.058465 | 231.1304 | 0.029629 | 0 | 0 | 0.059259 | 231.3133 | 0.030026 | 0 | 0 | 0.060052 | 231.4352 | 0.030291 | 0 | 0 | 0.060581 | 231.6181 | 0.030687 | 0 | 0 | 0.061375 | 231.801 | 0.031084 | 0 | 0 | 0.062168 | 231.9839 | 0.031481 | 0 | 0 | 0.062961 | 232.1059 | 0.031745 | 0 | 0 | 0.06349 | 232.2888 | 0.032142 | 0 | 0 | 0.064284 | 232.4107 | 0.032406 | 0 | 0 | 0.064813 | 232.5326 | 0.032671 | 0 | 0 | 0.065342 | 232.7156 | 0.033068 | 0 | 0 | 0.066135 | 232.8375 | 0.033332 | 0 | 0 | 0.066664 | 233.0204 | 0.033729 | 0 | 0 | 0.067458 | 233.1423 | 0.033993 | 0 | 0 | 0.067987 | 233.3252 | 0.03439 | 0 | 0 | 0.06878 | 233.4472 | 0.034654 | 0 | 0 | 0.069309 | 233.4472 | 0.034654 | 0 | 0 | 0.069309
2017-07-12 21:00 | 211.3361 | 0.62991 |  | 225.759 | 0.017979 | 0 | 0 | 0.035958 | 232.436 | 0.032461 | 0 | 0 | 0.064923 | 237.5383 | 0.043528 | 0 | 0 | 0.087056 | 237.6642 | 0.043801 | 0 | 0 | 0.087603 | 237.8532 | 0.044211 | 0 | 0 | 0.088422 | 238.0422 | 0.044621 | 0 | 0 | 0.089242 | 238.2312 | 0.045031 | 0 | 0 | 0.090062 | 238.4201 | 0.045441 | 0 | 0 | 0.090882 | 238.6091 | 0.045851 | 0 | 0 | 0.091701 | 238.7981 | 0.046261 | 0 | 0 | 0.092521 | 238.987 | 0.04667 | 0 | 0 | 0.093341 | 239.113 | 0.046944 | 0 | 0 | 0.093887 | 239.302 | 0.047354 | 0 | 0 | 0.094707 | 239.491 | 0.047763 | 0 | 0 | 0.095527 | 239.6799 | 0.048173 | 0 | 0 | 0.096347 | 239.8059 | 0.048447 | 0 | 0 | 0.096893 | 239.9949 | 0.048857 | 0 | 0 | 0.097713 | 240.1209 | 0.04913 | 0 | 0 | 0.09826 | 240.2469 | 0.049403 | 0 | 0 | 0.098806 | 240.4358 | 0.049813 | 0 | 0 | 0.099626 | 240.5618 | 0.050086 | 0 | 0 | 0.10017 | 240.7508 | 0.050496 | 0 | 0 | 0.10099 | 240.8768 | 0.050769 | 0 | 0 | 0.10154 | 241.0657 | 0.051179 | 0 | 0 | 0.10236 | 241.1917 | 0.051452 | 0 | 0 | 0.1029 | 241.1917 | 0.051452 | 0 | 0 | 0.1029
2017-07-12 22:00 | 212.6541 | 0.63384 |  | 227.167 | 0.021033 | 0 | 0 | 0.042065 | 233.8856 | 0.035606 | 0 | 0 | 0.071211 | 239.0197 | 0.046741 | 0 | 0 | 0.093483 | 239.1465 | 0.047016 | 0 | 0 | 0.094033 | 239.3366 | 0.047429 | 0 | 0 | 0.094857 | 239.5268 | 0.047841 | 0 | 0 | 0.095682 | 239.7169 | 0.048254 | 0 | 0 | 0.096507 | 239.9071 | 0.048666 | 0 | 0 | 0.097332 | 240.0972 | 0.049078 | 0 | 0 | 0.098157 | 240.2874 | 0.049491 | 0 | 0 | 0.098982 | 240.4775 | 0.049903 | 0 | 0 | 0.099807 | 240.6043 | 0.050178 | 0 | 0 | 0.10036 | 240.7944 | 0.050591 | 0 | 0 | 0.10118 | 240.9846 | 0.051003 | 0 | 0 | 0.10201 | 241.1747 | 0.051416 | 0 | 0 | 0.10283 | 241.3015 | 0.051691 | 0 | 0 | 0.10338 | 241.4917 | 0.052103 | 0 | 0 | 0.10421 | 241.6184 | 0.052378 | 0 | 0 | 0.10476 | 241.7452 | 0.052653 | 0 | 0 | 0.10531 | 241.9354 | 0.053065 | 0 | 0 | 0.10613 | 242.0621 | 0.05334 | 0 | 0 | 0.10668 | 242.2523 | 0.053753 | 0 | 0 | 0.10751 | 242.379 | 0.054028 | 0 | 0 | 0.10806 | 242.5692 | 0.05444 | 0 | 0 | 0.10888 | 242.696 | 0.054715 | 0 | 0 | 0.10943 | 242.696 | 0.054715 | 0 | 0 | 0.10943
2017-07-12 23:00 | 214.2632 | 0.63863 |  | 228.8859 | 0.024761 | 0 | 0 | 0.049522 | 235.6554 | 0.039444 | 0 | 0 | 0.078888 | 240.8284 | 0.050664 | 0 | 0 | 0.10133 | 240.9561 | 0.050941 | 0 | 0 | 0.10188 | 241.1477 | 0.051357 | 0 | 0 | 0.10271 | 241.3393 | 0.051772 | 0 | 0 | 0.10354 | 241.5309 | 0.052188 | 0 | 0 | 0.10438 | 241.7225 | 0.052604 | 0 | 0 | 0.10521 | 241.914 | 0.053019 | 0 | 0 | 0.10604 | 242.1056 | 0.053435 | 0 | 0 | 0.10687 | 242.2972 | 0.05385 | 0 | 0 | 0.1077 | 242.425 | 0.054127 | 0 | 0 | 0.10825 | 242.6165 | 0.054543 | 0 | 0 | 0.10909 | 242.8081 | 0.054958 | 0 | 0 | 0.10992 | 242.9997 | 0.055374 | 0 | 0 | 0.11075 | 243.1274 | 0.055651 | 0 | 0 | 0.1113 | 243.319 | 0.056067 | 0 | 0 | 0.11213 | 243.4468 | 0.056344 | 0 | 0 | 0.11269 | 243.5745 | 0.056621 | 0 | 0 | 0.11324 | 243.7661 | 0.057036 | 0 | 0 | 0.11407 | 243.8938 | 0.057313 | 0 | 0 | 0.11463 | 244.0854 | 0.057729 | 0 | 0 | 0.11546 | 244.2131 | 0.058006 | 0 | 0 | 0.11601 | 244.4047 | 0.058421 | 0 | 0 | 0.11684 | 244.5324 | 0.058698 | 0 | 0 | 0.1174 | 244.5324 | 0.058698 | 0 | 0 | 0.1174
2017-07-13 | 213.4757 | 0.63629 |  | 228.0447 | 0.022936 | 0 | 0 | 0.045873 | 234.7893 | 0.037566 | 0 | 0 | 0.075131 | 239.9432 | 0.048744 | 0 | 0 | 0.097489 | 240.0705 | 0.04902 | 0 | 0 | 0.098041 | 240.2614 | 0.049434 | 0 | 0 | 0.098869 | 240.4523 | 0.049849 | 0 | 0 | 0.099697 | 240.6431 | 0.050263 | 0 | 0 | 0.10053 | 240.834 | 0.050677 | 0 | 0 | 0.10135 | 241.0249 | 0.051091 | 0 | 0 | 0.10218 | 241.2158 | 0.051505 | 0 | 0 | 0.10301 | 241.4067 | 0.051919 | 0 | 0 | 0.10384 | 241.5339 | 0.052195 | 0 | 0 | 0.10439 | 241.7248 | 0.052609 | 0 | 0 | 0.10522 | 241.9157 | 0.053023 | 0 | 0 | 0.10605 | 242.1066 | 0.053437 | 0 | 0 | 0.10687 | 242.2339 | 0.053713 | 0 | 0 | 0.10743 | 242.4247 | 0.054127 | 0 | 0 | 0.10825 | 242.552 | 0.054403 | 0 | 0 | 0.10881 | 242.6793 | 0.054679 | 0 | 0 | 0.10936 | 242.8701 | 0.055093 | 0 | 0 | 0.11019 | 242.9974 | 0.055369 | 0 | 0 | 0.11074 | 243.1883 | 0.055783 | 0 | 0 | 0.11157 | 243.3155 | 0.056059 | 0 | 0 | 0.11212 | 243.5064 | 0.056473 | 0 | 0 | 0.11295 | 243.6337 | 0.056749 | 0 | 0 | 0.1135 | 243.6337 | 0.056749 | 0 | 0 | 0.1135
2017-07-13 01:00 | 212.0412 | 0.63201 |  | 226.5122 | 0.019613 | 0 | 0 | 0.039225 | 233.2115 | 0.034143 | 0 | 0 | 0.068287 | 238.3308 | 0.045247 | 0 | 0 | 0.090494 | 238.4572 | 0.045521 | 0 | 0 | 0.091042 | 238.6468 | 0.045932 | 0 | 0 | 0.091865 | 238.8364 | 0.046344 | 0 | 0 | 0.092687 | 239.026 | 0.046755 | 0 | 0 | 0.09351 | 239.2156 | 0.047166 | 0 | 0 | 0.094332 | 239.4052 | 0.047577 | 0 | 0 | 0.095155 | 239.5948 | 0.047989 | 0 | 0 | 0.095977 | 239.7844 | 0.0484 | 0 | 0 | 0.0968 | 239.9108 | 0.048674 | 0 | 0 | 0.097348 | 240.1004 | 0.049085 | 0 | 0 | 0.098171 | 240.29 | 0.049497 | 0 | 0 | 0.098993 | 240.4796 | 0.049908 | 0 | 0 | 0.099816 | 240.606 | 0.050182 | 0 | 0 | 0.10036 | 240.7956 | 0.050593 | 0 | 0 | 0.10119 | 240.922 | 0.050867 | 0 | 0 | 0.10173 | 241.0484 | 0.051142 | 0 | 0 | 0.10228 | 241.238 | 0.051553 | 0 | 0 | 0.10311 | 241.3644 | 0.051827 | 0 | 0 | 0.10365 | 241.5541 | 0.052238 | 0 | 0 | 0.10448 | 241.6805 | 0.052512 | 0 | 0 | 0.10502 | 241.8701 | 0.052924 | 0 | 0 | 0.10585 | 241.9965 | 0.053198 | 0 | 0 | 0.1064 | 241.9965 | 0.053198 | 0 | 0 | 0.1064
2017-07-13 02:00 | 214.0172 | 0.6379 |  | 228.6231 | 0.024191 | 0 | 0 | 0.048382 | 235.3849 | 0.038857 | 0 | 0 | 0.077715 | 240.5519 | 0.050065 | 0 | 0 | 0.10013 | 240.6794 | 0.050341 | 0 | 0 | 0.10068 | 240.8708 | 0.050756 | 0 | 0 | 0.10151 | 241.0622 | 0.051171 | 0 | 0 | 0.10234 | 241.2536 | 0.051587 | 0 | 0 | 0.10317 | 241.4449 | 0.052002 | 0 | 0 | 0.104 | 241.6363 | 0.052417 | 0 | 0 | 0.10483 | 241.8277 | 0.052832 | 0 | 0 | 0.10566 | 242.019 | 0.053247 | 0 | 0 | 0.10649 | 242.1466 | 0.053524 | 0 | 0 | 0.10705 | 242.338 | 0.053939 | 0 | 0 | 0.10788 | 242.5294 | 0.054354 | 0 | 0 | 0.10871 | 242.7207 | 0.054769 | 0 | 0 | 0.10954 | 242.8483 | 0.055046 | 0 | 0 | 0.11009 | 243.0397 | 0.055461 | 0 | 0 | 0.11092 | 243.1673 | 0.055737 | 0 | 0 | 0.11147 | 243.2948 | 0.056014 | 0 | 0 | 0.11203 | 243.4862 | 0.056429 | 0 | 0 | 0.11286 | 243.6138 | 0.056706 | 0 | 0 | 0.11341 | 243.8052 | 0.057121 | 0 | 0 | 0.11424 | 243.9327 | 0.057398 | 0 | 0 | 0.1148 | 244.1241 | 0.057813 | 0 | 0 | 0.11563 | 244.2517 | 0.058089 | 0 | 0 | 0.11618 | 244.2517 | 0.058089 | 0 | 0 | 0.11618
2017-07-13 03:00 | 211.0718 | 0.62912 |  | 225.4767 | 0.017366 | 0 | 0 | 0.034733 | 232.1453 | 0.031831 | 0 | 0 | 0.063662 | 237.2412 | 0.042884 | 0 | 0 | 0.085768 | 237.367 | 0.043157 | 0 | 0 | 0.086313 | 237.5558 | 0.043566 | 0 | 0 | 0.087132 | 237.7445 | 0.043975 | 0 | 0 | 0.087951 | 237.9332 | 0.044385 | 0 | 0 | 0.08877 | 238.122 | 0.044794 | 0 | 0 | 0.089588 | 238.3107 | 0.045204 | 0 | 0 | 0.090407 | 238.4995 | 0.045613 | 0 | 0 | 0.091226 | 238.6882 | 0.046022 | 0 | 0 | 0.092045 | 238.814 | 0.046295 | 0 | 0 | 0.09259 | 239.0027 | 0.046705 | 0 | 0 | 0.093409 | 239.1915 | 0.047114 | 0 | 0 | 0.094228 | 239.3802 | 0.047523 | 0 | 0 | 0.095047 | 239.506 | 0.047796 | 0 | 0 | 0.095592 | 239.6948 | 0.048206 | 0 | 0 | 0.096411 | 239.8206 | 0.048478 | 0 | 0 | 0.096957 | 239.9464 | 0.048751 | 0 | 0 | 0.097503 | 240.1352 | 0.049161 | 0 | 0 | 0.098321 | 240.261 | 0.049434 | 0 | 0 | 0.098867 | 240.4497 | 0.049843 | 0 | 0 | 0.099686 | 240.5755 | 0.050116 | 0 | 0 | 0.10023 | 240.7643 | 0.050525 | 0 | 0 | 0.10105 | 240.8901 | 0.050798 | 0 | 0 | 0.1016 | 240.8901 | 0.050798 | 0 | 0 | 0.1016
2017-07-13 04:00 | 211.0774 | 0.62914 |  | 225.4826 | 0.017379 | 0 | 0 | 0.034759 | 232.1515 | 0.031844 | 0 | 0 | 0.063688 | 237.2475 | 0.042897 | 0 | 0 | 0.085795 | 237.3733 | 0.04317 | 0 | 0 | 0.086341 | 237.5621 | 0.04358 | 0 | 0 | 0.087159 | 237.7508 | 0.043989 | 0 | 0 | 0.087978 | 237.9396 | 0.044398 | 0 | 0 | 0.088797 | 238.1283 | 0.044808 | 0 | 0 | 0.089616 | 238.317 | 0.045217 | 0 | 0 | 0.090434 | 238.5058 | 0.045627 | 0 | 0 | 0.091253 | 238.6945 | 0.046036 | 0 | 0 | 0.092072 | 238.8203 | 0.046309 | 0 | 0 | 0.092618 | 239.0091 | 0.046718 | 0 | 0 | 0.093437 | 239.1978 | 0.047128 | 0 | 0 | 0.094255 | 239.3866 | 0.047537 | 0 | 0 | 0.095074 | 239.5124 | 0.04781 | 0 | 0 | 0.09562 | 239.7011 | 0.048219 | 0 | 0 | 0.096439 | 239.827 | 0.048492 | 0 | 0 | 0.096985 | 239.9528 | 0.048765 | 0 | 0 | 0.09753 | 240.1415 | 0.049175 | 0 | 0 | 0.098349 | 240.2674 | 0.049447 | 0 | 0 | 0.098895 | 240.4561 | 0.049857 | 0 | 0 | 0.099714 | 240.5819 | 0.05013 | 0 | 0 | 0.10026 | 240.7707 | 0.050539 | 0 | 0 | 0.10108 | 240.8965 | 0.050812 | 0 | 0 | 0.10162 | 240.8965 | 0.050812 | 0 | 0 | 0.10162
2017-07-13 05:00 | 215.6495 | 0.64276 |  | 230.3668 | 0.027973 | 0 | 0 | 0.055946 | 237.1801 | 0.042751 | 0 | 0 | 0.085502 | 242.3864 | 0.054044 | 0 | 0 | 0.10809 | 242.515 | 0.054323 | 0 | 0 | 0.10865 | 242.7078 | 0.054741 | 0 | 0 | 0.10948 | 242.9007 | 0.055159 | 0 | 0 | 0.11032 | 243.0935 | 0.055577 | 0 | 0 | 0.11115 | 243.2863 | 0.055996 | 0 | 0 | 0.11199 | 243.4791 | 0.056414 | 0 | 0 | 0.11283 | 243.672 | 0.056832 | 0 | 0 | 0.11366 | 243.8648 | 0.05725 | 0 | 0 | 0.1145 | 243.9934 | 0.057529 | 0 | 0 | 0.11506 | 244.1862 | 0.057947 | 0 | 0 | 0.11589 | 244.379 | 0.058366 | 0 | 0 | 0.11673 | 244.5718 | 0.058784 | 0 | 0 | 0.11757 | 244.7004 | 0.059063 | 0 | 0 | 0.11813 | 244.8932 | 0.059481 | 0 | 0 | 0.11896 | 245.0218 | 0.05976 | 0 | 0 | 0.11952 | 245.1503 | 0.060039 | 0 | 0 | 0.12008 | 245.3432 | 0.060457 | 0 | 0 | 0.12091 | 245.4717 | 0.060736 | 0 | 0 | 0.12147 | 245.6645 | 0.061154 | 0 | 0 | 0.12231 | 245.7931 | 0.061433 | 0 | 0 | 0.12287 | 245.9859 | 0.061851 | 0 | 0 | 0.1237 | 246.1145 | 0.06213 | 0 | 0 | 0.12426 | 246.1145 | 0.06213 | 0 | 0 | 0.12426
2017-07-13 06:00 | 214.5989 | 0.63963 |  | 229.2445 | 0.025539 | 0 | 0 | 0.051078 | 236.0246 | 0.040245 | 0 | 0 | 0.08049 | 241.2057 | 0.051483 | 0 | 0 | 0.10297 | 241.3336 | 0.05176 | 0 | 0 | 0.10352 | 241.5255 | 0.052176 | 0 | 0 | 0.10435 | 241.7174 | 0.052593 | 0 | 0 | 0.10519 | 241.9093 | 0.053009 | 0 | 0 | 0.10602 | 242.1012 | 0.053425 | 0 | 0 | 0.10685 | 242.293 | 0.053841 | 0 | 0 | 0.10768 | 242.4849 | 0.054257 | 0 | 0 | 0.10851 | 242.6768 | 0.054674 | 0 | 0 | 0.10935 | 242.8047 | 0.054951 | 0 | 0 | 0.1099 | 242.9966 | 0.055367 | 0 | 0 | 0.11073 | 243.1885 | 0.055783 | 0 | 0 | 0.11157 | 243.3804 | 0.0562 | 0 | 0 | 0.1124 | 243.5083 | 0.056477 | 0 | 0 | 0.11295 | 243.7002 | 0.056893 | 0 | 0 | 0.11379 | 243.8282 | 0.057171 | 0 | 0 | 0.11434 | 243.9561 | 0.057448 | 0 | 0 | 0.1149 | 244.148 | 0.057865 | 0 | 0 | 0.11573 | 244.2759 | 0.058142 | 0 | 0 | 0.11628 | 244.4678 | 0.058558 | 0 | 0 | 0.11712 | 244.5957 | 0.058836 | 0 | 0 | 0.11767 | 244.7876 | 0.059252 | 0 | 0 | 0.1185 | 244.9155 | 0.059529 | 0 | 0 | 0.11906 | 244.9155 | 0.059529 | 0 | 0 | 0.11906
2017-07-13 07:00 | 210.9831 | 0.62886 |  | 225.3819 | 0.017161 | 0 | 0 | 0.034322 | 232.0478 | 0.031619 | 0 | 0 | 0.063238 | 237.1415 | 0.042668 | 0 | 0 | 0.085335 | 237.2673 | 0.04294 | 0 | 0 | 0.085881 | 237.456 | 0.04335 | 0 | 0 | 0.086699 | 237.6446 | 0.043759 | 0 | 0 | 0.087517 | 237.8333 | 0.044168 | 0 | 0 | 0.088336 | 238.0219 | 0.044577 | 0 | 0 | 0.089154 | 238.2106 | 0.044986 | 0 | 0 | 0.089973 | 238.3992 | 0.045396 | 0 | 0 | 0.090791 | 238.5879 | 0.045805 | 0 | 0 | 0.091609 | 238.7137 | 0.046078 | 0 | 0 | 0.092155 | 238.9023 | 0.046487 | 0 | 0 | 0.092973 | 239.091 | 0.046896 | 0 | 0 | 0.093792 | 239.2796 | 0.047305 | 0 | 0 | 0.09461 | 239.4054 | 0.047578 | 0 | 0 | 0.095156 | 239.5941 | 0.047987 | 0 | 0 | 0.095974 | 239.7198 | 0.04826 | 0 | 0 | 0.09652 | 239.8456 | 0.048533 | 0 | 0 | 0.097065 | 240.0343 | 0.048942 | 0 | 0 | 0.097884 | 240.16 | 0.049215 | 0 | 0 | 0.098429 | 240.3487 | 0.049624 | 0 | 0 | 0.099248 | 240.4745 | 0.049897 | 0 | 0 | 0.099793 | 240.6631 | 0.050306 | 0 | 0 | 0.10061 | 240.7889 | 0.050579 | 0 | 0 | 0.10116 | 240.7889 | 0.050579 | 0 | 0 | 0.10116
2017-07-13 08:00 | 203.5663 | 0.60675 |  | 217.4589 | 0 | 0 | 0 | 0 | 223.8905 | 0.013926 | 0 | 0 | 0.027852 | 228.8051 | 0.024586 | 0 | 0 | 0.049172 | 228.9265 | 0.024849 | 0 | 0 | 0.049698 | 229.1085 | 0.025244 | 0 | 0 | 0.050488 | 229.2905 | 0.025639 | 0 | 0 | 0.051278 | 229.4726 | 0.026034 | 0 | 0 | 0.052067 | 229.6546 | 0.026428 | 0 | 0 | 0.052857 | 229.8366 | 0.026823 | 0 | 0 | 0.053646 | 230.0186 | 0.027218 | 0 | 0 | 0.054436 | 230.2007 | 0.027613 | 0 | 0 | 0.055226 | 230.322 | 0.027876 | 0 | 0 | 0.055752 | 230.504 | 0.028271 | 0 | 0 | 0.056542 | 230.6861 | 0.028666 | 0 | 0 | 0.057331 | 230.8681 | 0.02906 | 0 | 0 | 0.058121 | 230.9894 | 0.029324 | 0 | 0 | 0.058647 | 231.1715 | 0.029718 | 0 | 0 | 0.059437 | 231.2928 | 0.029982 | 0 | 0 | 0.059963 | 231.4142 | 0.030245 | 0 | 0 | 0.06049 | 231.5962 | 0.03064 | 0 | 0 | 0.061279 | 231.7175 | 0.030903 | 0 | 0 | 0.061806 | 231.8996 | 0.031298 | 0 | 0 | 0.062595 | 232.0209 | 0.031561 | 0 | 0 | 0.063122 | 232.2029 | 0.031956 | 0 | 0 | 0.063912 | 232.3243 | 0.032219 | 0 | 0 | 0.064438 | 232.3243 | 0.032219 | 0 | 0 | 0.064438
2017-07-13 09:00 | 207.0178 | 0.61704 |  | 221.146 | 0.0079733 | 0 | 0 | 0.015947 | 227.6866 | 0.02216 | 0 | 0 | 0.04432 | 232.6846 | 0.033001 | 0 | 0 | 0.066001 | 232.808 | 0.033268 | 0 | 0 | 0.066536 | 232.9931 | 0.03367 | 0 | 0 | 0.067339 | 233.1782 | 0.034071 | 0 | 0 | 0.068142 | 233.3634 | 0.034473 | 0 | 0 | 0.068945 | 233.5485 | 0.034874 | 0 | 0 | 0.069748 | 233.7336 | 0.035276 | 0 | 0 | 0.070551 | 233.9187 | 0.035677 | 0 | 0 | 0.071354 | 234.1038 | 0.036079 | 0 | 0 | 0.072157 | 234.2272 | 0.036346 | 0 | 0 | 0.072693 | 234.4123 | 0.036748 | 0 | 0 | 0.073496 | 234.5974 | 0.037149 | 0 | 0 | 0.074299 | 234.7825 | 0.037551 | 0 | 0 | 0.075102 | 234.906 | 0.037819 | 0 | 0 | 0.075637 | 235.0911 | 0.03822 | 0 | 0 | 0.07644 | 235.2145 | 0.038488 | 0 | 0 | 0.076976 | 235.3379 | 0.038755 | 0 | 0 | 0.077511 | 235.523 | 0.039157 | 0 | 0 | 0.078314 | 235.6464 | 0.039425 | 0 | 0 | 0.078849 | 235.8315 | 0.039826 | 0 | 0 | 0.079652 | 235.9549 | 0.040094 | 0 | 0 | 0.080188 | 236.14 | 0.040495 | 0 | 0 | 0.080991 | 236.2634 | 0.040763 | 0 | 0 | 0.081526 | 236.2634 | 0.040763 | 0 | 0 | 0.081526
2017-07-13 10:00 | 200.9331 | 0.5989 |  | 214.6461 | 0 | 0 | 0 | 0 | 220.9944 | 0.0076445 | 0 | 0 | 0.015289 | 225.8455 | 0.018167 | 0 | 0 | 0.036333 | 225.9653 | 0.018426 | 0 | 0 | 0.036853 | 226.145 | 0.018816 | 0 | 0 | 0.037632 | 226.3247 | 0.019206 | 0 | 0 | 0.038412 | 226.5043 | 0.019595 | 0 | 0 | 0.039191 | 226.684 | 0.019985 | 0 | 0 | 0.03997 | 226.8637 | 0.020375 | 0 | 0 | 0.04075 | 227.0433 | 0.020765 | 0 | 0 | 0.041529 | 227.223 | 0.021154 | 0 | 0 | 0.042309 | 227.3428 | 0.021414 | 0 | 0 | 0.042828 | 227.5225 | 0.021804 | 0 | 0 | 0.043608 | 227.7021 | 0.022193 | 0 | 0 | 0.044387 | 227.8818 | 0.022583 | 0 | 0 | 0.045166 | 228.0016 | 0.022843 | 0 | 0 | 0.045686 | 228.1813 | 0.023233 | 0 | 0 | 0.046465 | 228.301 | 0.023493 | 0 | 0 | 0.046985 | 228.4208 | 0.023752 | 0 | 0 | 0.047505 | 228.6005 | 0.024142 | 0 | 0 | 0.048284 | 228.7203 | 0.024402 | 0 | 0 | 0.048804 | 228.8999 | 0.024792 | 0 | 0 | 0.049583 | 229.0197 | 0.025051 | 0 | 0 | 0.050103 | 229.1994 | 0.025441 | 0 | 0 | 0.050882 | 229.3192 | 0.025701 | 0 | 0 | 0.051402 | 229.3192 | 0.025701 | 0 | 0 | 0.051402
2017-07-13 11:00 | 199.0246 | 0.59321 |  | 212.6073 | 0 | 0 | 0 | 0 | 218.8954 | 0.0030916 | 0 | 0 | 0.0061832 | 223.7004 | 0.013514 | 0 | 0 | 0.027027 | 223.819 | 0.013771 | 0 | 0 | 0.027542 | 223.997 | 0.014157 | 0 | 0 | 0.028314 | 224.175 | 0.014543 | 0 | 0 | 0.029086 | 224.3529 | 0.014929 | 0 | 0 | 0.029858 | 224.5309 | 0.015315 | 0 | 0 | 0.03063 | 224.7088 | 0.015701 | 0 | 0 | 0.031402 | 224.8868 | 0.016087 | 0 | 0 | 0.032174 | 225.0648 | 0.016473 | 0 | 0 | 0.032946 | 225.1834 | 0.01673 | 0 | 0 | 0.033461 | 225.3614 | 0.017116 | 0 | 0 | 0.034233 | 225.5393 | 0.017502 | 0 | 0 | 0.035005 | 225.7173 | 0.017888 | 0 | 0 | 0.035777 | 225.836 | 0.018146 | 0 | 0 | 0.036292 | 226.0139 | 0.018532 | 0 | 0 | 0.037064 | 226.1326 | 0.018789 | 0 | 0 | 0.037578 | 226.2512 | 0.019046 | 0 | 0 | 0.038093 | 226.4292 | 0.019432 | 0 | 0 | 0.038865 | 226.5478 | 0.01969 | 0 | 0 | 0.03938 | 226.7258 | 0.020076 | 0 | 0 | 0.040152 | 226.8444 | 0.020333 | 0 | 0 | 0.040666 | 227.0224 | 0.020719 | 0 | 0 | 0.041438 | 227.141 | 0.020976 | 0 | 0 | 0.041953 | 227.141 | 0.020976 | 0 | 0 | 0.041953
2017-07-13 12:00 | 197.5113 | 0.5887 |  | 210.9907 | 0 | 0 | 0 | 0 | 217.2309 | 0 | 0 | 0 | 0 | 221.9994 | 0.0098243 | 0 | 0 | 0.019649 | 222.1172 | 0.01008 | 0 | 0 | 0.020159 | 222.2938 | 0.010463 | 0 | 0 | 0.020926 | 222.4704 | 0.010846 | 0 | 0 | 0.021692 | 222.647 | 0.011229 | 0 | 0 | 0.022458 | 222.8236 | 0.011612 | 0 | 0 | 0.023224 | 223.0002 | 0.011995 | 0 | 0 | 0.02399 | 223.1768 | 0.012378 | 0 | 0 | 0.024756 | 223.3534 | 0.012761 | 0 | 0 | 0.025522 | 223.4712 | 0.013017 | 0 | 0 | 0.026033 | 223.6478 | 0.0134 | 0 | 0 | 0.026799 | 223.8244 | 0.013783 | 0 | 0 | 0.027565 | 224.001 | 0.014166 | 0 | 0 | 0.028332 | 224.1188 | 0.014421 | 0 | 0 | 0.028842 | 224.2954 | 0.014804 | 0 | 0 | 0.029608 | 224.4131 | 0.01506 | 0 | 0 | 0.030119 | 224.5308 | 0.015315 | 0 | 0 | 0.03063 | 224.7075 | 0.015698 | 0 | 0 | 0.031396 | 224.8252 | 0.015953 | 0 | 0 | 0.031907 | 225.0018 | 0.016336 | 0 | 0 | 0.032673 | 225.1195 | 0.016592 | 0 | 0 | 0.033184 | 225.2962 | 0.016975 | 0 | 0 | 0.03395 | 225.4139 | 0.01723 | 0 | 0 | 0.034461 | 225.4139 | 0.01723 | 0 | 0 | 0.034461
2017-07-13 13:00 | 199.609 | 0.59495 |  | 213.2316 | 0 | 0 | 0 | 0 | 219.5381 | 0.0044857 | 0 | 0 | 0.0089714 | 224.3572 | 0.014938 | 0 | 0 | 0.029877 | 224.4762 | 0.015196 | 0 | 0 | 0.030393 | 224.6547 | 0.015584 | 0 | 0 | 0.031167 | 224.8332 | 0.015971 | 0 | 0 | 0.031942 | 225.0117 | 0.016358 | 0 | 0 | 0.032716 | 225.1902 | 0.016745 | 0 | 0 | 0.03349 | 225.3686 | 0.017132 | 0 | 0 | 0.034264 | 225.5471 | 0.017519 | 0 | 0 | 0.035039 | 225.7256 | 0.017906 | 0 | 0 | 0.035813 | 225.8446 | 0.018165 | 0 | 0 | 0.036329 | 226.0231 | 0.018552 | 0 | 0 | 0.037103 | 226.2016 | 0.018939 | 0 | 0 | 0.037878 | 226.3801 | 0.019326 | 0 | 0 | 0.038652 | 226.4991 | 0.019584 | 0 | 0 | 0.039168 | 226.6775 | 0.019971 | 0 | 0 | 0.039942 | 226.7965 | 0.020229 | 0 | 0 | 0.040459 | 226.9155 | 0.020487 | 0 | 0 | 0.040975 | 227.094 | 0.020874 | 0 | 0 | 0.041749 | 227.213 | 0.021133 | 0 | 0 | 0.042265 | 227.3915 | 0.02152 | 0 | 0 | 0.043039 | 227.5105 | 0.021778 | 0 | 0 | 0.043556 | 227.689 | 0.022165 | 0 | 0 | 0.04433 | 227.808 | 0.022423 | 0 | 0 | 0.044846 | 227.808 | 0.022423 | 0 | 0 | 0.044846
2017-07-13 14:00 | 207.3022 | 0.61788 |  | 221.4499 | 0.0086324 | 0 | 0 | 0.017265 | 227.9995 | 0.022838 | 0 | 0 | 0.045677 | 233.0043 | 0.033694 | 0 | 0 | 0.067388 | 233.1279 | 0.033962 | 0 | 0 | 0.067924 | 233.3133 | 0.034364 | 0 | 0 | 0.068728 | 233.4986 | 0.034766 | 0 | 0 | 0.069532 | 233.684 | 0.035168 | 0 | 0 | 0.070336 | 233.8694 | 0.03557 | 0 | 0 | 0.07114 | 234.0547 | 0.035972 | 0 | 0 | 0.071945 | 234.2401 | 0.036374 | 0 | 0 | 0.072749 | 234.4255 | 0.036776 | 0 | 0 | 0.073553 | 234.549 | 0.037044 | 0 | 0 | 0.074089 | 234.7344 | 0.037446 | 0 | 0 | 0.074893 | 234.9198 | 0.037849 | 0 | 0 | 0.075697 | 235.1051 | 0.038251 | 0 | 0 | 0.076501 | 235.2287 | 0.038519 | 0 | 0 | 0.077037 | 235.4141 | 0.038921 | 0 | 0 | 0.077841 | 235.5376 | 0.039189 | 0 | 0 | 0.078377 | 235.6612 | 0.039457 | 0 | 0 | 0.078914 | 235.8466 | 0.039859 | 0 | 0 | 0.079718 | 235.9702 | 0.040127 | 0 | 0 | 0.080254 | 236.1555 | 0.040529 | 0 | 0 | 0.081058 | 236.2791 | 0.040797 | 0 | 0 | 0.081594 | 236.4645 | 0.041199 | 0 | 0 | 0.082398 | 236.5881 | 0.041467 | 0 | 0 | 0.082934 | 236.5881 | 0.041467 | 0 | 0 | 0.082934
2017-07-13 15:00 | 204.4961 | 0.60952 |  | 218.4522 | 0.0021304 | 0 | 0 | 0.0042609 | 224.9131 | 0.016144 | 0 | 0 | 0.032288 | 229.8503 | 0.026853 | 0 | 0 | 0.053706 | 229.9722 | 0.027117 | 0 | 0 | 0.054234 | 230.155 | 0.027514 | 0 | 0 | 0.055028 | 230.3379 | 0.02791 | 0 | 0 | 0.055821 | 230.5207 | 0.028307 | 0 | 0 | 0.056614 | 230.7036 | 0.028704 | 0 | 0 | 0.057407 | 230.8864 | 0.0291 | 0 | 0 | 0.058201 | 231.0693 | 0.029497 | 0 | 0 | 0.058994 | 231.2522 | 0.029893 | 0 | 0 | 0.059787 | 231.3741 | 0.030158 | 0 | 0 | 0.060316 | 231.5569 | 0.030555 | 0 | 0 | 0.061109 | 231.7398 | 0.030951 | 0 | 0 | 0.061902 | 231.9226 | 0.031348 | 0 | 0 | 0.062695 | 232.0445 | 0.031612 | 0 | 0 | 0.063224 | 232.2274 | 0.032009 | 0 | 0 | 0.064018 | 232.3493 | 0.032273 | 0 | 0 | 0.064546 | 232.4712 | 0.032538 | 0 | 0 | 0.065075 | 232.6541 | 0.032934 | 0 | 0 | 0.065868 | 232.776 | 0.033199 | 0 | 0 | 0.066397 | 232.9588 | 0.033595 | 0 | 0 | 0.06719 | 233.0807 | 0.03386 | 0 | 0 | 0.067719 | 233.2636 | 0.034256 | 0 | 0 | 0.068513 | 233.3855 | 0.034521 | 0 | 0 | 0.069041 | 233.3855 | 0.034521 | 0 | 0 | 0.069041
2017-07-13 16:00 | 207.8894 | 0.61963 |  | 222.0771 | 0.0099927 | 0 | 0 | 0.019985 | 228.6452 | 0.024239 | 0 | 0 | 0.048478 | 233.6642 | 0.035125 | 0 | 0 | 0.070251 | 233.7882 | 0.035394 | 0 | 0 | 0.070788 | 233.974 | 0.035797 | 0 | 0 | 0.071595 | 234.1599 | 0.0362 | 0 | 0 | 0.072401 | 234.3458 | 0.036604 | 0 | 0 | 0.073207 | 234.5317 | 0.037007 | 0 | 0 | 0.074014 | 234.7176 | 0.03741 | 0 | 0 | 0.07482 | 234.9035 | 0.037813 | 0 | 0 | 0.075626 | 235.0894 | 0.038216 | 0 | 0 | 0.076433 | 235.2133 | 0.038485 | 0 | 0 | 0.07697 | 235.3992 | 0.038888 | 0 | 0 | 0.077777 | 235.5851 | 0.039292 | 0 | 0 | 0.078583 | 235.771 | 0.039695 | 0 | 0 | 0.07939 | 235.8949 | 0.039964 | 0 | 0 | 0.079927 | 236.0808 | 0.040367 | 0 | 0 | 0.080734 | 236.2047 | 0.040636 | 0 | 0 | 0.081271 | 236.3287 | 0.040904 | 0 | 0 | 0.081809 | 236.5145 | 0.041308 | 0 | 0 | 0.082615 | 236.6385 | 0.041576 | 0 | 0 | 0.083153 | 236.8244 | 0.04198 | 0 | 0 | 0.083959 | 236.9483 | 0.042248 | 0 | 0 | 0.084497 | 237.1342 | 0.042652 | 0 | 0 | 0.085303 | 237.2581 | 0.04292 | 0 | 0 | 0.085841 | 237.2581 | 0.04292 | 0 | 0 | 0.085841
2017-07-13 17:00 | 210.6596 | 0.62789 |  | 225.0364 | 0.016411 | 0 | 0 | 0.032823 | 231.692 | 0.030848 | 0 | 0 | 0.061695 | 236.7779 | 0.041879 | 0 | 0 | 0.083758 | 236.9035 | 0.042151 | 0 | 0 | 0.084303 | 237.0919 | 0.04256 | 0 | 0 | 0.08512 | 237.2802 | 0.042968 | 0 | 0 | 0.085937 | 237.4686 | 0.043377 | 0 | 0 | 0.086754 | 237.657 | 0.043786 | 0 | 0 | 0.087571 | 237.8453 | 0.044194 | 0 | 0 | 0.088388 | 238.0337 | 0.044603 | 0 | 0 | 0.089205 | 238.2221 | 0.045011 | 0 | 0 | 0.090023 | 238.3477 | 0.045284 | 0 | 0 | 0.090567 | 238.536 | 0.045692 | 0 | 0 | 0.091384 | 238.7244 | 0.046101 | 0 | 0 | 0.092202 | 238.9128 | 0.046509 | 0 | 0 | 0.093019 | 239.0383 | 0.046782 | 0 | 0 | 0.093563 | 239.2267 | 0.04719 | 0 | 0 | 0.094381 | 239.3523 | 0.047463 | 0 | 0 | 0.094925 | 239.4779 | 0.047735 | 0 | 0 | 0.09547 | 239.6662 | 0.048144 | 0 | 0 | 0.096287 | 239.7918 | 0.048416 | 0 | 0 | 0.096832 | 239.9802 | 0.048825 | 0 | 0 | 0.097649 | 240.1058 | 0.049097 | 0 | 0 | 0.098194 | 240.2941 | 0.049506 | 0 | 0 | 0.099011 | 240.4197 | 0.049778 | 0 | 0 | 0.099556 | 240.4197 | 0.049778 | 0 | 0 | 0.099556
2017-07-13 18:00 | 190.3766 | 0.56744 |  | 203.3692 | 0 | 0 | 0 | 0 | 209.384 | 0 | 0 | 0 | 0 | 213.9802 | 0 | 0 | 0 | 0 | 214.0937 | 0 | 0 | 0 | 0 | 214.2639 | 0 | 0 | 0 | 0 | 214.4342 | 0 | 0 | 0 | 0 | 214.6044 | 0 | 0 | 0 | 0 | 214.7746 | 0 | 0 | 0 | 0 | 214.9449 | 0 | 0 | 0 | 0 | 215.1151 | 0 | 0 | 0 | 0 | 215.2853 | 0 | 0 | 0 | 0 | 215.3988 | 0 | 0 | 0 | 0 | 215.569 | 0 | 0 | 0 | 0 | 215.7393 | 0 | 0 | 0 | 0 | 215.9095 | 0 | 0 | 0 | 0 | 216.023 | 0 | 0 | 0 | 0 | 216.1932 | 0 | 0 | 0 | 0 | 216.3067 | 0 | 0 | 0 | 0 | 216.4202 | 0 | 0 | 0 | 0 | 216.5904 | 0 | 0 | 0 | 0 | 216.7039 | 0 | 0 | 0 | 0 | 216.8741 | 0 | 0 | 0 | 0 | 216.9876 | 0 | 0 | 0 | 0 | 217.1579 | 0 | 0 | 0 | 0 | 217.2713 | 0 | 0 | 0 | 0 | 217.2713 | 0 | 0 | 0 | 0
2017-07-13 19:00 | 173.5955 | 0.51742 |  | 185.4428 | 0 | 0 | 0 | 0 | 190.9274 | 0 | 0 | 0 | 0 | 195.1185 | 0 | 0 | 0 | 0 | 195.222 | 0 | 0 | 0 | 0 | 195.3772 | 0 | 0 | 0 | 0 | 195.5324 | 0 | 0 | 0 | 0 | 195.6877 | 0 | 0 | 0 | 0 | 195.8429 | 0 | 0 | 0 | 0 | 195.9981 | 0 | 0 | 0 | 0 | 196.1533 | 0 | 0 | 0 | 0 | 196.3086 | 0 | 0 | 0 | 0 | 196.4121 | 0 | 0 | 0 | 0 | 196.5673 | 0 | 0 | 0 | 0 | 196.7225 | 0 | 0 | 0 | 0 | 196.8777 | 0 | 0 | 0 | 0 | 196.9812 | 0 | 0 | 0 | 0 | 197.1364 | 0 | 0 | 0 | 0 | 197.2399 | 0 | 0 | 0 | 0 | 197.3434 | 0 | 0 | 0 | 0 | 197.4986 | 0 | 0 | 0 | 0 | 197.6021 | 0 | 0 | 0 | 0 | 197.7573 | 0 | 0 | 0 | 0 | 197.8608 | 0 | 0 | 0 | 0 | 198.016 | 0 | 0 | 0 | 0 | 198.1195 | 0 | 0 | 0 | 0 | 198.1195 | 0 | 0 | 0 | 0
2017-07-13 20:00 | 163.8689 | 0.48843 |  | 175.0524 | 0 | 0 | 0 | 0 | 180.2297 | 0 | 0 | 0 | 0 | 184.186 | 0 | 0 | 0 | 0 | 184.2837 | 0 | 0 | 0 | 0 | 184.4302 | 0 | 0 | 0 | 0 | 184.5767 | 0 | 0 | 0 | 0 | 184.7232 | 0 | 0 | 0 | 0 | 184.8698 | 0 | 0 | 0 | 0 | 185.0163 | 0 | 0 | 0 | 0 | 185.1628 | 0 | 0 | 0 | 0 | 185.3094 | 0 | 0 | 0 | 0 | 185.407 | 0 | 0 | 0 | 0 | 185.5536 | 0 | 0 | 0 | 0 | 185.7001 | 0 | 0 | 0 | 0 | 185.8466 | 0 | 0 | 0 | 0 | 185.9443 | 0 | 0 | 0 | 0 | 186.0908 | 0 | 0 | 0 | 0 | 186.1885 | 0 | 0 | 0 | 0 | 186.2862 | 0 | 0 | 0 | 0 | 186.4327 | 0 | 0 | 0 | 0 | 186.5304 | 0 | 0 | 0 | 0 | 186.677 | 0 | 0 | 0 | 0 | 186.7746 | 0 | 0 | 0 | 0 | 186.9212 | 0 | 0 | 0 | 0 | 187.0189 | 0 | 0 | 0 | 0 | 187.0189 | 0 | 0 | 0 | 0
2017-07-13 21:00 | 162.2263 | 0.48353 |  | 173.2977 | 0 | 0 | 0 | 0 | 178.4231 | 0 | 0 | 0 | 0 | 182.3397 | 0 | 0 | 0 | 0 | 182.4364 | 0 | 0 | 0 | 0 | 182.5815 | 0 | 0 | 0 | 0 | 182.7266 | 0 | 0 | 0 | 0 | 182.8716 | 0 | 0 | 0 | 0 | 183.0167 | 0 | 0 | 0 | 0 | 183.1617 | 0 | 0 | 0 | 0 | 183.3068 | 0 | 0 | 0 | 0 | 183.4519 | 0 | 0 | 0 | 0 | 183.5486 | 0 | 0 | 0 | 0 | 183.6936 | 0 | 0 | 0 | 0 | 183.8387 | 0 | 0 | 0 | 0 | 183.9837 | 0 | 0 | 0 | 0 | 184.0804 | 0 | 0 | 0 | 0 | 184.2255 | 0 | 0 | 0 | 0 | 184.3222 | 0 | 0 | 0 | 0 | 184.4189 | 0 | 0 | 0 | 0 | 184.564 | 0 | 0 | 0 | 0 | 184.6607 | 0 | 0 | 0 | 0 | 184.8057 | 0 | 0 | 0 | 0 | 184.9024 | 0 | 0 | 0 | 0 | 185.0475 | 0 | 0 | 0 | 0 | 185.1442 | 0 | 0 | 0 | 0 | 185.1442 | 0 | 0 | 0 | 0
2017-07-13 22:00 | 170.3444 | 0.50773 |  | 181.9698 | 0 | 0 | 0 | 0 | 187.3517 | 0 | 0 | 0 | 0 | 191.4643 | 0 | 0 | 0 | 0 | 191.5658 | 0 | 0 | 0 | 0 | 191.7182 | 0 | 0 | 0 | 0 | 191.8705 | 0 | 0 | 0 | 0 | 192.0228 | 0 | 0 | 0 | 0 | 192.1751 | 0 | 0 | 0 | 0 | 192.3274 | 0 | 0 | 0 | 0 | 192.4798 | 0 | 0 | 0 | 0 | 192.6321 | 0 | 0 | 0 | 0 | 192.7336 | 0 | 0 | 0 | 0 | 192.8859 | 0 | 0 | 0 | 0 | 193.0383 | 0 | 0 | 0 | 0 | 193.1906 | 0 | 0 | 0 | 0 | 193.2921 | 0 | 0 | 0 | 0 | 193.4444 | 0 | 0 | 0 | 0 | 193.546 | 0 | 0 | 0 | 0 | 193.6475 | 0 | 0 | 0 | 0 | 193.7998 | 0 | 0 | 0 | 0 | 193.9014 | 0 | 0 | 0 | 0 | 194.0537 | 0 | 0 | 0 | 0 | 194.1553 | 0 | 0 | 0 | 0 | 194.3076 | 0 | 0 | 0 | 0 | 194.4091 | 0 | 0 | 0 | 0 | 194.4091 | 0 | 0 | 0 | 0
2017-07-13 23:00 | 185.0998 | 0.55171 |  | 197.7322 | 0 | 0 | 0 | 0 | 203.5803 | 0 | 0 | 0 | 0 | 208.0492 | 0 | 0 | 0 | 0 | 208.1595 | 0 | 0 | 0 | 0 | 208.325 | 0 | 0 | 0 | 0 | 208.4905 | 0 | 0 | 0 | 0 | 208.6561 | 0 | 0 | 0 | 0 | 208.8216 | 0 | 0 | 0 | 0 | 208.9871 | 0 | 0 | 0 | 0 | 209.1526 | 0 | 0 | 0 | 0 | 209.3181 | 0 | 0 | 0 | 0 | 209.4284 | 0 | 0 | 0 | 0 | 209.594 | 0 | 0 | 0 | 0 | 209.7595 | 0 | 0 | 0 | 0 | 209.925 | 0 | 0 | 0 | 0 | 210.0353 | 0 | 0 | 0 | 0 | 210.2008 | 0 | 0 | 0 | 0 | 210.3112 | 0 | 0 | 0 | 0 | 210.4215 | 0 | 0 | 0 | 0 | 210.587 | 0 | 0 | 0 | 0 | 210.6974 | 0 | 0 | 0 | 0 | 210.8629 | 0 | 0 | 0 | 0 | 210.9732 | 0 | 0 | 0 | 0 | 211.1387 | 0 | 0 | 0 | 0 | 211.2491 | 0 | 0 | 0 | 0 | 211.2491 | 0 | 0 | 0 | 0
2017-07-14 | 192.4402 | 0.57359 |  | 205.5736 | 0 | 0 | 0 | 0 | 211.6536 | 0 | 0 | 0 | 0 | 216.2997 | 0 | 0 | 0 | 0 | 216.4144 | 0 | 0 | 0 | 0 | 216.5864 | 0 | 0 | 0 | 0 | 216.7585 | 0 | 0 | 0 | 0 | 216.9306 | 0 | 0 | 0 | 0 | 217.1027 | 0 | 0 | 0 | 0 | 217.2747 | 0 | 0 | 0 | 0 | 217.4468 | 0 | 0 | 0 | 0 | 217.6189 | 0.00032297 | 0 | 0 | 0.00064594 | 217.7336 | 0.00057179 | 0 | 0 | 0.0011436 | 217.9057 | 0.00094502 | 0 | 0 | 0.00189 | 218.0778 | 0.0013183 | 0 | 0 | 0.0026365 | 218.2498 | 0.0016915 | 0 | 0 | 0.003383 | 218.3646 | 0.0019403 | 0 | 0 | 0.0038806 | 218.5366 | 0.0023135 | 0 | 0 | 0.0046271 | 218.6514 | 0.0025624 | 0 | 0 | 0.0051247 | 218.7661 | 0.0028112 | 0 | 0 | 0.0056224 | 218.9382 | 0.0031844 | 0 | 0 | 0.0063688 | 219.0529 | 0.0034332 | 0 | 0 | 0.0068665 | 219.2249 | 0.0038065 | 0 | 0 | 0.007613 | 219.3397 | 0.0040553 | 0 | 0 | 0.0081106 | 219.5117 | 0.0044285 | 0 | 0 | 0.0088571 | 219.6265 | 0.0046774 | 0 | 0 | 0.0093547 | 219.6265 | 0.0046774 | 0 | 0 | 0.0093547
2017-07-14 01:00 | 192.8494 | 0.57481 |  | 206.0107 | 0 | 0 | 0 | 0 | 212.1036 | 0 | 0 | 0 | 0 | 216.7596 | 0 | 0 | 0 | 0 | 216.8745 | 0 | 0 | 0 | 0 | 217.047 | 0 | 0 | 0 | 0 | 217.2194 | 0 | 0 | 0 | 0 | 217.3919 | 0 | 0 | 0 | 0 | 217.5643 | 0.00020454 | 0 | 0 | 0.00040908 | 217.7367 | 0.00057857 | 0 | 0 | 0.0011571 | 217.9092 | 0.00095259 | 0 | 0 | 0.0019052 | 218.0816 | 0.0013266 | 0 | 0 | 0.0026532 | 218.1966 | 0.001576 | 0 | 0 | 0.0031519 | 218.369 | 0.00195 | 0 | 0 | 0.0039 | 218.5415 | 0.002324 | 0 | 0 | 0.004648 | 218.7139 | 0.002698 | 0 | 0 | 0.0053961 | 218.8289 | 0.0029474 | 0 | 0 | 0.0058948 | 219.0013 | 0.0033214 | 0 | 0 | 0.0066429 | 219.1163 | 0.0035708 | 0 | 0 | 0.0071416 | 219.2312 | 0.0038201 | 0 | 0 | 0.0076403 | 219.4037 | 0.0041942 | 0 | 0 | 0.0083883 | 219.5186 | 0.0044435 | 0 | 0 | 0.008887 | 219.6911 | 0.0048175 | 0 | 0 | 0.0096351 | 219.806 | 0.0050669 | 0 | 0 | 0.010134 | 219.9785 | 0.0054409 | 0 | 0 | 0.010882 | 220.0934 | 0.0056903 | 0 | 0 | 0.011381 | 220.0934 | 0.0056903 | 0 | 0 | 0.011381
2017-07-14 02:00 | 171.9304 | 0.51246 |  | 183.6641 | 0 | 0 | 0 | 0 | 189.0961 | 0 | 0 | 0 | 0 | 193.247 | 0 | 0 | 0 | 0 | 193.3495 | 0 | 0 | 0 | 0 | 193.5032 | 0 | 0 | 0 | 0 | 193.6569 | 0 | 0 | 0 | 0 | 193.8107 | 0 | 0 | 0 | 0 | 193.9644 | 0 | 0 | 0 | 0 | 194.1182 | 0 | 0 | 0 | 0 | 194.2719 | 0 | 0 | 0 | 0 | 194.4256 | 0 | 0 | 0 | 0 | 194.5281 | 0 | 0 | 0 | 0 | 194.6819 | 0 | 0 | 0 | 0 | 194.8356 | 0 | 0 | 0 | 0 | 194.9893 | 0 | 0 | 0 | 0 | 195.0918 | 0 | 0 | 0 | 0 | 195.2456 | 0 | 0 | 0 | 0 | 195.348 | 0 | 0 | 0 | 0 | 195.4505 | 0 | 0 | 0 | 0 | 195.6043 | 0 | 0 | 0 | 0 | 195.7068 | 0 | 0 | 0 | 0 | 195.8605 | 0 | 0 | 0 | 0 | 195.963 | 0 | 0 | 0 | 0 | 196.1167 | 0 | 0 | 0 | 0 | 196.2192 | 0 | 0 | 0 | 0 | 196.2192 | 0 | 0 | 0 | 0
2017-07-14 03:00 | 165.8755 | 0.49441 |  | 177.1959 | 0 | 0 | 0 | 0 | 182.4366 | 0 | 0 | 0 | 0 | 186.4413 | 0 | 0 | 0 | 0 | 186.5402 | 0 | 0 | 0 | 0 | 186.6885 | 0 | 0 | 0 | 0 | 186.8368 | 0 | 0 | 0 | 0 | 186.9851 | 0 | 0 | 0 | 0 | 187.1335 | 0 | 0 | 0 | 0 | 187.2818 | 0 | 0 | 0 | 0 | 187.4301 | 0 | 0 | 0 | 0 | 187.5784 | 0 | 0 | 0 | 0 | 187.6773 | 0 | 0 | 0 | 0 | 187.8256 | 0 | 0 | 0 | 0 | 187.974 | 0 | 0 | 0 | 0 | 188.1223 | 0 | 0 | 0 | 0 | 188.2212 | 0 | 0 | 0 | 0 | 188.3695 | 0 | 0 | 0 | 0 | 188.4684 | 0 | 0 | 0 | 0 | 188.5672 | 0 | 0 | 0 | 0 | 188.7156 | 0 | 0 | 0 | 0 | 188.8145 | 0 | 0 | 0 | 0 | 188.9628 | 0 | 0 | 0 | 0 | 189.0617 | 0 | 0 | 0 | 0 | 189.21 | 0 | 0 | 0 | 0 | 189.3089 | 0 | 0 | 0 | 0 | 189.3089 | 0 | 0 | 0 | 0
2017-07-14 04:00 | 138.056 | 0.41149 |  | 147.4779 | 0 | 0 | 0 | 0 | 151.8397 | 0 | 0 | 0 | 0 | 155.1727 | 0 | 0 | 0 | 0 | 155.255 | 0 | 0 | 0 | 0 | 155.3785 | 0 | 0 | 0 | 0 | 155.5019 | 0 | 0 | 0 | 0 | 155.6254 | 0 | 0 | 0 | 0 | 155.7488 | 0 | 0 | 0 | 0 | 155.8723 | 0 | 0 | 0 | 0 | 155.9957 | 0 | 0 | 0 | 0 | 156.1191 | 0 | 0 | 0 | 0 | 156.2014 | 0 | 0 | 0 | 0 | 156.3249 | 0 | 0 | 0 | 0 | 156.4483 | 0 | 0 | 0 | 0 | 156.5718 | 0 | 0 | 0 | 0 | 156.6541 | 0 | 0 | 0 | 0 | 156.7775 | 0 | 0 | 0 | 0 | 156.8598 | 0 | 0 | 0 | 0 | 156.9421 | 0 | 0 | 0 | 0 | 157.0656 | 0 | 0 | 0 | 0 | 157.1479 | 0 | 0 | 0 | 0 | 157.2713 | 0 | 0 | 0 | 0 | 157.3536 | 0 | 0 | 0 | 0 | 157.4771 | 0 | 0 | 0 | 0 | 157.5594 | 0 | 0 | 0 | 0 | 157.5594 | 0 | 0 | 0 | 0
2017-07-14 05:00 | 136.7409 | 0.40757 |  | 146.073 | 0 | 0 | 0 | 0 | 150.3932 | 0 | 0 | 0 | 0 | 153.6945 | 0 | 0 | 0 | 0 | 153.776 | 0 | 0 | 0 | 0 | 153.8983 | 0 | 0 | 0 | 0 | 154.0206 | 0 | 0 | 0 | 0 | 154.1428 | 0 | 0 | 0 | 0 | 154.2651 | 0 | 0 | 0 | 0 | 154.3874 | 0 | 0 | 0 | 0 | 154.5097 | 0 | 0 | 0 | 0 | 154.6319 | 0 | 0 | 0 | 0 | 154.7134 | 0 | 0 | 0 | 0 | 154.8357 | 0 | 0 | 0 | 0 | 154.958 | 0 | 0 | 0 | 0 | 155.0803 | 0 | 0 | 0 | 0 | 155.1618 | 0 | 0 | 0 | 0 | 155.284 | 0 | 0 | 0 | 0 | 155.3656 | 0 | 0 | 0 | 0 | 155.4471 | 0 | 0 | 0 | 0 | 155.5693 | 0 | 0 | 0 | 0 | 155.6509 | 0 | 0 | 0 | 0 | 155.7731 | 0 | 0 | 0 | 0 | 155.8546 | 0 | 0 | 0 | 0 | 155.9769 | 0 | 0 | 0 | 0 | 156.0584 | 0 | 0 | 0 | 0 | 156.0584 | 0 | 0 | 0 | 0
2017-07-14 06:00 | 133.1228 | 0.39679 |  | 142.2079 | 0 | 0 | 0 | 0 | 146.4138 | 0 | 0 | 0 | 0 | 149.6278 | 0 | 0 | 0 | 0 | 149.7072 | 0 | 0 | 0 | 0 | 149.8262 | 0 | 0 | 0 | 0 | 149.9452 | 0 | 0 | 0 | 0 | 150.0643 | 0 | 0 | 0 | 0 | 150.1833 | 0 | 0 | 0 | 0 | 150.3023 | 0 | 0 | 0 | 0 | 150.4214 | 0 | 0 | 0 | 0 | 150.5404 | 0 | 0 | 0 | 0 | 150.6198 | 0 | 0 | 0 | 0 | 150.7388 | 0 | 0 | 0 | 0 | 150.8578 | 0 | 0 | 0 | 0 | 150.9769 | 0 | 0 | 0 | 0 | 151.0562 | 0 | 0 | 0 | 0 | 151.1753 | 0 | 0 | 0 | 0 | 151.2546 | 0 | 0 | 0 | 0 | 151.334 | 0 | 0 | 0 | 0 | 151.453 | 0 | 0 | 0 | 0 | 151.5324 | 0 | 0 | 0 | 0 | 151.6514 | 0 | 0 | 0 | 0 | 151.7308 | 0 | 0 | 0 | 0 | 151.8498 | 0 | 0 | 0 | 0 | 151.9292 | 0 | 0 | 0 | 0 | 151.9292 | 0 | 0 | 0 | 0
2017-07-14 07:00 | 134.1816 | 0.39994 |  | 143.339 | 0 | 0 | 0 | 0 | 147.5783 | 0 | 0 | 0 | 0 | 150.8179 | 0 | 0 | 0 | 0 | 150.8978 | 0 | 0 | 0 | 0 | 151.0178 | 0 | 0 | 0 | 0 | 151.1378 | 0 | 0 | 0 | 0 | 151.2578 | 0 | 0 | 0 | 0 | 151.3778 | 0 | 0 | 0 | 0 | 151.4978 | 0 | 0 | 0 | 0 | 151.6177 | 0 | 0 | 0 | 0 | 151.7377 | 0 | 0 | 0 | 0 | 151.8177 | 0 | 0 | 0 | 0 | 151.9377 | 0 | 0 | 0 | 0 | 152.0577 | 0 | 0 | 0 | 0 | 152.1777 | 0 | 0 | 0 | 0 | 152.2576 | 0 | 0 | 0 | 0 | 152.3776 | 0 | 0 | 0 | 0 | 152.4576 | 0 | 0 | 0 | 0 | 152.5376 | 0 | 0 | 0 | 0 | 152.6576 | 0 | 0 | 0 | 0 | 152.7376 | 0 | 0 | 0 | 0 | 152.8576 | 0 | 0 | 0 | 0 | 152.9375 | 0 | 0 | 0 | 0 | 153.0575 | 0 | 0 | 0 | 0 | 153.1375 | 0 | 0 | 0 | 0 | 153.1375 | 0 | 0 | 0 | 0
2017-07-14 08:00 | 125.3098 | 0.3735 |  | 133.8617 | 0 | 0 | 0 | 0 | 137.8208 | 0 | 0 | 0 | 0 | 140.8461 | 0 | 0 | 0 | 0 | 140.9208 | 0 | 0 | 0 | 0 | 141.0329 | 0 | 0 | 0 | 0 | 141.1449 | 0 | 0 | 0 | 0 | 141.257 | 0 | 0 | 0 | 0 | 141.369 | 0 | 0 | 0 | 0 | 141.4811 | 0 | 0 | 0 | 0 | 141.5931 | 0 | 0 | 0 | 0 | 141.7052 | 0 | 0 | 0 | 0 | 141.7799 | 0 | 0 | 0 | 0 | 141.8919 | 0 | 0 | 0 | 0 | 142.004 | 0 | 0 | 0 | 0 | 142.116 | 0 | 0 | 0 | 0 | 142.1907 | 0 | 0 | 0 | 0 | 142.3028 | 0 | 0 | 0 | 0 | 142.3775 | 0 | 0 | 0 | 0 | 142.4522 | 0 | 0 | 0 | 0 | 142.5642 | 0 | 0 | 0 | 0 | 142.6389 | 0 | 0 | 0 | 0 | 142.751 | 0 | 0 | 0 | 0 | 142.8257 | 0 | 0 | 0 | 0 | 142.9377 | 0 | 0 | 0 | 0 | 143.0124 | 0 | 0 | 0 | 0 | 143.0124 | 0 | 0 | 0 | 0
2017-07-14 09:00 | 127.8949 | 0.3812 |  | 136.6233 | 0 | 0 | 0 | 0 | 140.664 | 0 | 0 | 0 | 0 | 143.7518 | 0 | 0 | 0 | 0 | 143.828 | 0 | 0 | 0 | 0 | 143.9424 | 0 | 0 | 0 | 0 | 144.0567 | 0 | 0 | 0 | 0 | 144.1711 | 0 | 0 | 0 | 0 | 144.2855 | 0 | 0 | 0 | 0 | 144.3998 | 0 | 0 | 0 | 0 | 144.5142 | 0 | 0 | 0 | 0 | 144.6285 | 0 | 0 | 0 | 0 | 144.7048 | 0 | 0 | 0 | 0 | 144.8191 | 0 | 0 | 0 | 0 | 144.9335 | 0 | 0 | 0 | 0 | 145.0479 | 0 | 0 | 0 | 0 | 145.1241 | 0 | 0 | 0 | 0 | 145.2385 | 0 | 0 | 0 | 0 | 145.3147 | 0 | 0 | 0 | 0 | 145.3909 | 0 | 0 | 0 | 0 | 145.5053 | 0 | 0 | 0 | 0 | 145.5815 | 0 | 0 | 0 | 0 | 145.6959 | 0 | 0 | 0 | 0 | 145.7721 | 0 | 0 | 0 | 0 | 145.8865 | 0 | 0 | 0 | 0 | 145.9627 | 0 | 0 | 0 | 0 | 145.9627 | 0 | 0 | 0 | 0
2017-07-14 10:00 | 120.8117 | 0.36009 |  | 129.0566 | 0 | 0 | 0 | 0 | 132.8736 | 0 | 0 | 0 | 0 | 135.7903 | 0 | 0 | 0 | 0 | 135.8624 | 0 | 0 | 0 | 0 | 135.9704 | 0 | 0 | 0 | 0 | 136.0784 | 0 | 0 | 0 | 0 | 136.1864 | 0 | 0 | 0 | 0 | 136.2945 | 0 | 0 | 0 | 0 | 136.4025 | 0 | 0 | 0 | 0 | 136.5105 | 0 | 0 | 0 | 0 | 136.6185 | 0 | 0 | 0 | 0 | 136.6906 | 0 | 0 | 0 | 0 | 136.7986 | 0 | 0 | 0 | 0 | 136.9066 | 0 | 0 | 0 | 0 | 137.0146 | 0 | 0 | 0 | 0 | 137.0867 | 0 | 0 | 0 | 0 | 137.1947 | 0 | 0 | 0 | 0 | 137.2667 | 0 | 0 | 0 | 0 | 137.3387 | 0 | 0 | 0 | 0 | 137.4468 | 0 | 0 | 0 | 0 | 137.5188 | 0 | 0 | 0 | 0 | 137.6268 | 0 | 0 | 0 | 0 | 137.6988 | 0 | 0 | 0 | 0 | 137.8068 | 0 | 0 | 0 | 0 | 137.8789 | 0 | 0 | 0 | 0 | 137.8789 | 0 | 0 | 0 | 0
2017-07-14 11:00 | 127.3203 | 0.37949 |  | 136.0095 | 0 | 0 | 0 | 0 | 140.0321 | 0 | 0 | 0 | 0 | 143.106 | 0 | 0 | 0 | 0 | 143.1819 | 0 | 0 | 0 | 0 | 143.2957 | 0 | 0 | 0 | 0 | 143.4096 | 0 | 0 | 0 | 0 | 143.5234 | 0 | 0 | 0 | 0 | 143.6373 | 0 | 0 | 0 | 0 | 143.7511 | 0 | 0 | 0 | 0 | 143.8649 | 0 | 0 | 0 | 0 | 143.9788 | 0 | 0 | 0 | 0 | 144.0547 | 0 | 0 | 0 | 0 | 144.1685 | 0 | 0 | 0 | 0 | 144.2824 | 0 | 0 | 0 | 0 | 144.3962 | 0 | 0 | 0 | 0 | 144.4721 | 0 | 0 | 0 | 0 | 144.586 | 0 | 0 | 0 | 0 | 144.6619 | 0 | 0 | 0 | 0 | 144.7378 | 0 | 0 | 0 | 0 | 144.8516 | 0 | 0 | 0 | 0 | 144.9275 | 0 | 0 | 0 | 0 | 145.0414 | 0 | 0 | 0 | 0 | 145.1173 | 0 | 0 | 0 | 0 | 145.2311 | 0 | 0 | 0 | 0 | 145.307 | 0 | 0 | 0 | 0 | 145.307 | 0 | 0 | 0 | 0
2017-07-14 12:00 | 130.3076 | 0.38839 |  | 139.2006 | 0 | 0 | 0 | 0 | 143.3176 | 0 | 0 | 0 | 0 | 146.4636 | 0 | 0 | 0 | 0 | 146.5412 | 0 | 0 | 0 | 0 | 146.6577 | 0 | 0 | 0 | 0 | 146.7743 | 0 | 0 | 0 | 0 | 146.8908 | 0 | 0 | 0 | 0 | 147.0073 | 0 | 0 | 0 | 0 | 147.1238 | 0 | 0 | 0 | 0 | 147.2403 | 0 | 0 | 0 | 0 | 147.3569 | 0 | 0 | 0 | 0 | 147.4345 | 0 | 0 | 0 | 0 | 147.5511 | 0 | 0 | 0 | 0 | 147.6676 | 0 | 0 | 0 | 0 | 147.7841 | 0 | 0 | 0 | 0 | 147.8618 | 0 | 0 | 0 | 0 | 147.9783 | 0 | 0 | 0 | 0 | 148.056 | 0 | 0 | 0 | 0 | 148.1336 | 0 | 0 | 0 | 0 | 148.2502 | 0 | 0 | 0 | 0 | 148.3278 | 0 | 0 | 0 | 0 | 148.4444 | 0 | 0 | 0 | 0 | 148.522 | 0 | 0 | 0 | 0 | 148.6386 | 0 | 0 | 0 | 0 | 148.7162 | 0 | 0 | 0 | 0 | 148.7162 | 0 | 0 | 0 | 0
2017-07-14 13:00 | 125.4532 | 0.37393 |  | 134.0149 | 0 | 0 | 0 | 0 | 137.9785 | 0 | 0 | 0 | 0 | 141.0073 | 0 | 0 | 0 | 0 | 141.0821 | 0 | 0 | 0 | 0 | 141.1942 | 0 | 0 | 0 | 0 | 141.3064 | 0 | 0 | 0 | 0 | 141.4186 | 0 | 0 | 0 | 0 | 141.5308 | 0 | 0 | 0 | 0 | 141.643 | 0 | 0 | 0 | 0 | 141.7551 | 0 | 0 | 0 | 0 | 141.8673 | 0 | 0 | 0 | 0 | 141.9421 | 0 | 0 | 0 | 0 | 142.0543 | 0 | 0 | 0 | 0 | 142.1664 | 0 | 0 | 0 | 0 | 142.2786 | 0 | 0 | 0 | 0 | 142.3534 | 0 | 0 | 0 | 0 | 142.4656 | 0 | 0 | 0 | 0 | 142.5404 | 0 | 0 | 0 | 0 | 142.6152 | 0 | 0 | 0 | 0 | 142.7273 | 0 | 0 | 0 | 0 | 142.8021 | 0 | 0 | 0 | 0 | 142.9143 | 0 | 0 | 0 | 0 | 142.9891 | 0 | 0 | 0 | 0 | 143.1013 | 0 | 0 | 0 | 0 | 143.176 | 0 | 0 | 0 | 0 | 143.176 | 0 | 0 | 0 | 0
2017-07-14 14:00 | 124.7922 | 0.37196 |  | 133.3088 | 0 | 0 | 0 | 0 | 137.2515 | 0 | 0 | 0 | 0 | 140.2644 | 0 | 0 | 0 | 0 | 140.3388 | 0 | 0 | 0 | 0 | 140.4504 | 0 | 0 | 0 | 0 | 140.5619 | 0 | 0 | 0 | 0 | 140.6735 | 0 | 0 | 0 | 0 | 140.7851 | 0 | 0 | 0 | 0 | 140.8967 | 0 | 0 | 0 | 0 | 141.0083 | 0 | 0 | 0 | 0 | 141.1199 | 0 | 0 | 0 | 0 | 141.1943 | 0 | 0 | 0 | 0 | 141.3059 | 0 | 0 | 0 | 0 | 141.4174 | 0 | 0 | 0 | 0 | 141.529 | 0 | 0 | 0 | 0 | 141.6034 | 0 | 0 | 0 | 0 | 141.715 | 0 | 0 | 0 | 0 | 141.7894 | 0 | 0 | 0 | 0 | 141.8638 | 0 | 0 | 0 | 0 | 141.9754 | 0 | 0 | 0 | 0 | 142.0498 | 0 | 0 | 0 | 0 | 142.1614 | 0 | 0 | 0 | 0 | 142.2357 | 0 | 0 | 0 | 0 | 142.3473 | 0 | 0 | 0 | 0 | 142.4217 | 0 | 0 | 0 | 0 | 142.4217 | 0 | 0 | 0 | 0
2017-07-14 15:00 | 127.5771 | 0.38026 |  | 136.2837 | 0 | 0 | 0 | 0 | 140.3145 | 0 | 0 | 0 | 0 | 143.3945 | 0 | 0 | 0 | 0 | 143.4706 | 0 | 0 | 0 | 0 | 143.5847 | 0 | 0 | 0 | 0 | 143.6987 | 0 | 0 | 0 | 0 | 143.8128 | 0 | 0 | 0 | 0 | 143.9269 | 0 | 0 | 0 | 0 | 144.041 | 0 | 0 | 0 | 0 | 144.155 | 0 | 0 | 0 | 0 | 144.2691 | 0 | 0 | 0 | 0 | 144.3452 | 0 | 0 | 0 | 0 | 144.4592 | 0 | 0 | 0 | 0 | 144.5733 | 0 | 0 | 0 | 0 | 144.6874 | 0 | 0 | 0 | 0 | 144.7634 | 0 | 0 | 0 | 0 | 144.8775 | 0 | 0 | 0 | 0 | 144.9536 | 0 | 0 | 0 | 0 | 145.0296 | 0 | 0 | 0 | 0 | 145.1437 | 0 | 0 | 0 | 0 | 145.2198 | 0 | 0 | 0 | 0 | 145.3338 | 0 | 0 | 0 | 0 | 145.4099 | 0 | 0 | 0 | 0 | 145.524 | 0 | 0 | 0 | 0 | 145.6 | 0 | 0 | 0 | 0 | 145.6 | 0 | 0 | 0 | 0
2017-07-14 16:00 | 127.489 | 0.37999 |  | 136.1897 | 0 | 0 | 0 | 0 | 140.2176 | 0 | 0 | 0 | 0 | 143.2956 | 0 | 0 | 0 | 0 | 143.3716 | 0 | 0 | 0 | 0 | 143.4856 | 0 | 0 | 0 | 0 | 143.5996 | 0 | 0 | 0 | 0 | 143.7136 | 0 | 0 | 0 | 0 | 143.8276 | 0 | 0 | 0 | 0 | 143.9416 | 0 | 0 | 0 | 0 | 144.0555 | 0 | 0 | 0 | 0 | 144.1695 | 0 | 0 | 0 | 0 | 144.2455 | 0 | 0 | 0 | 0 | 144.3595 | 0 | 0 | 0 | 0 | 144.4735 | 0 | 0 | 0 | 0 | 144.5875 | 0 | 0 | 0 | 0 | 144.6635 | 0 | 0 | 0 | 0 | 144.7775 | 0 | 0 | 0 | 0 | 144.8535 | 0 | 0 | 0 | 0 | 144.9295 | 0 | 0 | 0 | 0 | 145.0435 | 0 | 0 | 0 | 0 | 145.1195 | 0 | 0 | 0 | 0 | 145.2335 | 0 | 0 | 0 | 0 | 145.3095 | 0 | 0 | 0 | 0 | 145.4235 | 0 | 0 | 0 | 0 | 145.4995 | 0 | 0 | 0 | 0 | 145.4995 | 0 | 0 | 0 | 0
2017-07-14 17:00 | 154.812 | 0.46143 |  | 165.3774 | 0 | 0 | 0 | 0 | 170.2686 | 0 | 0 | 0 | 0 | 174.0062 | 0 | 0 | 0 | 0 | 174.0985 | 0 | 0 | 0 | 0 | 174.2369 | 0 | 0 | 0 | 0 | 174.3753 | 0 | 0 | 0 | 0 | 174.5138 | 0 | 0 | 0 | 0 | 174.6522 | 0 | 0 | 0 | 0 | 174.7906 | 0 | 0 | 0 | 0 | 174.929 | 0 | 0 | 0 | 0 | 175.0675 | 0 | 0 | 0 | 0 | 175.1598 | 0 | 0 | 0 | 0 | 175.2982 | 0 | 0 | 0 | 0 | 175.4366 | 0 | 0 | 0 | 0 | 175.575 | 0 | 0 | 0 | 0 | 175.6673 | 0 | 0 | 0 | 0 | 175.8058 | 0 | 0 | 0 | 0 | 175.8981 | 0 | 0 | 0 | 0 | 175.9903 | 0 | 0 | 0 | 0 | 176.1288 | 0 | 0 | 0 | 0 | 176.2211 | 0 | 0 | 0 | 0 | 176.3595 | 0 | 0 | 0 | 0 | 176.4518 | 0 | 0 | 0 | 0 | 176.5902 | 0 | 0 | 0 | 0 | 176.6825 | 0 | 0 | 0 | 0 | 176.6825 | 0 | 0 | 0 | 0
2017-07-14 18:00 | 174.0598 | 0.5188 |  | 185.9388 | 0 | 0 | 0 | 0 | 191.4381 | 0 | 0 | 0 | 0 | 195.6404 | 0 | 0 | 0 | 0 | 195.7441 | 0 | 0 | 0 | 0 | 195.8998 | 0 | 0 | 0 | 0 | 196.0554 | 0 | 0 | 0 | 0 | 196.2111 | 0 | 0 | 0 | 0 | 196.3667 | 0 | 0 | 0 | 0 | 196.5223 | 0 | 0 | 0 | 0 | 196.678 | 0 | 0 | 0 | 0 | 196.8336 | 0 | 0 | 0 | 0 | 196.9374 | 0 | 0 | 0 | 0 | 197.093 | 0 | 0 | 0 | 0 | 197.2487 | 0 | 0 | 0 | 0 | 197.4043 | 0 | 0 | 0 | 0 | 197.5081 | 0 | 0 | 0 | 0 | 197.6637 | 0 | 0 | 0 | 0 | 197.7675 | 0 | 0 | 0 | 0 | 197.8712 | 0 | 0 | 0 | 0 | 198.0269 | 0 | 0 | 0 | 0 | 198.1306 | 0 | 0 | 0 | 0 | 198.2863 | 0 | 0 | 0 | 0 | 198.39 | 0 | 0 | 0 | 0 | 198.5457 | 0 | 0 | 0 | 0 | 198.6494 | 0 | 0 | 0 | 0 | 198.6494 | 0 | 0 | 0 | 0
2017-07-14 19:00 | 183.9896 | 0.5484 |  | 196.5463 | 0 | 0 | 0 | 0 | 202.3593 | 0 | 0 | 0 | 0 | 206.8013 | 0 | 0 | 0 | 0 | 206.911 | 0 | 0 | 0 | 0 | 207.0755 | 0 | 0 | 0 | 0 | 207.2401 | 0 | 0 | 0 | 0 | 207.4046 | 0 | 0 | 0 | 0 | 207.5691 | 0 | 0 | 0 | 0 | 207.7336 | 0 | 0 | 0 | 0 | 207.8981 | 0 | 0 | 0 | 0 | 208.0627 | 0 | 0 | 0 | 0 | 208.1723 | 0 | 0 | 0 | 0 | 208.3369 | 0 | 0 | 0 | 0 | 208.5014 | 0 | 0 | 0 | 0 | 208.6659 | 0 | 0 | 0 | 0 | 208.7756 | 0 | 0 | 0 | 0 | 208.9401 | 0 | 0 | 0 | 0 | 209.0498 | 0 | 0 | 0 | 0 | 209.1595 | 0 | 0 | 0 | 0 | 209.324 | 0 | 0 | 0 | 0 | 209.4337 | 0 | 0 | 0 | 0 | 209.5982 | 0 | 0 | 0 | 0 | 209.7079 | 0 | 0 | 0 | 0 | 209.8724 | 0 | 0 | 0 | 0 | 209.9821 | 0 | 0 | 0 | 0 | 209.9821 | 0 | 0 | 0 | 0
2017-07-14 20:00 | 188.5881 | 0.56211 |  | 201.4585 | 0 | 0 | 0 | 0 | 207.4169 | 0 | 0 | 0 | 0 | 211.9699 | 0 | 0 | 0 | 0 | 212.0823 | 0 | 0 | 0 | 0 | 212.251 | 0 | 0 | 0 | 0 | 212.4196 | 0 | 0 | 0 | 0 | 212.5882 | 0 | 0 | 0 | 0 | 212.7569 | 0 | 0 | 0 | 0 | 212.9255 | 0 | 0 | 0 | 0 | 213.0941 | 0 | 0 | 0 | 0 | 213.2628 | 0 | 0 | 0 | 0 | 213.3752 | 0 | 0 | 0 | 0 | 213.5438 | 0 | 0 | 0 | 0 | 213.7124 | 0 | 0 | 0 | 0 | 213.8811 | 0 | 0 | 0 | 0 | 213.9935 | 0 | 0 | 0 | 0 | 214.1621 | 0 | 0 | 0 | 0 | 214.2745 | 0 | 0 | 0 | 0 | 214.387 | 0 | 0 | 0 | 0 | 214.5556 | 0 | 0 | 0 | 0 | 214.668 | 0 | 0 | 0 | 0 | 214.8366 | 0 | 0 | 0 | 0 | 214.9491 | 0 | 0 | 0 | 0 | 215.1177 | 0 | 0 | 0 | 0 | 215.2301 | 0 | 0 | 0 | 0 | 215.2301 | 0 | 0 | 0 | 0
2017-07-14 21:00 | 191.8012 | 0.57168 |  | 204.8909 | 0 | 0 | 0 | 0 | 210.9507 | 0 | 0 | 0 | 0 | 215.5814 | 0 | 0 | 0 | 0 | 215.6957 | 0 | 0 | 0 | 0 | 215.8672 | 0 | 0 | 0 | 0 | 216.0387 | 0 | 0 | 0 | 0 | 216.2102 | 0 | 0 | 0 | 0 | 216.3817 | 0 | 0 | 0 | 0 | 216.5532 | 0 | 0 | 0 | 0 | 216.7247 | 0 | 0 | 0 | 0 | 216.8962 | 0 | 0 | 0 | 0 | 217.0106 | 0 | 0 | 0 | 0 | 217.1821 | 0 | 0 | 0 | 0 | 217.3536 | 0 | 0 | 0 | 0 | 217.5251 | 0.00011948 | 0 | 0 | 0.00023896 | 217.6394 | 0.00036748 | 0 | 0 | 0.00073495 | 217.8109 | 0.00073947 | 0 | 0 | 0.0014789 | 217.9253 | 0.00098747 | 0 | 0 | 0.0019749 | 218.0396 | 0.0012355 | 0 | 0 | 0.0024709 | 218.2111 | 0.0016075 | 0 | 0 | 0.0032149 | 218.3254 | 0.0018555 | 0 | 0 | 0.0037109 | 218.4969 | 0.0022274 | 0 | 0 | 0.0044549 | 218.6113 | 0.0024754 | 0 | 0 | 0.0049509 | 218.7828 | 0.0028474 | 0 | 0 | 0.0056949 | 218.8971 | 0.0030954 | 0 | 0 | 0.0061909 | 218.8971 | 0.0030954 | 0 | 0 | 0.0061909
2017-07-14 22:00 | 205.1765 | 0.61155 |  | 219.179 | 0.0037068 | 0 | 0 | 0.0074136 | 225.6614 | 0.017767 | 0 | 0 | 0.035534 | 230.615 | 0.028511 | 0 | 0 | 0.057023 | 230.7373 | 0.028777 | 0 | 0 | 0.057553 | 230.9207 | 0.029175 | 0 | 0 | 0.058349 | 231.1042 | 0.029573 | 0 | 0 | 0.059145 | 231.2877 | 0.029971 | 0 | 0 | 0.059941 | 231.4711 | 0.030368 | 0 | 0 | 0.060737 | 231.6546 | 0.030766 | 0 | 0 | 0.061533 | 231.8381 | 0.031164 | 0 | 0 | 0.062329 | 232.0215 | 0.031562 | 0 | 0 | 0.063124 | 232.1438 | 0.031828 | 0 | 0 | 0.063655 | 232.3273 | 0.032225 | 0 | 0 | 0.064451 | 232.5108 | 0.032623 | 0 | 0 | 0.065247 | 232.6942 | 0.033021 | 0 | 0 | 0.066043 | 232.8165 | 0.033287 | 0 | 0 | 0.066573 | 233 | 0.033685 | 0 | 0 | 0.067369 | 233.1223 | 0.03395 | 0 | 0 | 0.0679 | 233.2446 | 0.034215 | 0 | 0 | 0.06843 | 233.4281 | 0.034613 | 0 | 0 | 0.069226 | 233.5504 | 0.034878 | 0 | 0 | 0.069757 | 233.7339 | 0.035276 | 0 | 0 | 0.070553 | 233.8562 | 0.035542 | 0 | 0 | 0.071083 | 234.0396 | 0.03594 | 0 | 0 | 0.071879 | 234.1619 | 0.036205 | 0 | 0 | 0.07241 | 234.1619 | 0.036205 | 0 | 0 | 0.07241
2017-07-14 23:00 | 201.0432 | 0.59923 |  | 214.7637 | 0 | 0 | 0 | 0 | 221.1155 | 0.0079071 | 0 | 0 | 0.015814 | 225.9693 | 0.018435 | 0 | 0 | 0.03687 | 226.0891 | 0.018695 | 0 | 0 | 0.03739 | 226.2689 | 0.019085 | 0 | 0 | 0.03817 | 226.4486 | 0.019475 | 0 | 0 | 0.038949 | 226.6284 | 0.019865 | 0 | 0 | 0.039729 | 226.8082 | 0.020255 | 0 | 0 | 0.040509 | 226.9879 | 0.020644 | 0 | 0 | 0.041289 | 227.1677 | 0.021034 | 0 | 0 | 0.042069 | 227.3475 | 0.021424 | 0 | 0 | 0.042849 | 227.4673 | 0.021684 | 0 | 0 | 0.043368 | 227.6471 | 0.022074 | 0 | 0 | 0.044148 | 227.8269 | 0.022464 | 0 | 0 | 0.044928 | 228.0066 | 0.022854 | 0 | 0 | 0.045708 | 228.1265 | 0.023114 | 0 | 0 | 0.046228 | 228.3063 | 0.023504 | 0 | 0 | 0.047008 | 228.4261 | 0.023764 | 0 | 0 | 0.047528 | 228.5459 | 0.024024 | 0 | 0 | 0.048047 | 228.7257 | 0.024414 | 0 | 0 | 0.048827 | 228.8456 | 0.024674 | 0 | 0 | 0.049347 | 229.0253 | 0.025064 | 0 | 0 | 0.050127 | 229.1452 | 0.025323 | 0 | 0 | 0.050647 | 229.3249 | 0.025713 | 0 | 0 | 0.051427 | 229.4448 | 0.025973 | 0 | 0 | 0.051947 | 229.4448 | 0.025973 | 0 | 0 | 0.051947
2017-07-15 | 207.5242 | 0.61855 |  | 221.687 | 0.0091467 | 0 | 0 | 0.018293 | 228.2436 | 0.023368 | 0 | 0 | 0.046736 | 233.2538 | 0.034235 | 0 | 0 | 0.06847 | 233.3775 | 0.034503 | 0 | 0 | 0.069007 | 233.5631 | 0.034906 | 0 | 0 | 0.069812 | 233.7487 | 0.035308 | 0 | 0 | 0.070617 | 233.9342 | 0.035711 | 0 | 0 | 0.071422 | 234.1198 | 0.036113 | 0 | 0 | 0.072227 | 234.3054 | 0.036516 | 0 | 0 | 0.073032 | 234.4909 | 0.036918 | 0 | 0 | 0.073837 | 234.6765 | 0.037321 | 0 | 0 | 0.074642 | 234.8002 | 0.037589 | 0 | 0 | 0.075178 | 234.9858 | 0.037992 | 0 | 0 | 0.075983 | 235.1713 | 0.038394 | 0 | 0 | 0.076788 | 235.3569 | 0.038797 | 0 | 0 | 0.077593 | 235.4806 | 0.039065 | 0 | 0 | 0.07813 | 235.6662 | 0.039467 | 0 | 0 | 0.078935 | 235.7899 | 0.039736 | 0 | 0 | 0.079472 | 235.9136 | 0.040004 | 0 | 0 | 0.080008 | 236.0991 | 0.040407 | 0 | 0 | 0.080813 | 236.2229 | 0.040675 | 0 | 0 | 0.08135 | 236.4084 | 0.041077 | 0 | 0 | 0.082155 | 236.5321 | 0.041346 | 0 | 0 | 0.082692 | 236.7177 | 0.041748 | 0 | 0 | 0.083496 | 236.8414 | 0.042017 | 0 | 0 | 0.084033 | 236.8414 | 0.042017 | 0 | 0 | 0.084033
2017-07-15 01:00 | 192.6598 | 0.57424 |  | 205.8081 | 0 | 0 | 0 | 0 | 211.8951 | 0 | 0 | 0 | 0 | 216.5464 | 0 | 0 | 0 | 0 | 216.6613 | 0 | 0 | 0 | 0 | 216.8335 | 0 | 0 | 0 | 0 | 217.0058 | 0 | 0 | 0 | 0 | 217.1781 | 0 | 0 | 0 | 0 | 217.3504 | 0 | 0 | 0 | 0 | 217.5226 | 0.00011414 | 0 | 0 | 0.00022829 | 217.6949 | 0.0004878 | 0 | 0 | 0.00097561 | 217.8672 | 0.00086146 | 0 | 0 | 0.0017229 | 217.982 | 0.0011106 | 0 | 0 | 0.0022211 | 218.1543 | 0.0014842 | 0 | 0 | 0.0029685 | 218.3266 | 0.0018579 | 0 | 0 | 0.0037158 | 218.4988 | 0.0022315 | 0 | 0 | 0.0044631 | 218.6137 | 0.0024807 | 0 | 0 | 0.0049613 | 218.786 | 0.0028543 | 0 | 0 | 0.0057086 | 218.9008 | 0.0031034 | 0 | 0 | 0.0062068 | 219.0157 | 0.0033525 | 0 | 0 | 0.006705 | 219.1879 | 0.0037262 | 0 | 0 | 0.0074524 | 219.3028 | 0.0039753 | 0 | 0 | 0.0079506 | 219.475 | 0.0043489 | 0 | 0 | 0.0086979 | 219.5899 | 0.0045981 | 0 | 0 | 0.0091961 | 219.7622 | 0.0049717 | 0 | 0 | 0.0099434 | 219.877 | 0.0052208 | 0 | 0 | 0.010442 | 219.877 | 0.0052208 | 0 | 0 | 0.010442
2017-07-15 02:00 | 195.9446 | 0.58403 |  | 209.3171 | 0 | 0 | 0 | 0 | 215.5079 | 0 | 0 | 0 | 0 | 220.2385 | 0.0060049 | 0 | 0 | 0.01201 | 220.3553 | 0.0062583 | 0 | 0 | 0.012517 | 220.5305 | 0.0066383 | 0 | 0 | 0.013277 | 220.7057 | 0.0070183 | 0 | 0 | 0.014037 | 220.8809 | 0.0073983 | 0 | 0 | 0.014797 | 221.0562 | 0.0077784 | 0 | 0 | 0.015557 | 221.2314 | 0.0081584 | 0 | 0 | 0.016317 | 221.4066 | 0.0085384 | 0 | 0 | 0.017077 | 221.5818 | 0.0089185 | 0 | 0 | 0.017837 | 221.6986 | 0.0091718 | 0 | 0 | 0.018344 | 221.8738 | 0.0095518 | 0 | 0 | 0.019104 | 222.049 | 0.0099319 | 0 | 0 | 0.019864 | 222.2242 | 0.010312 | 0 | 0 | 0.020624 | 222.341 | 0.010565 | 0 | 0 | 0.021131 | 222.5162 | 0.010945 | 0 | 0 | 0.021891 | 222.633 | 0.011199 | 0 | 0 | 0.022397 | 222.7499 | 0.011452 | 0 | 0 | 0.022904 | 222.9251 | 0.011832 | 0 | 0 | 0.023664 | 223.0419 | 0.012085 | 0 | 0 | 0.024171 | 223.2171 | 0.012465 | 0 | 0 | 0.024931 | 223.3339 | 0.012719 | 0 | 0 | 0.025438 | 223.5091 | 0.013099 | 0 | 0 | 0.026198 | 223.6259 | 0.013352 | 0 | 0 | 0.026704 | 223.6259 | 0.013352 | 0 | 0 | 0.026704
2017-07-15 03:00 | 200.5005 | 0.59761 |  | 214.1839 | 0 | 0 | 0 | 0 | 220.5186 | 0.0066123 | 0 | 0 | 0.013225 | 225.3592 | 0.017112 | 0 | 0 | 0.034223 | 225.4787 | 0.017371 | 0 | 0 | 0.034742 | 225.658 | 0.01776 | 0 | 0 | 0.03552 | 225.8373 | 0.018149 | 0 | 0 | 0.036297 | 226.0166 | 0.018538 | 0 | 0 | 0.037075 | 226.1959 | 0.018926 | 0 | 0 | 0.037853 | 226.3751 | 0.019315 | 0 | 0 | 0.038631 | 226.5544 | 0.019704 | 0 | 0 | 0.039408 | 226.7337 | 0.020093 | 0 | 0 | 0.040186 | 226.8532 | 0.020352 | 0 | 0 | 0.040704 | 227.0325 | 0.020741 | 0 | 0 | 0.041482 | 227.2118 | 0.02113 | 0 | 0 | 0.04226 | 227.3911 | 0.021519 | 0 | 0 | 0.043038 | 227.5106 | 0.021778 | 0 | 0 | 0.043556 | 227.6899 | 0.022167 | 0 | 0 | 0.044334 | 227.8094 | 0.022426 | 0 | 0 | 0.044852 | 227.9289 | 0.022685 | 0 | 0 | 0.045371 | 228.1082 | 0.023074 | 0 | 0 | 0.046149 | 228.2277 | 0.023334 | 0 | 0 | 0.046667 | 228.407 | 0.023722 | 0 | 0 | 0.047445 | 228.5265 | 0.023982 | 0 | 0 | 0.047963 | 228.7058 | 0.024371 | 0 | 0 | 0.048741 | 228.8254 | 0.02463 | 0 | 0 | 0.04926 | 228.8254 | 0.02463 | 0 | 0 | 0.04926
2017-07-15 04:00 | 205.1166 | 0.61137 |  | 219.115 | 0.003568 | 0 | 0 | 0.0071361 | 225.5955 | 0.017624 | 0 | 0 | 0.035249 | 230.5476 | 0.028365 | 0 | 0 | 0.056731 | 230.6699 | 0.028631 | 0 | 0 | 0.057261 | 230.8533 | 0.029028 | 0 | 0 | 0.058057 | 231.0367 | 0.029426 | 0 | 0 | 0.058852 | 231.2201 | 0.029824 | 0 | 0 | 0.059648 | 231.4036 | 0.030222 | 0 | 0 | 0.060444 | 231.587 | 0.03062 | 0 | 0 | 0.061239 | 231.7704 | 0.031018 | 0 | 0 | 0.062035 | 231.9538 | 0.031415 | 0 | 0 | 0.062831 | 232.0761 | 0.031681 | 0 | 0 | 0.063361 | 232.2595 | 0.032078 | 0 | 0 | 0.064157 | 232.4429 | 0.032476 | 0 | 0 | 0.064952 | 232.6263 | 0.032874 | 0 | 0 | 0.065748 | 232.7486 | 0.033139 | 0 | 0 | 0.066278 | 232.932 | 0.033537 | 0 | 0 | 0.067074 | 233.0543 | 0.033802 | 0 | 0 | 0.067604 | 233.1765 | 0.034067 | 0 | 0 | 0.068135 | 233.3599 | 0.034465 | 0 | 0 | 0.068931 | 233.4822 | 0.03473 | 0 | 0 | 0.069461 | 233.6656 | 0.035128 | 0 | 0 | 0.070257 | 233.7879 | 0.035394 | 0 | 0 | 0.070787 | 233.9713 | 0.035791 | 0 | 0 | 0.071583 | 234.0936 | 0.036057 | 0 | 0 | 0.072113 | 234.0936 | 0.036057 | 0 | 0 | 0.072113
2017-07-15 05:00 | 208.3976 | 0.62115 |  | 222.62 | 0.01117 | 0 | 0 | 0.022341 | 229.2042 | 0.025451 | 0 | 0 | 0.050903 | 234.2355 | 0.036364 | 0 | 0 | 0.072729 | 234.3597 | 0.036634 | 0 | 0 | 0.073268 | 234.5461 | 0.037038 | 0 | 0 | 0.074076 | 234.7324 | 0.037442 | 0 | 0 | 0.074884 | 234.9188 | 0.037846 | 0 | 0 | 0.075693 | 235.1051 | 0.038251 | 0 | 0 | 0.076501 | 235.2915 | 0.038655 | 0 | 0 | 0.07731 | 235.4778 | 0.039059 | 0 | 0 | 0.078118 | 235.6642 | 0.039463 | 0 | 0 | 0.078926 | 235.7884 | 0.039733 | 0 | 0 | 0.079465 | 235.9747 | 0.040137 | 0 | 0 | 0.080274 | 236.1611 | 0.040541 | 0 | 0 | 0.081082 | 236.3474 | 0.040945 | 0 | 0 | 0.08189 | 236.4716 | 0.041215 | 0 | 0 | 0.082429 | 236.658 | 0.041619 | 0 | 0 | 0.083238 | 236.7822 | 0.041888 | 0 | 0 | 0.083776 | 236.9065 | 0.042158 | 0 | 0 | 0.084315 | 237.0928 | 0.042562 | 0 | 0 | 0.085124 | 237.217 | 0.042831 | 0 | 0 | 0.085663 | 237.4034 | 0.043235 | 0 | 0 | 0.086471 | 237.5276 | 0.043505 | 0 | 0 | 0.08701 | 237.7139 | 0.043909 | 0 | 0 | 0.087818 | 237.8382 | 0.044179 | 0 | 0 | 0.088357 | 237.8382 | 0.044179 | 0 | 0 | 0.088357
2017-07-15 06:00 | 208.9148 | 0.62269 |  | 223.1724 | 0.012369 | 0 | 0 | 0.024737 | 229.773 | 0.026685 | 0 | 0 | 0.05337 | 234.8168 | 0.037625 | 0 | 0 | 0.07525 | 234.9413 | 0.037895 | 0 | 0 | 0.075791 | 235.1281 | 0.0383 | 0 | 0 | 0.076601 | 235.3149 | 0.038706 | 0 | 0 | 0.077411 | 235.5017 | 0.039111 | 0 | 0 | 0.078222 | 235.6885 | 0.039516 | 0 | 0 | 0.079032 | 235.8753 | 0.039921 | 0 | 0 | 0.079842 | 236.0622 | 0.040326 | 0 | 0 | 0.080653 | 236.249 | 0.040732 | 0 | 0 | 0.081463 | 236.3735 | 0.041002 | 0 | 0 | 0.082003 | 236.5603 | 0.041407 | 0 | 0 | 0.082814 | 236.7471 | 0.041812 | 0 | 0 | 0.083624 | 236.9339 | 0.042217 | 0 | 0 | 0.084434 | 237.0585 | 0.042487 | 0 | 0 | 0.084975 | 237.2453 | 0.042893 | 0 | 0 | 0.085785 | 237.3698 | 0.043163 | 0 | 0 | 0.086325 | 237.4943 | 0.043433 | 0 | 0 | 0.086866 | 237.6811 | 0.043838 | 0 | 0 | 0.087676 | 237.8057 | 0.044108 | 0 | 0 | 0.088216 | 237.9925 | 0.044513 | 0 | 0 | 0.089027 | 238.117 | 0.044783 | 0 | 0 | 0.089567 | 238.3038 | 0.045189 | 0 | 0 | 0.090377 | 238.4284 | 0.045459 | 0 | 0 | 0.090917 | 238.4284 | 0.045459 | 0 | 0 | 0.090917
2017-07-15 07:00 | 214.7774 | 0.64017 |  | 229.4351 | 0.025952 | 0 | 0 | 0.051905 | 236.2209 | 0.040671 | 0 | 0 | 0.081341 | 241.4062 | 0.051918 | 0 | 0 | 0.10384 | 241.5343 | 0.052195 | 0 | 0 | 0.10439 | 241.7263 | 0.052612 | 0 | 0 | 0.10522 | 241.9184 | 0.053028 | 0 | 0 | 0.10606 | 242.1104 | 0.053445 | 0 | 0 | 0.10689 | 242.3025 | 0.053862 | 0 | 0 | 0.10772 | 242.4945 | 0.054278 | 0 | 0 | 0.10856 | 242.6866 | 0.054695 | 0 | 0 | 0.10939 | 242.8786 | 0.055111 | 0 | 0 | 0.11022 | 243.0066 | 0.055389 | 0 | 0 | 0.11078 | 243.1987 | 0.055806 | 0 | 0 | 0.11161 | 243.3907 | 0.056222 | 0 | 0 | 0.11244 | 243.5828 | 0.056639 | 0 | 0 | 0.11328 | 243.7108 | 0.056916 | 0 | 0 | 0.11383 | 243.9029 | 0.057333 | 0 | 0 | 0.11467 | 244.0309 | 0.057611 | 0 | 0 | 0.11522 | 244.1589 | 0.057888 | 0 | 0 | 0.11578 | 244.351 | 0.058305 | 0 | 0 | 0.11661 | 244.479 | 0.058583 | 0 | 0 | 0.11717 | 244.6711 | 0.058999 | 0 | 0 | 0.118 | 244.7991 | 0.059277 | 0 | 0 | 0.11855 | 244.9912 | 0.059693 | 0 | 0 | 0.11939 | 245.1192 | 0.059971 | 0 | 0 | 0.11994 | 245.1192 | 0.059971 | 0 | 0 | 0.11994
2017-07-15 08:00 | 209.0247 | 0.62302 |  | 223.2899 | 0.012623 | 0 | 0 | 0.025247 | 229.8939 | 0.026947 | 0 | 0 | 0.053895 | 234.9403 | 0.037893 | 0 | 0 | 0.075786 | 235.065 | 0.038163 | 0 | 0 | 0.076327 | 235.2519 | 0.038569 | 0 | 0 | 0.077138 | 235.4388 | 0.038974 | 0 | 0 | 0.077948 | 235.6257 | 0.03938 | 0 | 0 | 0.078759 | 235.8126 | 0.039785 | 0 | 0 | 0.07957 | 235.9995 | 0.04019 | 0 | 0 | 0.080381 | 236.1864 | 0.040596 | 0 | 0 | 0.081192 | 236.3733 | 0.041001 | 0 | 0 | 0.082002 | 236.4979 | 0.041272 | 0 | 0 | 0.082543 | 236.6848 | 0.041677 | 0 | 0 | 0.083354 | 236.8717 | 0.042082 | 0 | 0 | 0.084165 | 237.0586 | 0.042488 | 0 | 0 | 0.084975 | 237.1832 | 0.042758 | 0 | 0 | 0.085516 | 237.3701 | 0.043163 | 0 | 0 | 0.086327 | 237.4947 | 0.043434 | 0 | 0 | 0.086867 | 237.6193 | 0.043704 | 0 | 0 | 0.087408 | 237.8062 | 0.044109 | 0 | 0 | 0.088219 | 237.9308 | 0.04438 | 0 | 0 | 0.088759 | 238.1177 | 0.044785 | 0 | 0 | 0.08957 | 238.2423 | 0.045055 | 0 | 0 | 0.09011 | 238.4293 | 0.045461 | 0 | 0 | 0.090921 | 238.5539 | 0.045731 | 0 | 0 | 0.091462 | 238.5539 | 0.045731 | 0 | 0 | 0.091462
2017-07-15 09:00 | 221.5919 | 0.66048 |  | 236.7147 | 0.041742 | 0 | 0 | 0.083483 | 243.7157 | 0.056927 | 0 | 0 | 0.11385 | 249.0656 | 0.068531 | 0 | 0 | 0.13706 | 249.1977 | 0.068817 | 0 | 0 | 0.13763 | 249.3958 | 0.069247 | 0 | 0 | 0.13849 | 249.594 | 0.069677 | 0 | 0 | 0.13935 | 249.7921 | 0.070107 | 0 | 0 | 0.14021 | 249.9903 | 0.070536 | 0 | 0 | 0.14107 | 250.1884 | 0.070966 | 0 | 0 | 0.14193 | 250.3865 | 0.071396 | 0 | 0 | 0.14279 | 250.5847 | 0.071826 | 0 | 0 | 0.14365 | 250.7168 | 0.072112 | 0 | 0 | 0.14422 | 250.9149 | 0.072542 | 0 | 0 | 0.14508 | 251.1131 | 0.072972 | 0 | 0 | 0.14594 | 251.3112 | 0.073402 | 0 | 0 | 0.1468 | 251.4433 | 0.073688 | 0 | 0 | 0.14738 | 251.6415 | 0.074118 | 0 | 0 | 0.14824 | 251.7735 | 0.074404 | 0 | 0 | 0.14881 | 251.9056 | 0.074691 | 0 | 0 | 0.14938 | 252.1038 | 0.075121 | 0 | 0 | 0.15024 | 252.2359 | 0.075407 | 0 | 0 | 0.15081 | 252.434 | 0.075837 | 0 | 0 | 0.15167 | 252.5661 | 0.076123 | 0 | 0 | 0.15225 | 252.7643 | 0.076553 | 0 | 0 | 0.15311 | 252.8964 | 0.07684 | 0 | 0 | 0.15368 | 252.8964 | 0.07684 | 0 | 0 | 0.15368
2017-07-15 10:00 | 222.2678 | 0.66249 |  | 237.4368 | 0.043308 | 0 | 0 | 0.086616 | 244.4592 | 0.05854 | 0 | 0 | 0.11708 | 249.8253 | 0.070179 | 0 | 0 | 0.14036 | 249.9578 | 0.070466 | 0 | 0 | 0.14093 | 250.1566 | 0.070897 | 0 | 0 | 0.14179 | 250.3553 | 0.071328 | 0 | 0 | 0.14266 | 250.5541 | 0.071759 | 0 | 0 | 0.14352 | 250.7528 | 0.07219 | 0 | 0 | 0.14438 | 250.9516 | 0.072622 | 0 | 0 | 0.14524 | 251.1503 | 0.073053 | 0 | 0 | 0.14611 | 251.3491 | 0.073484 | 0 | 0 | 0.14697 | 251.4816 | 0.073771 | 0 | 0 | 0.14754 | 251.6803 | 0.074202 | 0 | 0 | 0.1484 | 251.8791 | 0.074633 | 0 | 0 | 0.14927 | 252.0778 | 0.075064 | 0 | 0 | 0.15013 | 252.2103 | 0.075352 | 0 | 0 | 0.1507 | 252.4091 | 0.075783 | 0 | 0 | 0.15157 | 252.5416 | 0.07607 | 0 | 0 | 0.15214 | 252.6741 | 0.076358 | 0 | 0 | 0.15272 | 252.8728 | 0.076789 | 0 | 0 | 0.15358 | 253.0053 | 0.077076 | 0 | 0 | 0.15415 | 253.204 | 0.077507 | 0 | 0 | 0.15501 | 253.3365 | 0.077795 | 0 | 0 | 0.15559 | 253.5353 | 0.078226 | 0 | 0 | 0.15645 | 253.6678 | 0.078513 | 0 | 0 | 0.15703 | 253.6678 | 0.078513 | 0 | 0 | 0.15703
2017-07-15 11:00 | 226.0606 | 0.6738 |  | 241.4885 | 0.052096 | 0 | 0 | 0.10419 | 248.6307 | 0.067588 | 0 | 0 | 0.13518 | 254.0884 | 0.079425 | 0 | 0 | 0.15885 | 254.2232 | 0.079718 | 0 | 0 | 0.15944 | 254.4253 | 0.080156 | 0 | 0 | 0.16031 | 254.6275 | 0.080595 | 0 | 0 | 0.16119 | 254.8296 | 0.081033 | 0 | 0 | 0.16207 | 255.0318 | 0.081471 | 0 | 0 | 0.16294 | 255.2339 | 0.08191 | 0 | 0 | 0.16382 | 255.436 | 0.082348 | 0 | 0 | 0.1647 | 255.6382 | 0.082787 | 0 | 0 | 0.16557 | 255.7729 | 0.083079 | 0 | 0 | 0.16616 | 255.9751 | 0.083518 | 0 | 0 | 0.16704 | 256.1772 | 0.083956 | 0 | 0 | 0.16791 | 256.3794 | 0.084394 | 0 | 0 | 0.16879 | 256.5141 | 0.084687 | 0 | 0 | 0.16937 | 256.7163 | 0.085125 | 0 | 0 | 0.17025 | 256.851 | 0.085417 | 0 | 0 | 0.17083 | 256.9858 | 0.08571 | 0 | 0 | 0.17142 | 257.1879 | 0.086148 | 0 | 0 | 0.1723 | 257.3227 | 0.08644 | 0 | 0 | 0.17288 | 257.5248 | 0.086879 | 0 | 0 | 0.17376 | 257.6596 | 0.087171 | 0 | 0 | 0.17434 | 257.8617 | 0.08761 | 0 | 0 | 0.17522 | 257.9965 | 0.087902 | 0 | 0 | 0.1758 | 257.9965 | 0.087902 | 0 | 0 | 0.1758
2017-07-15 12:00 | 227.0639 | 0.67679 |  | 242.5602 | 0.054421 | 0 | 0 | 0.10884 | 249.7341 | 0.069981 | 0 | 0 | 0.13996 | 255.2161 | 0.081871 | 0 | 0 | 0.16374 | 255.3515 | 0.082165 | 0 | 0 | 0.16433 | 255.5545 | 0.082605 | 0 | 0 | 0.16521 | 255.7575 | 0.083046 | 0 | 0 | 0.16609 | 255.9606 | 0.083486 | 0 | 0 | 0.16697 | 256.1636 | 0.083926 | 0 | 0 | 0.16785 | 256.3666 | 0.084367 | 0 | 0 | 0.16873 | 256.5697 | 0.084807 | 0 | 0 | 0.16961 | 256.7727 | 0.085248 | 0 | 0 | 0.1705 | 256.9081 | 0.085541 | 0 | 0 | 0.17108 | 257.1111 | 0.085982 | 0 | 0 | 0.17196 | 257.3141 | 0.086422 | 0 | 0 | 0.17284 | 257.5172 | 0.086862 | 0 | 0 | 0.17372 | 257.6525 | 0.087156 | 0 | 0 | 0.17431 | 257.8556 | 0.087596 | 0 | 0 | 0.17519 | 257.9909 | 0.08789 | 0 | 0 | 0.17578 | 258.1263 | 0.088183 | 0 | 0 | 0.17637 | 258.3293 | 0.088624 | 0 | 0 | 0.17725 | 258.4647 | 0.088917 | 0 | 0 | 0.17783 | 258.6677 | 0.089358 | 0 | 0 | 0.17872 | 258.8031 | 0.089651 | 0 | 0 | 0.1793 | 259.0061 | 0.090092 | 0 | 0 | 0.18018 | 259.1415 | 0.090385 | 0 | 0 | 0.18077 | 259.1415 | 0.090385 | 0 | 0 | 0.18077
2017-07-15 13:00 | 229.5054 | 0.68406 |  | 245.1683 | 0.060078 | 0 | 0 | 0.12016 | 252.4194 | 0.075805 | 0 | 0 | 0.15161 | 257.9603 | 0.087823 | 0 | 0 | 0.17565 | 258.0971 | 0.08812 | 0 | 0 | 0.17624 | 258.3023 | 0.088565 | 0 | 0 | 0.17713 | 258.5076 | 0.08901 | 0 | 0 | 0.17802 | 258.7128 | 0.089456 | 0 | 0 | 0.17891 | 258.918 | 0.089901 | 0 | 0 | 0.1798 | 259.1232 | 0.090346 | 0 | 0 | 0.18069 | 259.3284 | 0.090791 | 0 | 0 | 0.18158 | 259.5337 | 0.091236 | 0 | 0 | 0.18247 | 259.6705 | 0.091533 | 0 | 0 | 0.18307 | 259.8757 | 0.091978 | 0 | 0 | 0.18396 | 260.0809 | 0.092423 | 0 | 0 | 0.18485 | 260.2861 | 0.092868 | 0 | 0 | 0.18574 | 260.4229 | 0.093165 | 0 | 0 | 0.18633 | 260.6282 | 0.09361 | 0 | 0 | 0.18722 | 260.765 | 0.093907 | 0 | 0 | 0.18781 | 260.9018 | 0.094204 | 0 | 0 | 0.18841 | 261.107 | 0.094649 | 0 | 0 | 0.1893 | 261.2438 | 0.094945 | 0 | 0 | 0.18989 | 261.449 | 0.095391 | 0 | 0 | 0.19078 | 261.5858 | 0.095687 | 0 | 0 | 0.19137 | 261.7911 | 0.096132 | 0 | 0 | 0.19226 | 261.9279 | 0.096429 | 0 | 0 | 0.19286 | 261.9279 | 0.096429 | 0 | 0 | 0.19286
2017-07-15 14:00 | 226.662 | 0.67559 |  | 242.1308 | 0.053489 | 0 | 0 | 0.10698 | 249.2921 | 0.069022 | 0 | 0 | 0.13804 | 254.7643 | 0.080891 | 0 | 0 | 0.16178 | 254.8995 | 0.081184 | 0 | 0 | 0.16237 | 255.1021 | 0.081624 | 0 | 0 | 0.16325 | 255.3048 | 0.082064 | 0 | 0 | 0.16413 | 255.5075 | 0.082503 | 0 | 0 | 0.16501 | 255.7102 | 0.082943 | 0 | 0 | 0.16589 | 255.9128 | 0.083383 | 0 | 0 | 0.16677 | 256.1155 | 0.083822 | 0 | 0 | 0.16764 | 256.3182 | 0.084262 | 0 | 0 | 0.16852 | 256.4533 | 0.084555 | 0 | 0 | 0.16911 | 256.656 | 0.084994 | 0 | 0 | 0.16999 | 256.8587 | 0.085434 | 0 | 0 | 0.17087 | 257.0613 | 0.085874 | 0 | 0 | 0.17175 | 257.1965 | 0.086167 | 0 | 0 | 0.17233 | 257.3991 | 0.086606 | 0 | 0 | 0.17321 | 257.5343 | 0.086899 | 0 | 0 | 0.1738 | 257.6694 | 0.087192 | 0 | 0 | 0.17438 | 257.872 | 0.087632 | 0 | 0 | 0.17526 | 258.0072 | 0.087925 | 0 | 0 | 0.17585 | 258.2098 | 0.088365 | 0 | 0 | 0.17673 | 258.345 | 0.088658 | 0 | 0 | 0.17732 | 258.5476 | 0.089097 | 0 | 0 | 0.17819 | 258.6828 | 0.08939 | 0 | 0 | 0.17878 | 258.6828 | 0.08939 | 0 | 0 | 0.17878
2017-07-15 15:00 | 222.931 | 0.66447 |  | 238.1452 | 0.044845 | 0 | 0 | 0.089689 | 245.1886 | 0.060122 | 0 | 0 | 0.12024 | 250.5708 | 0.071796 | 0 | 0 | 0.14359 | 250.7037 | 0.072084 | 0 | 0 | 0.14417 | 250.903 | 0.072516 | 0 | 0 | 0.14503 | 251.1023 | 0.072949 | 0 | 0 | 0.1459 | 251.3017 | 0.073381 | 0 | 0 | 0.14676 | 251.501 | 0.073813 | 0 | 0 | 0.14763 | 251.7004 | 0.074246 | 0 | 0 | 0.14849 | 251.8997 | 0.074678 | 0 | 0 | 0.14936 | 252.099 | 0.07511 | 0 | 0 | 0.15022 | 252.2319 | 0.075399 | 0 | 0 | 0.1508 | 252.4313 | 0.075831 | 0 | 0 | 0.15166 | 252.6306 | 0.076263 | 0 | 0 | 0.15253 | 252.8299 | 0.076696 | 0 | 0 | 0.15339 | 252.9628 | 0.076984 | 0 | 0 | 0.15397 | 253.1622 | 0.077416 | 0 | 0 | 0.15483 | 253.2951 | 0.077705 | 0 | 0 | 0.15541 | 253.428 | 0.077993 | 0 | 0 | 0.15599 | 253.6273 | 0.078425 | 0 | 0 | 0.15685 | 253.7602 | 0.078713 | 0 | 0 | 0.15743 | 253.9595 | 0.079146 | 0 | 0 | 0.15829 | 254.0924 | 0.079434 | 0 | 0 | 0.15887 | 254.2918 | 0.079866 | 0 | 0 | 0.15973 | 254.4247 | 0.080155 | 0 | 0 | 0.16031 | 254.4247 | 0.080155 | 0 | 0 | 0.16031
2017-07-15 16:00 | 232.3476 | 0.69253 |  | 248.2045 | 0.066663 | 0 | 0 | 0.13333 | 255.5454 | 0.082585 | 0 | 0 | 0.16517 | 261.1549 | 0.094753 | 0 | 0 | 0.18951 | 261.2934 | 0.095053 | 0 | 0 | 0.19011 | 261.5012 | 0.095504 | 0 | 0 | 0.19101 | 261.7089 | 0.095954 | 0 | 0 | 0.19191 | 261.9167 | 0.096405 | 0 | 0 | 0.19281 | 262.1245 | 0.096856 | 0 | 0 | 0.19371 | 262.3322 | 0.097306 | 0 | 0 | 0.19461 | 262.54 | 0.097757 | 0 | 0 | 0.19551 | 262.7477 | 0.098207 | 0 | 0 | 0.19641 | 262.8862 | 0.098508 | 0 | 0 | 0.19702 | 263.094 | 0.098958 | 0 | 0 | 0.19792 | 263.3018 | 0.099409 | 0 | 0 | 0.19882 | 263.5095 | 0.09986 | 0 | 0 | 0.19972 | 263.648 | 0.10016 | 0 | 0 | 0.20032 | 263.8558 | 0.10061 | 0 | 0 | 0.20122 | 263.9943 | 0.10091 | 0 | 0 | 0.20182 | 264.1328 | 0.10121 | 0 | 0 | 0.20242 | 264.3406 | 0.10166 | 0 | 0 | 0.20332 | 264.4791 | 0.10196 | 0 | 0 | 0.20393 | 264.6868 | 0.10241 | 0 | 0 | 0.20483 | 264.8253 | 0.10271 | 0 | 0 | 0.20543 | 265.0331 | 0.10316 | 0 | 0 | 0.20633 | 265.1716 | 0.10346 | 0 | 0 | 0.20693 | 265.1716 | 0.10346 | 0 | 0 | 0.20693
2017-07-15 17:00 | 227.9971 | 0.67957 |  | 243.5571 | 0.056583 | 0 | 0 | 0.11317 | 250.7605 | 0.072207 | 0 | 0 | 0.14441 | 256.265 | 0.084146 | 0 | 0 | 0.16829 | 256.4009 | 0.084441 | 0 | 0 | 0.16888 | 256.6048 | 0.084883 | 0 | 0 | 0.16977 | 256.8087 | 0.085326 | 0 | 0 | 0.17065 | 257.0125 | 0.085768 | 0 | 0 | 0.17154 | 257.2164 | 0.08621 | 0 | 0 | 0.17242 | 257.4203 | 0.086652 | 0 | 0 | 0.1733 | 257.6241 | 0.087094 | 0 | 0 | 0.17419 | 257.828 | 0.087537 | 0 | 0 | 0.17507 | 257.9639 | 0.087831 | 0 | 0 | 0.17566 | 258.1678 | 0.088274 | 0 | 0 | 0.17655 | 258.3717 | 0.088716 | 0 | 0 | 0.17743 | 258.5755 | 0.089158 | 0 | 0 | 0.17832 | 258.7114 | 0.089453 | 0 | 0 | 0.17891 | 258.9153 | 0.089895 | 0 | 0 | 0.17979 | 259.0512 | 0.09019 | 0 | 0 | 0.18038 | 259.1871 | 0.090484 | 0 | 0 | 0.18097 | 259.391 | 0.090927 | 0 | 0 | 0.18185 | 259.5269 | 0.091221 | 0 | 0 | 0.18244 | 259.7308 | 0.091664 | 0 | 0 | 0.18333 | 259.8667 | 0.091958 | 0 | 0 | 0.18392 | 260.0706 | 0.092401 | 0 | 0 | 0.1848 | 260.2065 | 0.092695 | 0 | 0 | 0.18539 | 260.2065 | 0.092695 | 0 | 0 | 0.18539
2017-07-15 18:00 | 229.4464 | 0.68389 |  | 245.1053 | 0.059941 | 0 | 0 | 0.11988 | 252.3545 | 0.075665 | 0 | 0 | 0.15133 | 257.894 | 0.08768 | 0 | 0 | 0.17536 | 258.0308 | 0.087976 | 0 | 0 | 0.17595 | 258.236 | 0.088421 | 0 | 0 | 0.17684 | 258.4411 | 0.088866 | 0 | 0 | 0.17773 | 258.6463 | 0.089311 | 0 | 0 | 0.17862 | 258.8515 | 0.089756 | 0 | 0 | 0.17951 | 259.0566 | 0.090201 | 0 | 0 | 0.1804 | 259.2618 | 0.090646 | 0 | 0 | 0.18129 | 259.467 | 0.091091 | 0 | 0 | 0.18218 | 259.6037 | 0.091388 | 0 | 0 | 0.18278 | 259.8089 | 0.091833 | 0 | 0 | 0.18367 | 260.0141 | 0.092278 | 0 | 0 | 0.18456 | 260.2192 | 0.092723 | 0 | 0 | 0.18545 | 260.356 | 0.09302 | 0 | 0 | 0.18604 | 260.5612 | 0.093465 | 0 | 0 | 0.18693 | 260.698 | 0.093761 | 0 | 0 | 0.18752 | 260.8347 | 0.094058 | 0 | 0 | 0.18812 | 261.0399 | 0.094503 | 0 | 0 | 0.18901 | 261.1767 | 0.0948 | 0 | 0 | 0.1896 | 261.3818 | 0.095245 | 0 | 0 | 0.19049 | 261.5186 | 0.095541 | 0 | 0 | 0.19108 | 261.7238 | 0.095986 | 0 | 0 | 0.19197 | 261.8606 | 0.096283 | 0 | 0 | 0.19257 | 261.8606 | 0.096283 | 0 | 0 | 0.19257
2017-07-15 19:00 | 227.0806 | 0.67684 |  | 242.578 | 0.054459 | 0 | 0 | 0.10892 | 249.7525 | 0.070021 | 0 | 0 | 0.14004 | 255.2348 | 0.081912 | 0 | 0 | 0.16382 | 255.3702 | 0.082206 | 0 | 0 | 0.16441 | 255.5732 | 0.082646 | 0 | 0 | 0.16529 | 255.7763 | 0.083086 | 0 | 0 | 0.16617 | 255.9793 | 0.083527 | 0 | 0 | 0.16705 | 256.1824 | 0.083967 | 0 | 0 | 0.16793 | 256.3854 | 0.084408 | 0 | 0 | 0.16882 | 256.5885 | 0.084848 | 0 | 0 | 0.1697 | 256.7915 | 0.085288 | 0 | 0 | 0.17058 | 256.9269 | 0.085582 | 0 | 0 | 0.17116 | 257.13 | 0.086022 | 0 | 0 | 0.17204 | 257.333 | 0.086463 | 0 | 0 | 0.17293 | 257.5361 | 0.086903 | 0 | 0 | 0.17381 | 257.6714 | 0.087197 | 0 | 0 | 0.17439 | 257.8745 | 0.087637 | 0 | 0 | 0.17527 | 258.0099 | 0.087931 | 0 | 0 | 0.17586 | 258.1452 | 0.088225 | 0 | 0 | 0.17645 | 258.3483 | 0.088665 | 0 | 0 | 0.17733 | 258.4836 | 0.088959 | 0 | 0 | 0.17792 | 258.6867 | 0.089399 | 0 | 0 | 0.1788 | 258.8221 | 0.089693 | 0 | 0 | 0.17939 | 259.0251 | 0.090133 | 0 | 0 | 0.18027 | 259.1605 | 0.090427 | 0 | 0 | 0.18085 | 259.1605 | 0.090427 | 0 | 0 | 0.18085
2017-07-15 20:00 | 226.4896 | 0.67507 |  | 241.9467 | 0.05309 | 0 | 0 | 0.10618 | 249.1025 | 0.068611 | 0 | 0 | 0.13722 | 254.5706 | 0.080471 | 0 | 0 | 0.16094 | 254.7056 | 0.080764 | 0 | 0 | 0.16153 | 254.9081 | 0.081203 | 0 | 0 | 0.16241 | 255.1107 | 0.081643 | 0 | 0 | 0.16329 | 255.3132 | 0.082082 | 0 | 0 | 0.16416 | 255.5157 | 0.082521 | 0 | 0 | 0.16504 | 255.7182 | 0.08296 | 0 | 0 | 0.16592 | 255.9207 | 0.0834 | 0 | 0 | 0.1668 | 256.1233 | 0.083839 | 0 | 0 | 0.16768 | 256.2583 | 0.084132 | 0 | 0 | 0.16826 | 256.4608 | 0.084571 | 0 | 0 | 0.16914 | 256.6633 | 0.08501 | 0 | 0 | 0.17002 | 256.8658 | 0.08545 | 0 | 0 | 0.1709 | 257.0009 | 0.085742 | 0 | 0 | 0.17148 | 257.2034 | 0.086182 | 0 | 0 | 0.17236 | 257.3384 | 0.086475 | 0 | 0 | 0.17295 | 257.4734 | 0.086767 | 0 | 0 | 0.17353 | 257.6759 | 0.087207 | 0 | 0 | 0.17441 | 257.811 | 0.0875 | 0 | 0 | 0.175 | 258.0135 | 0.087939 | 0 | 0 | 0.17588 | 258.1485 | 0.088232 | 0 | 0 | 0.17646 | 258.351 | 0.088671 | 0 | 0 | 0.17734 | 258.486 | 0.088964 | 0 | 0 | 0.17793 | 258.486 | 0.088964 | 0 | 0 | 0.17793
2017-07-15 21:00 | 226.6473 | 0.67554 |  | 242.1152 | 0.053455 | 0 | 0 | 0.10691 | 249.2759 | 0.068987 | 0 | 0 | 0.13797 | 254.7478 | 0.080856 | 0 | 0 | 0.16171 | 254.8829 | 0.081149 | 0 | 0 | 0.1623 | 255.0856 | 0.081588 | 0 | 0 | 0.16318 | 255.2883 | 0.082028 | 0 | 0 | 0.16406 | 255.4909 | 0.082467 | 0 | 0 | 0.16493 | 255.6936 | 0.082907 | 0 | 0 | 0.16581 | 255.8963 | 0.083347 | 0 | 0 | 0.16669 | 256.0989 | 0.083786 | 0 | 0 | 0.16757 | 256.3016 | 0.084226 | 0 | 0 | 0.16845 | 256.4367 | 0.084519 | 0 | 0 | 0.16904 | 256.6394 | 0.084958 | 0 | 0 | 0.16992 | 256.842 | 0.085398 | 0 | 0 | 0.1708 | 257.0447 | 0.085838 | 0 | 0 | 0.17168 | 257.1798 | 0.086131 | 0 | 0 | 0.17226 | 257.3825 | 0.08657 | 0 | 0 | 0.17314 | 257.5176 | 0.086863 | 0 | 0 | 0.17373 | 257.6527 | 0.087156 | 0 | 0 | 0.17431 | 257.8553 | 0.087596 | 0 | 0 | 0.17519 | 257.9905 | 0.087889 | 0 | 0 | 0.17578 | 258.1931 | 0.088328 | 0 | 0 | 0.17666 | 258.3282 | 0.088621 | 0 | 0 | 0.17724 | 258.5309 | 0.089061 | 0 | 0 | 0.17812 | 258.666 | 0.089354 | 0 | 0 | 0.17871 | 258.666 | 0.089354 | 0 | 0 | 0.17871
2017-07-15 22:00 | 233.6835 | 0.69652 |  | 249.6316 | 0.069758 | 0 | 0 | 0.13952 | 257.0147 | 0.085772 | 0 | 0 | 0.17154 | 262.6564 | 0.098009 | 0 | 0 | 0.19602 | 262.7957 | 0.098312 | 0 | 0 | 0.19662 | 263.0047 | 0.098765 | 0 | 0 | 0.19753 | 263.2136 | 0.099218 | 0 | 0 | 0.19844 | 263.4226 | 0.099671 | 0 | 0 | 0.19934 | 263.6316 | 0.10012 | 0 | 0 | 0.20025 | 263.8405 | 0.10058 | 0 | 0 | 0.20116 | 264.0495 | 0.10103 | 0 | 0 | 0.20206 | 264.2584 | 0.10148 | 0 | 0 | 0.20297 | 264.3977 | 0.10179 | 0 | 0 | 0.20357 | 264.6067 | 0.10224 | 0 | 0 | 0.20448 | 264.8156 | 0.10269 | 0 | 0 | 0.20539 | 265.0246 | 0.10315 | 0 | 0 | 0.20629 | 265.1639 | 0.10345 | 0 | 0 | 0.2069 | 265.3729 | 0.1039 | 0 | 0 | 0.2078 | 265.5122 | 0.1042 | 0 | 0 | 0.20841 | 265.6515 | 0.10451 | 0 | 0 | 0.20901 | 265.8604 | 0.10496 | 0 | 0 | 0.20992 | 265.9997 | 0.10526 | 0 | 0 | 0.21052 | 266.2087 | 0.10571 | 0 | 0 | 0.21143 | 266.348 | 0.10602 | 0 | 0 | 0.21203 | 266.5569 | 0.10647 | 0 | 0 | 0.21294 | 266.6962 | 0.10677 | 0 | 0 | 0.21354 | 266.6962 | 0.10677 | 0 | 0 | 0.21354
2017-07-15 23:00 | 231.4327 | 0.68981 |  | 247.2271 | 0.064543 | 0 | 0 | 0.12909 | 254.5391 | 0.080403 | 0 | 0 | 0.16081 | 260.1265 | 0.092522 | 0 | 0 | 0.18504 | 260.2645 | 0.092821 | 0 | 0 | 0.18564 | 260.4714 | 0.09327 | 0 | 0 | 0.18654 | 260.6784 | 0.093719 | 0 | 0 | 0.18744 | 260.8853 | 0.094168 | 0 | 0 | 0.18834 | 261.0923 | 0.094617 | 0 | 0 | 0.18923 | 261.2992 | 0.095066 | 0 | 0 | 0.19013 | 261.5061 | 0.095514 | 0 | 0 | 0.19103 | 261.7131 | 0.095963 | 0 | 0 | 0.19193 | 261.851 | 0.096262 | 0 | 0 | 0.19252 | 262.058 | 0.096711 | 0 | 0 | 0.19342 | 262.2649 | 0.09716 | 0 | 0 | 0.19432 | 262.4719 | 0.097609 | 0 | 0 | 0.19522 | 262.6098 | 0.097908 | 0 | 0 | 0.19582 | 262.8168 | 0.098357 | 0 | 0 | 0.19671 | 262.9547 | 0.098656 | 0 | 0 | 0.19731 | 263.0927 | 0.098956 | 0 | 0 | 0.19791 | 263.2996 | 0.099405 | 0 | 0 | 0.19881 | 263.4376 | 0.099704 | 0 | 0 | 0.19941 | 263.6445 | 0.10015 | 0 | 0 | 0.20031 | 263.7825 | 0.10045 | 0 | 0 | 0.2009 | 263.9895 | 0.1009 | 0 | 0 | 0.2018 | 264.1274 | 0.1012 | 0 | 0 | 0.2024 | 264.1274 | 0.1012 | 0 | 0 | 0.2024
2017-07-16 | 231.1584 | 0.68899 |  | 246.9341 | 0.063908 | 0 | 0 | 0.12782 | 254.2374 | 0.079749 | 0 | 0 | 0.1595 | 259.8182 | 0.091853 | 0 | 0 | 0.18371 | 259.956 | 0.092152 | 0 | 0 | 0.1843 | 260.1627 | 0.092601 | 0 | 0 | 0.1852 | 260.3694 | 0.093049 | 0 | 0 | 0.1861 | 260.5761 | 0.093497 | 0 | 0 | 0.18699 | 260.7828 | 0.093946 | 0 | 0 | 0.18789 | 260.9895 | 0.094394 | 0 | 0 | 0.18879 | 261.1962 | 0.094842 | 0 | 0 | 0.18968 | 261.4029 | 0.09529 | 0 | 0 | 0.19058 | 261.5407 | 0.095589 | 0 | 0 | 0.19118 | 261.7474 | 0.096038 | 0 | 0 | 0.19208 | 261.9541 | 0.096486 | 0 | 0 | 0.19297 | 262.1608 | 0.096934 | 0 | 0 | 0.19387 | 262.2986 | 0.097233 | 0 | 0 | 0.19447 | 262.5053 | 0.097682 | 0 | 0 | 0.19536 | 262.6431 | 0.09798 | 0 | 0 | 0.19596 | 262.7809 | 0.098279 | 0 | 0 | 0.19656 | 262.9876 | 0.098728 | 0 | 0 | 0.19746 | 263.1254 | 0.099027 | 0 | 0 | 0.19805 | 263.3321 | 0.099475 | 0 | 0 | 0.19895 | 263.4699 | 0.099774 | 0 | 0 | 0.19955 | 263.6766 | 0.10022 | 0 | 0 | 0.20044 | 263.8144 | 0.10052 | 0 | 0 | 0.20104 | 263.8144 | 0.10052 | 0 | 0 | 0.20104
2017-07-16 01:00 | 232.7986 | 0.69388 |  | 248.6862 | 0.067708 | 0 | 0 | 0.13542 | 256.0414 | 0.083661 | 0 | 0 | 0.16732 | 261.6618 | 0.095852 | 0 | 0 | 0.1917 | 261.8006 | 0.096153 | 0 | 0 | 0.19231 | 262.0087 | 0.096604 | 0 | 0 | 0.19321 | 262.2169 | 0.097056 | 0 | 0 | 0.19411 | 262.425 | 0.097507 | 0 | 0 | 0.19501 | 262.6332 | 0.097959 | 0 | 0 | 0.19592 | 262.8414 | 0.098411 | 0 | 0 | 0.19682 | 263.0495 | 0.098862 | 0 | 0 | 0.19772 | 263.2577 | 0.099314 | 0 | 0 | 0.19863 | 263.3965 | 0.099615 | 0 | 0 | 0.19923 | 263.6046 | 0.10007 | 0 | 0 | 0.20013 | 263.8128 | 0.10052 | 0 | 0 | 0.20104 | 264.021 | 0.10097 | 0 | 0 | 0.20194 | 264.1597 | 0.10127 | 0 | 0 | 0.20254 | 264.3679 | 0.10172 | 0 | 0 | 0.20344 | 264.5067 | 0.10202 | 0 | 0 | 0.20405 | 264.6455 | 0.10232 | 0 | 0 | 0.20465 | 264.8536 | 0.10278 | 0 | 0 | 0.20555 | 264.9924 | 0.10308 | 0 | 0 | 0.20615 | 265.2006 | 0.10353 | 0 | 0 | 0.20706 | 265.3393 | 0.10383 | 0 | 0 | 0.20766 | 265.5475 | 0.10428 | 0 | 0 | 0.20856 | 265.6863 | 0.10458 | 0 | 0 | 0.20916 | 265.6863 | 0.10458 | 0 | 0 | 0.20916
2017-07-16 02:00 | 235.404 | 0.70164 |  | 251.4694 | 0.073745 | 0 | 0 | 0.14749 | 258.9069 | 0.089877 | 0 | 0 | 0.17975 | 264.5902 | 0.1022 | 0 | 0 | 0.20441 | 264.7305 | 0.10251 | 0 | 0 | 0.20502 | 264.941 | 0.10296 | 0 | 0 | 0.20593 | 265.1515 | 0.10342 | 0 | 0 | 0.20684 | 265.362 | 0.10388 | 0 | 0 | 0.20776 | 265.5725 | 0.10433 | 0 | 0 | 0.20867 | 265.783 | 0.10479 | 0 | 0 | 0.20958 | 265.9935 | 0.10525 | 0 | 0 | 0.21049 | 266.204 | 0.1057 | 0 | 0 | 0.21141 | 266.3443 | 0.10601 | 0 | 0 | 0.21202 | 266.5548 | 0.10646 | 0 | 0 | 0.21293 | 266.7653 | 0.10692 | 0 | 0 | 0.21384 | 266.9758 | 0.10738 | 0 | 0 | 0.21476 | 267.1161 | 0.10768 | 0 | 0 | 0.21536 | 267.3266 | 0.10814 | 0 | 0 | 0.21628 | 267.4669 | 0.10844 | 0 | 0 | 0.21689 | 267.6073 | 0.10875 | 0 | 0 | 0.2175 | 267.8178 | 0.1092 | 0 | 0 | 0.21841 | 267.9581 | 0.10951 | 0 | 0 | 0.21902 | 268.1686 | 0.10997 | 0 | 0 | 0.21993 | 268.3089 | 0.11027 | 0 | 0 | 0.22054 | 268.5194 | 0.11073 | 0 | 0 | 0.22145 | 268.6597 | 0.11103 | 0 | 0 | 0.22206 | 268.6597 | 0.11103 | 0 | 0 | 0.22206
2017-07-16 03:00 | 226.2806 | 0.67445 |  | 241.7234 | 0.052606 | 0 | 0 | 0.10521 | 248.8726 | 0.068112 | 0 | 0 | 0.13622 | 254.3357 | 0.079962 | 0 | 0 | 0.15992 | 254.4705 | 0.080254 | 0 | 0 | 0.16051 | 254.6729 | 0.080693 | 0 | 0 | 0.16139 | 254.8752 | 0.081132 | 0 | 0 | 0.16226 | 255.0775 | 0.081571 | 0 | 0 | 0.16314 | 255.2799 | 0.08201 | 0 | 0 | 0.16402 | 255.4822 | 0.082449 | 0 | 0 | 0.1649 | 255.6846 | 0.082887 | 0 | 0 | 0.16577 | 255.8869 | 0.083326 | 0 | 0 | 0.16665 | 256.0218 | 0.083619 | 0 | 0 | 0.16724 | 256.2241 | 0.084058 | 0 | 0 | 0.16812 | 256.4264 | 0.084497 | 0 | 0 | 0.16899 | 256.6288 | 0.084935 | 0 | 0 | 0.16987 | 256.7637 | 0.085228 | 0 | 0 | 0.17046 | 256.966 | 0.085667 | 0 | 0 | 0.17133 | 257.1009 | 0.085959 | 0 | 0 | 0.17192 | 257.2358 | 0.086252 | 0 | 0 | 0.1725 | 257.4381 | 0.086691 | 0 | 0 | 0.17338 | 257.573 | 0.086983 | 0 | 0 | 0.17397 | 257.7754 | 0.087422 | 0 | 0 | 0.17484 | 257.9102 | 0.087715 | 0 | 0 | 0.17543 | 258.1126 | 0.088154 | 0 | 0 | 0.17631 | 258.2475 | 0.088446 | 0 | 0 | 0.17689 | 258.2475 | 0.088446 | 0 | 0 | 0.17689
2017-07-16 04:00 | 227.3811 | 0.67773 |  | 242.899 | 0.055156 | 0 | 0 | 0.11031 | 250.083 | 0.070738 | 0 | 0 | 0.14148 | 255.5726 | 0.082645 | 0 | 0 | 0.16529 | 255.7082 | 0.082939 | 0 | 0 | 0.16588 | 255.9115 | 0.08338 | 0 | 0 | 0.16676 | 256.1148 | 0.083821 | 0 | 0 | 0.16764 | 256.3181 | 0.084262 | 0 | 0 | 0.16852 | 256.5214 | 0.084703 | 0 | 0 | 0.16941 | 256.7248 | 0.085144 | 0 | 0 | 0.17029 | 256.9281 | 0.085585 | 0 | 0 | 0.17117 | 257.1314 | 0.086026 | 0 | 0 | 0.17205 | 257.2669 | 0.08632 | 0 | 0 | 0.17264 | 257.4703 | 0.086761 | 0 | 0 | 0.17352 | 257.6736 | 0.087202 | 0 | 0 | 0.1744 | 257.8769 | 0.087643 | 0 | 0 | 0.17529 | 258.0125 | 0.087937 | 0 | 0 | 0.17587 | 258.2158 | 0.088378 | 0 | 0 | 0.17676 | 258.3513 | 0.088672 | 0 | 0 | 0.17734 | 258.4869 | 0.088966 | 0 | 0 | 0.17793 | 258.6902 | 0.089407 | 0 | 0 | 0.17881 | 258.8257 | 0.089701 | 0 | 0 | 0.1794 | 259.029 | 0.090142 | 0 | 0 | 0.18028 | 259.1646 | 0.090436 | 0 | 0 | 0.18087 | 259.3679 | 0.090877 | 0 | 0 | 0.18175 | 259.5035 | 0.091171 | 0 | 0 | 0.18234 | 259.5035 | 0.091171 | 0 | 0 | 0.18234
2017-07-16 05:00 | 233.4176 | 0.69572 |  | 249.3476 | 0.069142 | 0 | 0 | 0.13828 | 256.7222 | 0.085138 | 0 | 0 | 0.17028 | 262.3576 | 0.097361 | 0 | 0 | 0.19472 | 262.4967 | 0.097663 | 0 | 0 | 0.19533 | 262.7055 | 0.098116 | 0 | 0 | 0.19623 | 262.9142 | 0.098568 | 0 | 0 | 0.19714 | 263.1229 | 0.099021 | 0 | 0 | 0.19804 | 263.3316 | 0.099474 | 0 | 0 | 0.19895 | 263.5403 | 0.099927 | 0 | 0 | 0.19985 | 263.749 | 0.10038 | 0 | 0 | 0.20076 | 263.9578 | 0.10083 | 0 | 0 | 0.20166 | 264.0969 | 0.10113 | 0 | 0 | 0.20227 | 264.3056 | 0.10159 | 0 | 0 | 0.20317 | 264.5143 | 0.10204 | 0 | 0 | 0.20408 | 264.7231 | 0.10249 | 0 | 0 | 0.20498 | 264.8622 | 0.10279 | 0 | 0 | 0.20559 | 265.0709 | 0.10325 | 0 | 0 | 0.20649 | 265.2101 | 0.10355 | 0 | 0 | 0.2071 | 265.3492 | 0.10385 | 0 | 0 | 0.2077 | 265.5579 | 0.1043 | 0 | 0 | 0.20861 | 265.6971 | 0.1046 | 0 | 0 | 0.20921 | 265.9058 | 0.10506 | 0 | 0 | 0.21011 | 266.0449 | 0.10536 | 0 | 0 | 0.21072 | 266.2537 | 0.10581 | 0 | 0 | 0.21162 | 266.3928 | 0.10611 | 0 | 0 | 0.21223 | 266.3928 | 0.10611 | 0 | 0 | 0.21223
2017-07-16 06:00 | 234.6951 | 0.69953 |  | 250.7122 | 0.072102 | 0 | 0 | 0.1442 | 258.1272 | 0.088186 | 0 | 0 | 0.17637 | 263.7934 | 0.10048 | 0 | 0 | 0.20095 | 263.9333 | 0.10078 | 0 | 0 | 0.20156 | 264.1432 | 0.10123 | 0 | 0 | 0.20247 | 264.3531 | 0.10169 | 0 | 0 | 0.20338 | 264.5629 | 0.10214 | 0 | 0 | 0.20429 | 264.7728 | 0.1026 | 0 | 0 | 0.2052 | 264.9826 | 0.10305 | 0 | 0 | 0.20611 | 265.1925 | 0.10351 | 0 | 0 | 0.20702 | 265.4024 | 0.10397 | 0 | 0 | 0.20793 | 265.5423 | 0.10427 | 0 | 0 | 0.20854 | 265.7521 | 0.10472 | 0 | 0 | 0.20945 | 265.962 | 0.10518 | 0 | 0 | 0.21036 | 266.1718 | 0.10563 | 0 | 0 | 0.21127 | 266.3117 | 0.10594 | 0 | 0 | 0.21188 | 266.5216 | 0.10639 | 0 | 0 | 0.21279 | 266.6615 | 0.1067 | 0 | 0 | 0.21339 | 266.8014 | 0.107 | 0 | 0 | 0.214 | 267.0113 | 0.10746 | 0 | 0 | 0.21491 | 267.1512 | 0.10776 | 0 | 0 | 0.21552 | 267.361 | 0.10821 | 0 | 0 | 0.21643 | 267.5009 | 0.10852 | 0 | 0 | 0.21703 | 267.7108 | 0.10897 | 0 | 0 | 0.21794 | 267.8507 | 0.10928 | 0 | 0 | 0.21855 | 267.8507 | 0.10928 | 0 | 0 | 0.21855
2017-07-16 07:00 | 235.8793 | 0.70306 |  | 251.9772 | 0.074846 | 0 | 0 | 0.14969 | 259.4296 | 0.09101 | 0 | 0 | 0.18202 | 265.1244 | 0.10336 | 0 | 0 | 0.20672 | 265.265 | 0.10367 | 0 | 0 | 0.20733 | 265.4759 | 0.10412 | 0 | 0 | 0.20825 | 265.6869 | 0.10458 | 0 | 0 | 0.20916 | 265.8978 | 0.10504 | 0 | 0 | 0.21008 | 266.1087 | 0.1055 | 0 | 0 | 0.21099 | 266.3196 | 0.10595 | 0 | 0 | 0.21191 | 266.5305 | 0.10641 | 0 | 0 | 0.21282 | 266.7415 | 0.10687 | 0 | 0 | 0.21374 | 266.8821 | 0.10717 | 0 | 0 | 0.21435 | 267.093 | 0.10763 | 0 | 0 | 0.21526 | 267.3039 | 0.10809 | 0 | 0 | 0.21618 | 267.5148 | 0.10855 | 0 | 0 | 0.21709 | 267.6554 | 0.10885 | 0 | 0 | 0.2177 | 267.8664 | 0.10931 | 0 | 0 | 0.21862 | 268.007 | 0.10961 | 0 | 0 | 0.21923 | 268.1476 | 0.10992 | 0 | 0 | 0.21984 | 268.3585 | 0.11038 | 0 | 0 | 0.22075 | 268.4991 | 0.11068 | 0 | 0 | 0.22136 | 268.71 | 0.11114 | 0 | 0 | 0.22228 | 268.8506 | 0.11144 | 0 | 0 | 0.22289 | 269.0616 | 0.1119 | 0 | 0 | 0.2238 | 269.2022 | 0.11221 | 0 | 0 | 0.22441 | 269.2022 | 0.11221 | 0 | 0 | 0.22441
2017-07-16 08:00 | 227.7515 | 0.67884 |  | 243.2947 | 0.056014 | 0 | 0 | 0.11203 | 250.4904 | 0.071621 | 0 | 0 | 0.14324 | 255.989 | 0.083548 | 0 | 0 | 0.1671 | 256.1247 | 0.083842 | 0 | 0 | 0.16768 | 256.3284 | 0.084284 | 0 | 0 | 0.16857 | 256.532 | 0.084726 | 0 | 0 | 0.16945 | 256.7357 | 0.085167 | 0 | 0 | 0.17033 | 256.9393 | 0.085609 | 0 | 0 | 0.17122 | 257.143 | 0.086051 | 0 | 0 | 0.1721 | 257.3466 | 0.086492 | 0 | 0 | 0.17298 | 257.5503 | 0.086934 | 0 | 0 | 0.17387 | 257.6861 | 0.087229 | 0 | 0 | 0.17446 | 257.8897 | 0.08767 | 0 | 0 | 0.17534 | 258.0934 | 0.088112 | 0 | 0 | 0.17622 | 258.297 | 0.088554 | 0 | 0 | 0.17711 | 258.4328 | 0.088848 | 0 | 0 | 0.1777 | 258.6364 | 0.08929 | 0 | 0 | 0.17858 | 258.7722 | 0.089584 | 0 | 0 | 0.17917 | 258.908 | 0.089879 | 0 | 0 | 0.17976 | 259.1116 | 0.090321 | 0 | 0 | 0.18064 | 259.2474 | 0.090615 | 0 | 0 | 0.18123 | 259.451 | 0.091057 | 0 | 0 | 0.18211 | 259.5868 | 0.091351 | 0 | 0 | 0.1827 | 259.7905 | 0.091793 | 0 | 0 | 0.18359 | 259.9262 | 0.092088 | 0 | 0 | 0.18418 | 259.9262 | 0.092088 | 0 | 0 | 0.18418
2017-07-16 09:00 | 230.1188 | 0.68589 |  | 245.8236 | 0.061499 | 0 | 0 | 0.123 | 253.094 | 0.077269 | 0 | 0 | 0.15454 | 258.6498 | 0.089319 | 0 | 0 | 0.17864 | 258.7869 | 0.089616 | 0 | 0 | 0.17923 | 258.9927 | 0.090063 | 0 | 0 | 0.18013 | 259.1985 | 0.090509 | 0 | 0 | 0.18102 | 259.4042 | 0.090955 | 0 | 0 | 0.18191 | 259.61 | 0.091402 | 0 | 0 | 0.1828 | 259.8158 | 0.091848 | 0 | 0 | 0.1837 | 260.0215 | 0.092294 | 0 | 0 | 0.18459 | 260.2273 | 0.092741 | 0 | 0 | 0.18548 | 260.3645 | 0.093038 | 0 | 0 | 0.18608 | 260.5703 | 0.093484 | 0 | 0 | 0.18697 | 260.776 | 0.093931 | 0 | 0 | 0.18786 | 260.9818 | 0.094377 | 0 | 0 | 0.18875 | 261.119 | 0.094675 | 0 | 0 | 0.18935 | 261.3247 | 0.095121 | 0 | 0 | 0.19024 | 261.4619 | 0.095418 | 0 | 0 | 0.19084 | 261.5991 | 0.095716 | 0 | 0 | 0.19143 | 261.8049 | 0.096162 | 0 | 0 | 0.19232 | 261.942 | 0.09646 | 0 | 0 | 0.19292 | 262.1478 | 0.096906 | 0 | 0 | 0.19381 | 262.285 | 0.097204 | 0 | 0 | 0.19441 | 262.4908 | 0.09765 | 0 | 0 | 0.1953 | 262.6279 | 0.097948 | 0 | 0 | 0.1959 | 262.6279 | 0.097948 | 0 | 0 | 0.1959
2017-07-16 10:00 | 228.9206 | 0.68232 |  | 244.5436 | 0.058723 | 0 | 0 | 0.11745 | 251.7762 | 0.07441 | 0 | 0 | 0.14882 | 257.303 | 0.086398 | 0 | 0 | 0.1728 | 257.4394 | 0.086694 | 0 | 0 | 0.17339 | 257.6441 | 0.087138 | 0 | 0 | 0.17428 | 257.8488 | 0.087582 | 0 | 0 | 0.17516 | 258.0535 | 0.088026 | 0 | 0 | 0.17605 | 258.2582 | 0.08847 | 0 | 0 | 0.17694 | 258.4629 | 0.088914 | 0 | 0 | 0.17783 | 258.6676 | 0.089358 | 0 | 0 | 0.17872 | 258.8723 | 0.089802 | 0 | 0 | 0.1796 | 259.0088 | 0.090098 | 0 | 0 | 0.1802 | 259.2135 | 0.090542 | 0 | 0 | 0.18108 | 259.4182 | 0.090986 | 0 | 0 | 0.18197 | 259.6229 | 0.09143 | 0 | 0 | 0.18286 | 259.7593 | 0.091726 | 0 | 0 | 0.18345 | 259.964 | 0.09217 | 0 | 0 | 0.18434 | 260.1005 | 0.092466 | 0 | 0 | 0.18493 | 260.2369 | 0.092761 | 0 | 0 | 0.18552 | 260.4416 | 0.093205 | 0 | 0 | 0.18641 | 260.5781 | 0.093501 | 0 | 0 | 0.187 | 260.7828 | 0.093945 | 0 | 0 | 0.18789 | 260.9193 | 0.094241 | 0 | 0 | 0.18848 | 261.124 | 0.094685 | 0 | 0 | 0.18937 | 261.2604 | 0.094981 | 0 | 0 | 0.18996 | 261.2604 | 0.094981 | 0 | 0 | 0.18996
2017-07-16 11:00 | 227.22 | 0.67725 |  | 242.727 | 0.054782 | 0 | 0 | 0.10956 | 249.9058 | 0.070353 | 0 | 0 | 0.14071 | 255.3916 | 0.082252 | 0 | 0 | 0.1645 | 255.527 | 0.082546 | 0 | 0 | 0.16509 | 255.7302 | 0.082986 | 0 | 0 | 0.16597 | 255.9334 | 0.083427 | 0 | 0 | 0.16685 | 256.1366 | 0.083868 | 0 | 0 | 0.16774 | 256.3397 | 0.084308 | 0 | 0 | 0.16862 | 256.5429 | 0.084749 | 0 | 0 | 0.1695 | 256.7461 | 0.08519 | 0 | 0 | 0.17038 | 256.9493 | 0.085631 | 0 | 0 | 0.17126 | 257.0847 | 0.085924 | 0 | 0 | 0.17185 | 257.2879 | 0.086365 | 0 | 0 | 0.17273 | 257.4911 | 0.086806 | 0 | 0 | 0.17361 | 257.6942 | 0.087246 | 0 | 0 | 0.17449 | 257.8297 | 0.08754 | 0 | 0 | 0.17508 | 258.0329 | 0.087981 | 0 | 0 | 0.17596 | 258.1683 | 0.088275 | 0 | 0 | 0.17655 | 258.3038 | 0.088568 | 0 | 0 | 0.17714 | 258.5069 | 0.089009 | 0 | 0 | 0.17802 | 258.6424 | 0.089303 | 0 | 0 | 0.17861 | 258.8456 | 0.089744 | 0 | 0 | 0.17949 | 258.981 | 0.090037 | 0 | 0 | 0.18007 | 259.1842 | 0.090478 | 0 | 0 | 0.18096 | 259.3196 | 0.090772 | 0 | 0 | 0.18154 | 259.3196 | 0.090772 | 0 | 0 | 0.18154
2017-07-16 12:00 | 231.5345 | 0.69011 |  | 247.3359 | 0.064779 | 0 | 0 | 0.12956 | 254.6511 | 0.080646 | 0 | 0 | 0.16129 | 260.241 | 0.09277 | 0 | 0 | 0.18554 | 260.379 | 0.09307 | 0 | 0 | 0.18614 | 260.586 | 0.093519 | 0 | 0 | 0.18704 | 260.7931 | 0.093968 | 0 | 0 | 0.18794 | 261.0001 | 0.094417 | 0 | 0 | 0.18883 | 261.2071 | 0.094866 | 0 | 0 | 0.18973 | 261.4142 | 0.095315 | 0 | 0 | 0.19063 | 261.6212 | 0.095764 | 0 | 0 | 0.19153 | 261.8282 | 0.096213 | 0 | 0 | 0.19243 | 261.9662 | 0.096512 | 0 | 0 | 0.19302 | 262.1733 | 0.096961 | 0 | 0 | 0.19392 | 262.3803 | 0.09741 | 0 | 0 | 0.19482 | 262.5873 | 0.09786 | 0 | 0 | 0.19572 | 262.7254 | 0.098159 | 0 | 0 | 0.19632 | 262.9324 | 0.098608 | 0 | 0 | 0.19722 | 263.0704 | 0.098907 | 0 | 0 | 0.19781 | 263.2084 | 0.099207 | 0 | 0 | 0.19841 | 263.4155 | 0.099656 | 0 | 0 | 0.19931 | 263.5535 | 0.099955 | 0 | 0 | 0.19991 | 263.7605 | 0.1004 | 0 | 0 | 0.20081 | 263.8986 | 0.1007 | 0 | 0 | 0.20141 | 264.1056 | 0.10115 | 0 | 0 | 0.20231 | 264.2436 | 0.10145 | 0 | 0 | 0.2029 | 264.2436 | 0.10145 | 0 | 0 | 0.2029
2017-07-16 13:00 | 231.6685 | 0.69051 |  | 247.479 | 0.06509 | 0 | 0 | 0.13018 | 254.7985 | 0.080965 | 0 | 0 | 0.16193 | 260.3916 | 0.093097 | 0 | 0 | 0.18619 | 260.5297 | 0.093396 | 0 | 0 | 0.18679 | 260.7369 | 0.093846 | 0 | 0 | 0.18769 | 260.944 | 0.094295 | 0 | 0 | 0.18859 | 261.1512 | 0.094744 | 0 | 0 | 0.18949 | 261.3583 | 0.095194 | 0 | 0 | 0.19039 | 261.5655 | 0.095643 | 0 | 0 | 0.19129 | 261.7726 | 0.096092 | 0 | 0 | 0.19218 | 261.9798 | 0.096542 | 0 | 0 | 0.19308 | 262.1179 | 0.096841 | 0 | 0 | 0.19368 | 262.325 | 0.097291 | 0 | 0 | 0.19458 | 262.5322 | 0.09774 | 0 | 0 | 0.19548 | 262.7393 | 0.098189 | 0 | 0 | 0.19638 | 262.8774 | 0.098489 | 0 | 0 | 0.19698 | 263.0846 | 0.098938 | 0 | 0 | 0.19788 | 263.2227 | 0.099238 | 0 | 0 | 0.19848 | 263.3608 | 0.099537 | 0 | 0 | 0.19907 | 263.5679 | 0.099986 | 0 | 0 | 0.19997 | 263.706 | 0.10029 | 0 | 0 | 0.20057 | 263.9132 | 0.10074 | 0 | 0 | 0.20147 | 264.0513 | 0.10103 | 0 | 0 | 0.20207 | 264.2585 | 0.10148 | 0 | 0 | 0.20297 | 264.3966 | 0.10178 | 0 | 0 | 0.20357 | 264.3966 | 0.10178 | 0 | 0 | 0.20357
2017-07-16 14:00 | 229.4441 | 0.68388 |  | 245.1029 | 0.059936 | 0 | 0 | 0.11987 | 252.352 | 0.075659 | 0 | 0 | 0.15132 | 257.8914 | 0.087674 | 0 | 0 | 0.17535 | 258.0282 | 0.087971 | 0 | 0 | 0.17594 | 258.2334 | 0.088416 | 0 | 0 | 0.17683 | 258.4385 | 0.088861 | 0 | 0 | 0.17772 | 258.6437 | 0.089306 | 0 | 0 | 0.17861 | 258.8489 | 0.089751 | 0 | 0 | 0.1795 | 259.054 | 0.090196 | 0 | 0 | 0.18039 | 259.2592 | 0.090641 | 0 | 0 | 0.18128 | 259.4644 | 0.091086 | 0 | 0 | 0.18217 | 259.6011 | 0.091382 | 0 | 0 | 0.18276 | 259.8063 | 0.091827 | 0 | 0 | 0.18365 | 260.0115 | 0.092272 | 0 | 0 | 0.18454 | 260.2166 | 0.092717 | 0 | 0 | 0.18543 | 260.3534 | 0.093014 | 0 | 0 | 0.18603 | 260.5586 | 0.093459 | 0 | 0 | 0.18692 | 260.6954 | 0.093756 | 0 | 0 | 0.18751 | 260.8321 | 0.094052 | 0 | 0 | 0.1881 | 261.0373 | 0.094497 | 0 | 0 | 0.18899 | 261.1741 | 0.094794 | 0 | 0 | 0.18959 | 261.3792 | 0.095239 | 0 | 0 | 0.19048 | 261.516 | 0.095536 | 0 | 0 | 0.19107 | 261.7212 | 0.095981 | 0 | 0 | 0.19196 | 261.858 | 0.096277 | 0 | 0 | 0.19255 | 261.858 | 0.096277 | 0 | 0 | 0.19255
2017-07-16 15:00 | 229.8728 | 0.68516 |  | 245.5608 | 0.060929 | 0 | 0 | 0.12186 | 252.8235 | 0.076682 | 0 | 0 | 0.15336 | 258.3733 | 0.088719 | 0 | 0 | 0.17744 | 258.5103 | 0.089016 | 0 | 0 | 0.17803 | 258.7159 | 0.089462 | 0 | 0 | 0.17892 | 258.9214 | 0.089908 | 0 | 0 | 0.17982 | 259.127 | 0.090354 | 0 | 0 | 0.18071 | 259.3325 | 0.0908 | 0 | 0 | 0.1816 | 259.5381 | 0.091246 | 0 | 0 | 0.18249 | 259.7436 | 0.091691 | 0 | 0 | 0.18338 | 259.9492 | 0.092137 | 0 | 0 | 0.18427 | 260.0862 | 0.092435 | 0 | 0 | 0.18487 | 260.2917 | 0.09288 | 0 | 0 | 0.18576 | 260.4973 | 0.093326 | 0 | 0 | 0.18665 | 260.7028 | 0.093772 | 0 | 0 | 0.18754 | 260.8399 | 0.094069 | 0 | 0 | 0.18814 | 261.0454 | 0.094515 | 0 | 0 | 0.18903 | 261.1824 | 0.094812 | 0 | 0 | 0.18962 | 261.3195 | 0.09511 | 0 | 0 | 0.19022 | 261.525 | 0.095555 | 0 | 0 | 0.19111 | 261.6621 | 0.095853 | 0 | 0 | 0.19171 | 261.8676 | 0.096298 | 0 | 0 | 0.1926 | 262.0046 | 0.096596 | 0 | 0 | 0.19319 | 262.2102 | 0.097041 | 0 | 0 | 0.19408 | 262.3472 | 0.097339 | 0 | 0 | 0.19468 | 262.3472 | 0.097339 | 0 | 0 | 0.19468
2017-07-16 16:00 | 222.5242 | 0.66326 |  | 237.7107 | 0.043902 | 0 | 0 | 0.087804 | 244.7412 | 0.059151 | 0 | 0 | 0.1183 | 250.1136 | 0.070804 | 0 | 0 | 0.14161 | 250.2462 | 0.071092 | 0 | 0 | 0.14218 | 250.4452 | 0.071523 | 0 | 0 | 0.14305 | 250.6442 | 0.071955 | 0 | 0 | 0.14391 | 250.8432 | 0.072386 | 0 | 0 | 0.14477 | 251.0421 | 0.072818 | 0 | 0 | 0.14564 | 251.2411 | 0.07325 | 0 | 0 | 0.1465 | 251.4401 | 0.073681 | 0 | 0 | 0.14736 | 251.6391 | 0.074113 | 0 | 0 | 0.14823 | 251.7717 | 0.0744 | 0 | 0 | 0.1488 | 251.9707 | 0.074832 | 0 | 0 | 0.14966 | 252.1697 | 0.075264 | 0 | 0 | 0.15053 | 252.3687 | 0.075695 | 0 | 0 | 0.15139 | 252.5013 | 0.075983 | 0 | 0 | 0.15197 | 252.7003 | 0.076414 | 0 | 0 | 0.15283 | 252.8329 | 0.076702 | 0 | 0 | 0.1534 | 252.9656 | 0.07699 | 0 | 0 | 0.15398 | 253.1646 | 0.077422 | 0 | 0 | 0.15484 | 253.2972 | 0.077709 | 0 | 0 | 0.15542 | 253.4962 | 0.078141 | 0 | 0 | 0.15628 | 253.6288 | 0.078429 | 0 | 0 | 0.15686 | 253.8278 | 0.07886 | 0 | 0 | 0.15772 | 253.9605 | 0.079148 | 0 | 0 | 0.1583 | 253.9605 | 0.079148 | 0 | 0 | 0.1583
2017-07-16 17:00 | 221.6551 | 0.66066 |  | 236.7822 | 0.041888 | 0 | 0 | 0.083776 | 243.7853 | 0.057078 | 0 | 0 | 0.11416 | 249.1366 | 0.068685 | 0 | 0 | 0.13737 | 249.2688 | 0.068972 | 0 | 0 | 0.13794 | 249.467 | 0.069401 | 0 | 0 | 0.1388 | 249.6652 | 0.069831 | 0 | 0 | 0.13966 | 249.8634 | 0.070261 | 0 | 0 | 0.14052 | 250.0616 | 0.070691 | 0 | 0 | 0.14138 | 250.2598 | 0.071121 | 0 | 0 | 0.14224 | 250.458 | 0.071551 | 0 | 0 | 0.1431 | 250.6562 | 0.071981 | 0 | 0 | 0.14396 | 250.7883 | 0.072267 | 0 | 0 | 0.14453 | 250.9865 | 0.072697 | 0 | 0 | 0.14539 | 251.1847 | 0.073127 | 0 | 0 | 0.14625 | 251.3829 | 0.073557 | 0 | 0 | 0.14711 | 251.515 | 0.073844 | 0 | 0 | 0.14769 | 251.7132 | 0.074274 | 0 | 0 | 0.14855 | 251.8454 | 0.07456 | 0 | 0 | 0.14912 | 251.9775 | 0.074847 | 0 | 0 | 0.14969 | 252.1757 | 0.075277 | 0 | 0 | 0.15055 | 252.3078 | 0.075563 | 0 | 0 | 0.15113 | 252.506 | 0.075993 | 0 | 0 | 0.15199 | 252.6382 | 0.07628 | 0 | 0 | 0.15256 | 252.8364 | 0.07671 | 0 | 0 | 0.15342 | 252.9685 | 0.076996 | 0 | 0 | 0.15399 | 252.9685 | 0.076996 | 0 | 0 | 0.15399
2017-07-16 18:00 | 223.6811 | 0.6667 |  | 238.9466 | 0.046583 | 0 | 0 | 0.093165 | 246.0136 | 0.061911 | 0 | 0 | 0.12382 | 251.4139 | 0.073624 | 0 | 0 | 0.14725 | 251.5473 | 0.073914 | 0 | 0 | 0.14783 | 251.7473 | 0.074347 | 0 | 0 | 0.14869 | 251.9473 | 0.074781 | 0 | 0 | 0.14956 | 252.1473 | 0.075215 | 0 | 0 | 0.15043 | 252.3473 | 0.075649 | 0 | 0 | 0.1513 | 252.5473 | 0.076083 | 0 | 0 | 0.15217 | 252.7473 | 0.076517 | 0 | 0 | 0.15303 | 252.9473 | 0.07695 | 0 | 0 | 0.1539 | 253.0807 | 0.07724 | 0 | 0 | 0.15448 | 253.2807 | 0.077673 | 0 | 0 | 0.15535 | 253.4807 | 0.078107 | 0 | 0 | 0.15621 | 253.6807 | 0.078541 | 0 | 0 | 0.15708 | 253.814 | 0.07883 | 0 | 0 | 0.15766 | 254.0141 | 0.079264 | 0 | 0 | 0.15853 | 254.1474 | 0.079553 | 0 | 0 | 0.15911 | 254.2807 | 0.079842 | 0 | 0 | 0.15968 | 254.4807 | 0.080276 | 0 | 0 | 0.16055 | 254.6141 | 0.080566 | 0 | 0 | 0.16113 | 254.8141 | 0.080999 | 0 | 0 | 0.162 | 254.9474 | 0.081289 | 0 | 0 | 0.16258 | 255.1475 | 0.081722 | 0 | 0 | 0.16344 | 255.2808 | 0.082012 | 0 | 0 | 0.16402 | 255.2808 | 0.082012 | 0 | 0 | 0.16402
2017-07-16 19:00 | 229.5087 | 0.68407 |  | 245.1719 | 0.060085 | 0 | 0 | 0.12017 | 252.423 | 0.075813 | 0 | 0 | 0.15163 | 257.964 | 0.087832 | 0 | 0 | 0.17566 | 258.1008 | 0.088128 | 0 | 0 | 0.17626 | 258.3061 | 0.088573 | 0 | 0 | 0.17715 | 258.5113 | 0.089019 | 0 | 0 | 0.17804 | 258.7165 | 0.089464 | 0 | 0 | 0.17893 | 258.9217 | 0.089909 | 0 | 0 | 0.17982 | 259.1269 | 0.090354 | 0 | 0 | 0.18071 | 259.3322 | 0.090799 | 0 | 0 | 0.1816 | 259.5374 | 0.091244 | 0 | 0 | 0.18249 | 259.6742 | 0.091541 | 0 | 0 | 0.18308 | 259.8794 | 0.091986 | 0 | 0 | 0.18397 | 260.0847 | 0.092431 | 0 | 0 | 0.18486 | 260.2899 | 0.092876 | 0 | 0 | 0.18575 | 260.4267 | 0.093173 | 0 | 0 | 0.18635 | 260.6319 | 0.093618 | 0 | 0 | 0.18724 | 260.7687 | 0.093915 | 0 | 0 | 0.18783 | 260.9055 | 0.094212 | 0 | 0 | 0.18842 | 261.1108 | 0.094657 | 0 | 0 | 0.18931 | 261.2476 | 0.094954 | 0 | 0 | 0.18991 | 261.4528 | 0.095399 | 0 | 0 | 0.1908 | 261.5896 | 0.095695 | 0 | 0 | 0.19139 | 261.7948 | 0.096141 | 0 | 0 | 0.19228 | 261.9316 | 0.096437 | 0 | 0 | 0.19287 | 261.9316 | 0.096437 | 0 | 0 | 0.19287
2017-07-16 20:00 | 222.341 | 0.66271 |  | 237.5149 | 0.043477 | 0 | 0 | 0.086955 | 244.5397 | 0.058714 | 0 | 0 | 0.11743 | 249.9076 | 0.070357 | 0 | 0 | 0.14071 | 250.0401 | 0.070645 | 0 | 0 | 0.14129 | 250.239 | 0.071076 | 0 | 0 | 0.14215 | 250.4378 | 0.071507 | 0 | 0 | 0.14301 | 250.6366 | 0.071938 | 0 | 0 | 0.14388 | 250.8354 | 0.07237 | 0 | 0 | 0.14474 | 251.0342 | 0.072801 | 0 | 0 | 0.1456 | 251.233 | 0.073232 | 0 | 0 | 0.14646 | 251.4318 | 0.073663 | 0 | 0 | 0.14733 | 251.5644 | 0.073951 | 0 | 0 | 0.1479 | 251.7632 | 0.074382 | 0 | 0 | 0.14876 | 251.962 | 0.074813 | 0 | 0 | 0.14963 | 252.1608 | 0.075244 | 0 | 0 | 0.15049 | 252.2934 | 0.075532 | 0 | 0 | 0.15106 | 252.4922 | 0.075963 | 0 | 0 | 0.15193 | 252.6247 | 0.076251 | 0 | 0 | 0.1525 | 252.7573 | 0.076538 | 0 | 0 | 0.15308 | 252.9561 | 0.076969 | 0 | 0 | 0.15394 | 253.0886 | 0.077257 | 0 | 0 | 0.15451 | 253.2874 | 0.077688 | 0 | 0 | 0.15538 | 253.42 | 0.077975 | 0 | 0 | 0.15595 | 253.6188 | 0.078407 | 0 | 0 | 0.15681 | 253.7513 | 0.078694 | 0 | 0 | 0.15739 | 253.7513 | 0.078694 | 0 | 0 | 0.15739
2017-07-16 21:00 | 217.5488 | 0.64843 |  | 232.3957 | 0.032374 | 0 | 0 | 0.064748 | 239.2691 | 0.047282 | 0 | 0 | 0.094564 | 244.5213 | 0.058674 | 0 | 0 | 0.11735 | 244.651 | 0.058956 | 0 | 0 | 0.11791 | 244.8455 | 0.059377 | 0 | 0 | 0.11875 | 245.04 | 0.059799 | 0 | 0 | 0.1196 | 245.2346 | 0.060221 | 0 | 0 | 0.12044 | 245.4291 | 0.060643 | 0 | 0 | 0.12129 | 245.6236 | 0.061065 | 0 | 0 | 0.12213 | 245.8181 | 0.061487 | 0 | 0 | 0.12297 | 246.0127 | 0.061909 | 0 | 0 | 0.12382 | 246.1424 | 0.06219 | 0 | 0 | 0.12438 | 246.3369 | 0.062612 | 0 | 0 | 0.12522 | 246.5314 | 0.063034 | 0 | 0 | 0.12607 | 246.7259 | 0.063456 | 0 | 0 | 0.12691 | 246.8556 | 0.063737 | 0 | 0 | 0.12747 | 247.0502 | 0.064159 | 0 | 0 | 0.12832 | 247.1798 | 0.064441 | 0 | 0 | 0.12888 | 247.3095 | 0.064722 | 0 | 0 | 0.12944 | 247.5041 | 0.065144 | 0 | 0 | 0.13029 | 247.6337 | 0.065425 | 0 | 0 | 0.13085 | 247.8283 | 0.065847 | 0 | 0 | 0.13169 | 247.958 | 0.066128 | 0 | 0 | 0.13226 | 248.1525 | 0.06655 | 0 | 0 | 0.1331 | 248.2822 | 0.066832 | 0 | 0 | 0.13366 | 248.2822 | 0.066832 | 0 | 0 | 0.13366
2017-07-16 22:00 | 221.0952 | 0.659 |  | 236.1841 | 0.040591 | 0 | 0 | 0.081182 | 243.1695 | 0.055742 | 0 | 0 | 0.11148 | 248.5074 | 0.06732 | 0 | 0 | 0.13464 | 248.6392 | 0.067606 | 0 | 0 | 0.13521 | 248.8369 | 0.068035 | 0 | 0 | 0.13607 | 249.0346 | 0.068464 | 0 | 0 | 0.13693 | 249.2323 | 0.068892 | 0 | 0 | 0.13778 | 249.43 | 0.069321 | 0 | 0 | 0.13864 | 249.6277 | 0.06975 | 0 | 0 | 0.1395 | 249.8254 | 0.070179 | 0 | 0 | 0.14036 | 250.0231 | 0.070608 | 0 | 0 | 0.14122 | 250.1549 | 0.070893 | 0 | 0 | 0.14179 | 250.3526 | 0.071322 | 0 | 0 | 0.14264 | 250.5503 | 0.071751 | 0 | 0 | 0.1435 | 250.748 | 0.07218 | 0 | 0 | 0.14436 | 250.8798 | 0.072466 | 0 | 0 | 0.14493 | 251.0775 | 0.072895 | 0 | 0 | 0.14579 | 251.2093 | 0.07318 | 0 | 0 | 0.14636 | 251.3411 | 0.073466 | 0 | 0 | 0.14693 | 251.5388 | 0.073895 | 0 | 0 | 0.14779 | 251.6706 | 0.074181 | 0 | 0 | 0.14836 | 251.8683 | 0.07461 | 0 | 0 | 0.14922 | 252.0001 | 0.074896 | 0 | 0 | 0.14979 | 252.1978 | 0.075324 | 0 | 0 | 0.15065 | 252.3296 | 0.07561 | 0 | 0 | 0.15122 | 252.3296 | 0.07561 | 0 | 0 | 0.15122
2017-07-16 23:00 | 224.3399 | 0.66867 |  | 239.6503 | 0.048109 | 0 | 0 | 0.096218 | 246.7382 | 0.063483 | 0 | 0 | 0.12697 | 252.1544 | 0.07523 | 0 | 0 | 0.15046 | 252.2881 | 0.075521 | 0 | 0 | 0.15104 | 252.4887 | 0.075956 | 0 | 0 | 0.15191 | 252.6893 | 0.076391 | 0 | 0 | 0.15278 | 252.8899 | 0.076826 | 0 | 0 | 0.15365 | 253.0905 | 0.077261 | 0 | 0 | 0.15452 | 253.2911 | 0.077696 | 0 | 0 | 0.15539 | 253.4917 | 0.078131 | 0 | 0 | 0.15626 | 253.6923 | 0.078566 | 0 | 0 | 0.15713 | 253.8261 | 0.078856 | 0 | 0 | 0.15771 | 254.0267 | 0.079291 | 0 | 0 | 0.15858 | 254.2273 | 0.079726 | 0 | 0 | 0.15945 | 254.4279 | 0.080162 | 0 | 0 | 0.16032 | 254.5616 | 0.080452 | 0 | 0 | 0.1609 | 254.7622 | 0.080887 | 0 | 0 | 0.16177 | 254.8959 | 0.081177 | 0 | 0 | 0.16235 | 255.0297 | 0.081467 | 0 | 0 | 0.16293 | 255.2303 | 0.081902 | 0 | 0 | 0.1638 | 255.364 | 0.082192 | 0 | 0 | 0.16438 | 255.5646 | 0.082627 | 0 | 0 | 0.16525 | 255.6983 | 0.082917 | 0 | 0 | 0.16583 | 255.8989 | 0.083352 | 0 | 0 | 0.1667 | 256.0327 | 0.083642 | 0 | 0 | 0.16728 | 256.0327 | 0.083642 | 0 | 0 | 0.16728
2017-07-17 | 222.5725 | 0.6634 |  | 237.7622 | 0.044014 | 0 | 0 | 0.088028 | 244.7943 | 0.059266 | 0 | 0 | 0.11853 | 250.1678 | 0.070922 | 0 | 0 | 0.14184 | 250.3005 | 0.071209 | 0 | 0 | 0.14242 | 250.4995 | 0.071641 | 0 | 0 | 0.14328 | 250.6985 | 0.072073 | 0 | 0 | 0.14415 | 250.8976 | 0.072504 | 0 | 0 | 0.14501 | 251.0966 | 0.072936 | 0 | 0 | 0.14587 | 251.2956 | 0.073368 | 0 | 0 | 0.14674 | 251.4946 | 0.073799 | 0 | 0 | 0.1476 | 251.6936 | 0.074231 | 0 | 0 | 0.14846 | 251.8263 | 0.074519 | 0 | 0 | 0.14904 | 252.0253 | 0.074951 | 0 | 0 | 0.1499 | 252.2243 | 0.075382 | 0 | 0 | 0.15076 | 252.4234 | 0.075814 | 0 | 0 | 0.15163 | 252.556 | 0.076102 | 0 | 0 | 0.1522 | 252.7551 | 0.076533 | 0 | 0 | 0.15307 | 252.8877 | 0.076821 | 0 | 0 | 0.15364 | 253.0204 | 0.077109 | 0 | 0 | 0.15422 | 253.2194 | 0.077541 | 0 | 0 | 0.15508 | 253.3521 | 0.077828 | 0 | 0 | 0.15566 | 253.5511 | 0.07826 | 0 | 0 | 0.15652 | 253.6838 | 0.078548 | 0 | 0 | 0.1571 | 253.8828 | 0.078979 | 0 | 0 | 0.15796 | 254.0155 | 0.079267 | 0 | 0 | 0.15853 | 254.0155 | 0.079267 | 0 | 0 | 0.15853
2017-07-17 01:00 | 228.5156 | 0.68111 |  | 244.111 | 0.057784 | 0 | 0 | 0.11557 | 251.3308 | 0.073444 | 0 | 0 | 0.14689 | 256.8478 | 0.08541 | 0 | 0 | 0.17082 | 256.984 | 0.085706 | 0 | 0 | 0.17141 | 257.1883 | 0.086149 | 0 | 0 | 0.1723 | 257.3927 | 0.086592 | 0 | 0 | 0.17318 | 257.597 | 0.087035 | 0 | 0 | 0.17407 | 257.8013 | 0.087479 | 0 | 0 | 0.17496 | 258.0057 | 0.087922 | 0 | 0 | 0.17584 | 258.21 | 0.088365 | 0 | 0 | 0.17673 | 258.4143 | 0.088808 | 0 | 0 | 0.17762 | 258.5506 | 0.089104 | 0 | 0 | 0.17821 | 258.7549 | 0.089547 | 0 | 0 | 0.17909 | 258.9592 | 0.08999 | 0 | 0 | 0.17998 | 259.1636 | 0.090433 | 0 | 0 | 0.18087 | 259.2998 | 0.090729 | 0 | 0 | 0.18146 | 259.5041 | 0.091172 | 0 | 0 | 0.18234 | 259.6403 | 0.091467 | 0 | 0 | 0.18293 | 259.7766 | 0.091763 | 0 | 0 | 0.18353 | 259.9809 | 0.092206 | 0 | 0 | 0.18441 | 260.1171 | 0.092502 | 0 | 0 | 0.185 | 260.3215 | 0.092945 | 0 | 0 | 0.18589 | 260.4577 | 0.09324 | 0 | 0 | 0.18648 | 260.662 | 0.093683 | 0 | 0 | 0.18737 | 260.7982 | 0.093979 | 0 | 0 | 0.18796 | 260.7982 | 0.093979 | 0 | 0 | 0.18796
2017-07-17 02:00 | 229.8005 | 0.68494 |  | 245.4835 | 0.060761 | 0 | 0 | 0.12152 | 252.7439 | 0.076509 | 0 | 0 | 0.15302 | 258.292 | 0.088543 | 0 | 0 | 0.17709 | 258.4289 | 0.08884 | 0 | 0 | 0.17768 | 258.6344 | 0.089286 | 0 | 0 | 0.17857 | 258.8399 | 0.089731 | 0 | 0 | 0.17946 | 259.0454 | 0.090177 | 0 | 0 | 0.18035 | 259.2509 | 0.090623 | 0 | 0 | 0.18125 | 259.4564 | 0.091068 | 0 | 0 | 0.18214 | 259.6618 | 0.091514 | 0 | 0 | 0.18303 | 259.8673 | 0.09196 | 0 | 0 | 0.18392 | 260.0043 | 0.092257 | 0 | 0 | 0.18451 | 260.2098 | 0.092703 | 0 | 0 | 0.18541 | 260.4153 | 0.093148 | 0 | 0 | 0.1863 | 260.6208 | 0.093594 | 0 | 0 | 0.18719 | 260.7578 | 0.093891 | 0 | 0 | 0.18778 | 260.9632 | 0.094337 | 0 | 0 | 0.18867 | 261.1002 | 0.094634 | 0 | 0 | 0.18927 | 261.2372 | 0.094931 | 0 | 0 | 0.18986 | 261.4427 | 0.095377 | 0 | 0 | 0.19075 | 261.5797 | 0.095674 | 0 | 0 | 0.19135 | 261.7852 | 0.09612 | 0 | 0 | 0.19224 | 261.9222 | 0.096417 | 0 | 0 | 0.19283 | 262.1276 | 0.096862 | 0 | 0 | 0.19372 | 262.2646 | 0.09716 | 0 | 0 | 0.19432 | 262.2646 | 0.09716 | 0 | 0 | 0.19432
2017-07-17 03:00 | 232.4881 | 0.69295 |  | 248.3546 | 0.066989 | 0 | 0 | 0.13398 | 255.6999 | 0.082921 | 0 | 0 | 0.16584 | 261.3128 | 0.095095 | 0 | 0 | 0.19019 | 261.4514 | 0.095396 | 0 | 0 | 0.19079 | 261.6593 | 0.095847 | 0 | 0 | 0.19169 | 261.8672 | 0.096297 | 0 | 0 | 0.19259 | 262.0751 | 0.096748 | 0 | 0 | 0.1935 | 262.283 | 0.097199 | 0 | 0 | 0.1944 | 262.4908 | 0.09765 | 0 | 0 | 0.1953 | 262.6987 | 0.098101 | 0 | 0 | 0.1962 | 262.9066 | 0.098552 | 0 | 0 | 0.1971 | 263.0452 | 0.098853 | 0 | 0 | 0.19771 | 263.2531 | 0.099304 | 0 | 0 | 0.19861 | 263.461 | 0.099754 | 0 | 0 | 0.19951 | 263.6689 | 0.10021 | 0 | 0 | 0.20041 | 263.8075 | 0.10051 | 0 | 0 | 0.20101 | 264.0153 | 0.10096 | 0 | 0 | 0.20191 | 264.1539 | 0.10126 | 0 | 0 | 0.20251 | 264.2925 | 0.10156 | 0 | 0 | 0.20312 | 264.5004 | 0.10201 | 0 | 0 | 0.20402 | 264.639 | 0.10231 | 0 | 0 | 0.20462 | 264.8469 | 0.10276 | 0 | 0 | 0.20552 | 264.9855 | 0.10306 | 0 | 0 | 0.20612 | 265.1934 | 0.10351 | 0 | 0 | 0.20702 | 265.3319 | 0.10381 | 0 | 0 | 0.20763 | 265.3319 | 0.10381 | 0 | 0 | 0.20763
2017-07-17 04:00 | 235.2261 | 0.70111 |  | 251.2795 | 0.073333 | 0 | 0 | 0.14667 | 258.7113 | 0.089452 | 0 | 0 | 0.1789 | 264.3903 | 0.10177 | 0 | 0 | 0.20354 | 264.5305 | 0.10207 | 0 | 0 | 0.20415 | 264.7409 | 0.10253 | 0 | 0 | 0.20506 | 264.9512 | 0.10299 | 0 | 0 | 0.20597 | 265.1615 | 0.10344 | 0 | 0 | 0.20689 | 265.3719 | 0.1039 | 0 | 0 | 0.2078 | 265.5822 | 0.10436 | 0 | 0 | 0.20871 | 265.7925 | 0.10481 | 0 | 0 | 0.20962 | 266.0029 | 0.10527 | 0 | 0 | 0.21054 | 266.1431 | 0.10557 | 0 | 0 | 0.21114 | 266.3534 | 0.10603 | 0 | 0 | 0.21206 | 266.5638 | 0.10648 | 0 | 0 | 0.21297 | 266.7741 | 0.10694 | 0 | 0 | 0.21388 | 266.9143 | 0.10724 | 0 | 0 | 0.21449 | 267.1247 | 0.1077 | 0 | 0 | 0.2154 | 267.2649 | 0.10801 | 0 | 0 | 0.21601 | 267.4051 | 0.10831 | 0 | 0 | 0.21662 | 267.6154 | 0.10877 | 0 | 0 | 0.21753 | 267.7557 | 0.10907 | 0 | 0 | 0.21814 | 267.966 | 0.10953 | 0 | 0 | 0.21905 | 268.1062 | 0.10983 | 0 | 0 | 0.21966 | 268.3166 | 0.11029 | 0 | 0 | 0.22057 | 268.4568 | 0.11059 | 0 | 0 | 0.22118 | 268.4568 | 0.11059 | 0 | 0 | 0.22118
2017-07-17 05:00 | 228.85 | 0.68211 |  | 244.4681 | 0.058559 | 0 | 0 | 0.11712 | 251.6985 | 0.074242 | 0 | 0 | 0.14848 | 257.2236 | 0.086226 | 0 | 0 | 0.17245 | 257.36 | 0.086521 | 0 | 0 | 0.17304 | 257.5647 | 0.086965 | 0 | 0 | 0.17393 | 257.7693 | 0.087409 | 0 | 0 | 0.17482 | 257.9739 | 0.087853 | 0 | 0 | 0.17571 | 258.1786 | 0.088297 | 0 | 0 | 0.17659 | 258.3832 | 0.088741 | 0 | 0 | 0.17748 | 258.5878 | 0.089185 | 0 | 0 | 0.17837 | 258.7925 | 0.089628 | 0 | 0 | 0.17926 | 258.9289 | 0.089924 | 0 | 0 | 0.17985 | 259.1335 | 0.090368 | 0 | 0 | 0.18074 | 259.3381 | 0.090812 | 0 | 0 | 0.18162 | 259.5428 | 0.091256 | 0 | 0 | 0.18251 | 259.6792 | 0.091552 | 0 | 0 | 0.1831 | 259.8838 | 0.091996 | 0 | 0 | 0.18399 | 260.0203 | 0.092291 | 0 | 0 | 0.18458 | 260.1567 | 0.092587 | 0 | 0 | 0.18517 | 260.3613 | 0.093031 | 0 | 0 | 0.18606 | 260.4977 | 0.093327 | 0 | 0 | 0.18665 | 260.7024 | 0.093771 | 0 | 0 | 0.18754 | 260.8388 | 0.094067 | 0 | 0 | 0.18813 | 261.0434 | 0.094511 | 0 | 0 | 0.18902 | 261.1798 | 0.094807 | 0 | 0 | 0.18961 | 261.1798 | 0.094807 | 0 | 0 | 0.18961
2017-07-17 06:00 | 235.657 | 0.7024 |  | 251.7397 | 0.074331 | 0 | 0 | 0.14866 | 259.1851 | 0.09048 | 0 | 0 | 0.18096 | 264.8746 | 0.10282 | 0 | 0 | 0.20564 | 265.0151 | 0.10313 | 0 | 0 | 0.20625 | 265.2258 | 0.10358 | 0 | 0 | 0.20716 | 265.4365 | 0.10404 | 0 | 0 | 0.20808 | 265.6472 | 0.1045 | 0 | 0 | 0.20899 | 265.8579 | 0.10495 | 0 | 0 | 0.20991 | 266.0687 | 0.10541 | 0 | 0 | 0.21082 | 266.2794 | 0.10587 | 0 | 0 | 0.21174 | 266.4901 | 0.10632 | 0 | 0 | 0.21265 | 266.6306 | 0.10663 | 0 | 0 | 0.21326 | 266.8413 | 0.10709 | 0 | 0 | 0.21417 | 267.052 | 0.10754 | 0 | 0 | 0.21509 | 267.2627 | 0.108 | 0 | 0 | 0.216 | 267.4032 | 0.10831 | 0 | 0 | 0.21661 | 267.6139 | 0.10876 | 0 | 0 | 0.21752 | 267.7544 | 0.10907 | 0 | 0 | 0.21813 | 267.8949 | 0.10937 | 0 | 0 | 0.21874 | 268.1056 | 0.10983 | 0 | 0 | 0.21966 | 268.2461 | 0.11013 | 0 | 0 | 0.22027 | 268.4568 | 0.11059 | 0 | 0 | 0.22118 | 268.5973 | 0.1109 | 0 | 0 | 0.22179 | 268.808 | 0.11135 | 0 | 0 | 0.2227 | 268.9485 | 0.11166 | 0 | 0 | 0.22331 | 268.9485 | 0.11166 | 0 | 0 | 0.22331
2017-07-17 07:00 | 240.2211 | 0.716 |  | 256.6153 | 0.084906 | 0 | 0 | 0.16981 | 264.2049 | 0.10137 | 0 | 0 | 0.20274 | 270.0045 | 0.11395 | 0 | 0 | 0.22789 | 270.1477 | 0.11426 | 0 | 0 | 0.22852 | 270.3625 | 0.11472 | 0 | 0 | 0.22945 | 270.5773 | 0.11519 | 0 | 0 | 0.23038 | 270.7921 | 0.11566 | 0 | 0 | 0.23131 | 271.0069 | 0.11612 | 0 | 0 | 0.23224 | 271.2217 | 0.11659 | 0 | 0 | 0.23317 | 271.4365 | 0.11705 | 0 | 0 | 0.23411 | 271.6513 | 0.11752 | 0 | 0 | 0.23504 | 271.7945 | 0.11783 | 0 | 0 | 0.23566 | 272.0093 | 0.1183 | 0 | 0 | 0.23659 | 272.2241 | 0.11876 | 0 | 0 | 0.23752 | 272.4389 | 0.11923 | 0 | 0 | 0.23846 | 272.5821 | 0.11954 | 0 | 0 | 0.23908 | 272.7969 | 0.12 | 0 | 0 | 0.24001 | 272.9401 | 0.12031 | 0 | 0 | 0.24063 | 273.0833 | 0.12063 | 0 | 0 | 0.24125 | 273.2981 | 0.12109 | 0 | 0 | 0.24218 | 273.4413 | 0.1214 | 0 | 0 | 0.2428 | 273.6561 | 0.12187 | 0 | 0 | 0.24374 | 273.7993 | 0.12218 | 0 | 0 | 0.24436 | 274.0141 | 0.12264 | 0 | 0 | 0.24529 | 274.1573 | 0.12295 | 0 | 0 | 0.24591 | 274.1573 | 0.12295 | 0 | 0 | 0.24591
2017-07-17 08:00 | 230.8243 | 0.68799 |  | 246.5772 | 0.063134 | 0 | 0 | 0.12627 | 253.87 | 0.078952 | 0 | 0 | 0.1579 | 259.4427 | 0.091039 | 0 | 0 | 0.18208 | 259.5803 | 0.091337 | 0 | 0 | 0.18267 | 259.7867 | 0.091785 | 0 | 0 | 0.18357 | 259.9931 | 0.092233 | 0 | 0 | 0.18447 | 260.1995 | 0.09268 | 0 | 0 | 0.18536 | 260.4059 | 0.093128 | 0 | 0 | 0.18626 | 260.6123 | 0.093576 | 0 | 0 | 0.18715 | 260.8187 | 0.094023 | 0 | 0 | 0.18805 | 261.0251 | 0.094471 | 0 | 0 | 0.18894 | 261.1627 | 0.094769 | 0 | 0 | 0.18954 | 261.3691 | 0.095217 | 0 | 0 | 0.19043 | 261.5755 | 0.095665 | 0 | 0 | 0.19133 | 261.7819 | 0.096113 | 0 | 0 | 0.19223 | 261.9195 | 0.096411 | 0 | 0 | 0.19282 | 262.1259 | 0.096859 | 0 | 0 | 0.19372 | 262.2635 | 0.097157 | 0 | 0 | 0.19431 | 262.4011 | 0.097456 | 0 | 0 | 0.19491 | 262.6075 | 0.097903 | 0 | 0 | 0.19581 | 262.7451 | 0.098202 | 0 | 0 | 0.1964 | 262.9515 | 0.098649 | 0 | 0 | 0.1973 | 263.0891 | 0.098948 | 0 | 0 | 0.1979 | 263.2955 | 0.099395 | 0 | 0 | 0.19879 | 263.4331 | 0.099694 | 0 | 0 | 0.19939 | 263.4331 | 0.099694 | 0 | 0 | 0.19939
2017-07-17 09:00 | 225.9477 | 0.67346 |  | 241.3678 | 0.051834 | 0 | 0 | 0.10367 | 248.5064 | 0.067318 | 0 | 0 | 0.13464 | 253.9614 | 0.07915 | 0 | 0 | 0.1583 | 254.0961 | 0.079442 | 0 | 0 | 0.15888 | 254.2982 | 0.07988 | 0 | 0 | 0.15976 | 254.5002 | 0.080319 | 0 | 0 | 0.16064 | 254.7023 | 0.080757 | 0 | 0 | 0.16151 | 254.9043 | 0.081195 | 0 | 0 | 0.16239 | 255.1063 | 0.081633 | 0 | 0 | 0.16327 | 255.3084 | 0.082071 | 0 | 0 | 0.16414 | 255.5104 | 0.08251 | 0 | 0 | 0.16502 | 255.6451 | 0.082802 | 0 | 0 | 0.1656 | 255.8471 | 0.08324 | 0 | 0 | 0.16648 | 256.0492 | 0.083678 | 0 | 0 | 0.16736 | 256.2512 | 0.084116 | 0 | 0 | 0.16823 | 256.3859 | 0.084409 | 0 | 0 | 0.16882 | 256.5879 | 0.084847 | 0 | 0 | 0.16969 | 256.7226 | 0.085139 | 0 | 0 | 0.17028 | 256.8573 | 0.085431 | 0 | 0 | 0.17086 | 257.0594 | 0.085869 | 0 | 0 | 0.17174 | 257.1941 | 0.086161 | 0 | 0 | 0.17232 | 257.3961 | 0.0866 | 0 | 0 | 0.1732 | 257.5308 | 0.086892 | 0 | 0 | 0.17378 | 257.7328 | 0.08733 | 0 | 0 | 0.17466 | 257.8675 | 0.087622 | 0 | 0 | 0.17524 | 257.8675 | 0.087622 | 0 | 0 | 0.17524
2017-07-17 10:00 | 214.1467 | 0.63829 |  | 228.7614 | 0.024491 | 0 | 0 | 0.048982 | 235.5272 | 0.039166 | 0 | 0 | 0.078332 | 240.6973 | 0.05038 | 0 | 0 | 0.10076 | 240.825 | 0.050657 | 0 | 0 | 0.10131 | 241.0165 | 0.051072 | 0 | 0 | 0.10214 | 241.208 | 0.051488 | 0 | 0 | 0.10298 | 241.3995 | 0.051903 | 0 | 0 | 0.10381 | 241.5909 | 0.052318 | 0 | 0 | 0.10464 | 241.7824 | 0.052734 | 0 | 0 | 0.10547 | 241.9739 | 0.053149 | 0 | 0 | 0.1063 | 242.1654 | 0.053564 | 0 | 0 | 0.10713 | 242.2931 | 0.053841 | 0 | 0 | 0.10768 | 242.4845 | 0.054257 | 0 | 0 | 0.10851 | 242.676 | 0.054672 | 0 | 0 | 0.10934 | 242.8675 | 0.055087 | 0 | 0 | 0.11017 | 242.9952 | 0.055364 | 0 | 0 | 0.11073 | 243.1867 | 0.055779 | 0 | 0 | 0.11156 | 243.3143 | 0.056056 | 0 | 0 | 0.11211 | 243.442 | 0.056333 | 0 | 0 | 0.11267 | 243.6335 | 0.056749 | 0 | 0 | 0.1135 | 243.7611 | 0.057025 | 0 | 0 | 0.11405 | 243.9526 | 0.057441 | 0 | 0 | 0.11488 | 244.0803 | 0.057718 | 0 | 0 | 0.11544 | 244.2717 | 0.058133 | 0 | 0 | 0.11627 | 244.3994 | 0.05841 | 0 | 0 | 0.11682 | 244.3994 | 0.05841 | 0 | 0 | 0.11682
2017-07-17 11:00 | 180.5128 | 0.53804 |  | 192.8322 | 0 | 0 | 0 | 0 | 198.5354 | 0 | 0 | 0 | 0 | 202.8935 | 0 | 0 | 0 | 0 | 203.0011 | 0 | 0 | 0 | 0 | 203.1625 | 0 | 0 | 0 | 0 | 203.3239 | 0 | 0 | 0 | 0 | 203.4853 | 0 | 0 | 0 | 0 | 203.6467 | 0 | 0 | 0 | 0 | 203.8081 | 0 | 0 | 0 | 0 | 203.9695 | 0 | 0 | 0 | 0 | 204.1309 | 0 | 0 | 0 | 0 | 204.2386 | 0 | 0 | 0 | 0 | 204.4 | 0 | 0 | 0 | 0 | 204.5614 | 0 | 0 | 0 | 0 | 204.7228 | 0 | 0 | 0 | 0 | 204.8304 | 0 | 0 | 0 | 0 | 204.9918 | 0 | 0 | 0 | 0 | 205.0994 | 0 | 0 | 0 | 0 | 205.207 | 0 | 0 | 0 | 0 | 205.3684 | 0 | 0 | 0 | 0 | 205.476 | 0 | 0 | 0 | 0 | 205.6374 | 0 | 0 | 0 | 0 | 205.7451 | 0 | 0 | 0 | 0 | 205.9065 | 0 | 0 | 0 | 0 | 206.0141 | 0 | 0 | 0 | 0 | 206.0141 | 0 | 0 | 0 | 0
2017-07-17 12:00 | 195.0072 | 0.58124 |  | 208.3157 | 0 | 0 | 0 | 0 | 214.4768 | 0 | 0 | 0 | 0 | 219.1848 | 0.0037195 | 0 | 0 | 0.007439 | 219.3011 | 0.0039716 | 0 | 0 | 0.0079432 | 219.4755 | 0.0043498 | 0 | 0 | 0.0086997 | 219.6498 | 0.004728 | 0 | 0 | 0.0094561 | 219.8242 | 0.0051063 | 0 | 0 | 0.010213 | 219.9986 | 0.0054845 | 0 | 0 | 0.010969 | 220.1729 | 0.0058627 | 0 | 0 | 0.011725 | 220.3473 | 0.0062409 | 0 | 0 | 0.012482 | 220.5217 | 0.0066191 | 0 | 0 | 0.013238 | 220.6379 | 0.0068712 | 0 | 0 | 0.013742 | 220.8123 | 0.0072495 | 0 | 0 | 0.014499 | 220.9867 | 0.0076277 | 0 | 0 | 0.015255 | 221.161 | 0.0080059 | 0 | 0 | 0.016012 | 221.2773 | 0.008258 | 0 | 0 | 0.016516 | 221.4517 | 0.0086362 | 0 | 0 | 0.017272 | 221.5679 | 0.0088884 | 0 | 0 | 0.017777 | 221.6842 | 0.0091405 | 0 | 0 | 0.018281 | 221.8585 | 0.0095187 | 0 | 0 | 0.019037 | 221.9748 | 0.0097709 | 0 | 0 | 0.019542 | 222.1492 | 0.010149 | 0 | 0 | 0.020298 | 222.2654 | 0.010401 | 0 | 0 | 0.020802 | 222.4398 | 0.010779 | 0 | 0 | 0.021559 | 222.556 | 0.011032 | 0 | 0 | 0.022063 | 222.556 | 0.011032 | 0 | 0 | 0.022063
2017-07-17 13:00 | 211.2163 | 0.62955 |  | 225.631 | 0.017701 | 0 | 0 | 0.035403 | 232.3043 | 0.032176 | 0 | 0 | 0.064351 | 237.4036 | 0.043236 | 0 | 0 | 0.086472 | 237.5295 | 0.043509 | 0 | 0 | 0.087018 | 237.7184 | 0.043919 | 0 | 0 | 0.087838 | 237.9073 | 0.044328 | 0 | 0 | 0.088657 | 238.0961 | 0.044738 | 0 | 0 | 0.089476 | 238.285 | 0.045148 | 0 | 0 | 0.090296 | 238.4739 | 0.045557 | 0 | 0 | 0.091115 | 238.6627 | 0.045967 | 0 | 0 | 0.091934 | 238.8516 | 0.046377 | 0 | 0 | 0.092753 | 238.9775 | 0.04665 | 0 | 0 | 0.0933 | 239.1664 | 0.047059 | 0 | 0 | 0.094119 | 239.3552 | 0.047469 | 0 | 0 | 0.094938 | 239.5441 | 0.047879 | 0 | 0 | 0.095757 | 239.67 | 0.048152 | 0 | 0 | 0.096304 | 239.8589 | 0.048561 | 0 | 0 | 0.097123 | 239.9848 | 0.048835 | 0 | 0 | 0.097669 | 240.1107 | 0.049108 | 0 | 0 | 0.098215 | 240.2996 | 0.049517 | 0 | 0 | 0.099035 | 240.4255 | 0.04979 | 0 | 0 | 0.099581 | 240.6143 | 0.0502 | 0 | 0 | 0.1004 | 240.7403 | 0.050473 | 0 | 0 | 0.10095 | 240.9291 | 0.050883 | 0 | 0 | 0.10177 | 241.055 | 0.051156 | 0 | 0 | 0.10231 | 241.055 | 0.051156 | 0 | 0 | 0.10231
2017-07-17 14:00 | 218.0916 | 0.65004 |  | 232.9756 | 0.033632 | 0 | 0 | 0.067263 | 239.866 | 0.048577 | 0 | 0 | 0.097154 | 245.1314 | 0.059998 | 0 | 0 | 0.12 | 245.2614 | 0.06028 | 0 | 0 | 0.12056 | 245.4564 | 0.060703 | 0 | 0 | 0.12141 | 245.6514 | 0.061125 | 0 | 0 | 0.12225 | 245.8464 | 0.061548 | 0 | 0 | 0.1231 | 246.0414 | 0.061971 | 0 | 0 | 0.12394 | 246.2365 | 0.062394 | 0 | 0 | 0.12479 | 246.4315 | 0.062817 | 0 | 0 | 0.12563 | 246.6265 | 0.06324 | 0 | 0 | 0.12648 | 246.7565 | 0.063522 | 0 | 0 | 0.12704 | 246.9515 | 0.063945 | 0 | 0 | 0.12789 | 247.1465 | 0.064368 | 0 | 0 | 0.12874 | 247.3415 | 0.064791 | 0 | 0 | 0.12958 | 247.4715 | 0.065073 | 0 | 0 | 0.13015 | 247.6665 | 0.065496 | 0 | 0 | 0.13099 | 247.7966 | 0.065778 | 0 | 0 | 0.13156 | 247.9266 | 0.06606 | 0 | 0 | 0.13212 | 248.1216 | 0.066483 | 0 | 0 | 0.13297 | 248.2516 | 0.066765 | 0 | 0 | 0.13353 | 248.4466 | 0.067188 | 0 | 0 | 0.13438 | 248.5766 | 0.06747 | 0 | 0 | 0.13494 | 248.7716 | 0.067893 | 0 | 0 | 0.13579 | 248.9016 | 0.068175 | 0 | 0 | 0.13635 | 248.9016 | 0.068175 | 0 | 0 | 0.13635
2017-07-17 15:00 | 209.7722 | 0.62525 |  | 224.0883 | 0.014355 | 0 | 0 | 0.02871 | 230.716 | 0.02873 | 0 | 0 | 0.057461 | 235.7804 | 0.039715 | 0 | 0 | 0.079431 | 235.9055 | 0.039987 | 0 | 0 | 0.079973 | 236.0931 | 0.040393 | 0 | 0 | 0.080787 | 236.2806 | 0.0408 | 0 | 0 | 0.081601 | 236.4682 | 0.041207 | 0 | 0 | 0.082414 | 236.6558 | 0.041614 | 0 | 0 | 0.083228 | 236.8434 | 0.042021 | 0 | 0 | 0.084042 | 237.0309 | 0.042428 | 0 | 0 | 0.084855 | 237.2185 | 0.042835 | 0 | 0 | 0.085669 | 237.3436 | 0.043106 | 0 | 0 | 0.086212 | 237.5311 | 0.043513 | 0 | 0 | 0.087025 | 237.7187 | 0.043919 | 0 | 0 | 0.087839 | 237.9063 | 0.044326 | 0 | 0 | 0.088653 | 238.0313 | 0.044598 | 0 | 0 | 0.089195 | 238.2189 | 0.045004 | 0 | 0 | 0.090009 | 238.344 | 0.045276 | 0 | 0 | 0.090551 | 238.469 | 0.045547 | 0 | 0 | 0.091094 | 238.6566 | 0.045954 | 0 | 0 | 0.091907 | 238.7816 | 0.046225 | 0 | 0 | 0.09245 | 238.9692 | 0.046632 | 0 | 0 | 0.093264 | 239.0943 | 0.046903 | 0 | 0 | 0.093806 | 239.2818 | 0.04731 | 0 | 0 | 0.09462 | 239.4069 | 0.047581 | 0 | 0 | 0.095162 | 239.4069 | 0.047581 | 0 | 0 | 0.095162
2017-07-17 16:00 | 206.8709 | 0.6166 |  | 220.9891 | 0.0076328 | 0 | 0 | 0.015266 | 227.525 | 0.021809 | 0 | 0 | 0.043619 | 232.5195 | 0.032642 | 0 | 0 | 0.065285 | 232.6428 | 0.03291 | 0 | 0 | 0.06582 | 232.8278 | 0.033311 | 0 | 0 | 0.066622 | 233.0127 | 0.033712 | 0 | 0 | 0.067424 | 233.1977 | 0.034113 | 0 | 0 | 0.068227 | 233.3827 | 0.034515 | 0 | 0 | 0.069029 | 233.5677 | 0.034916 | 0 | 0 | 0.069832 | 233.7527 | 0.035317 | 0 | 0 | 0.070634 | 233.9376 | 0.035718 | 0 | 0 | 0.071437 | 234.061 | 0.035986 | 0 | 0 | 0.071972 | 234.2459 | 0.036387 | 0 | 0 | 0.072774 | 234.4309 | 0.036788 | 0 | 0 | 0.073576 | 234.6159 | 0.037189 | 0 | 0 | 0.074379 | 234.7392 | 0.037457 | 0 | 0 | 0.074914 | 234.9242 | 0.037858 | 0 | 0 | 0.075716 | 235.0475 | 0.038126 | 0 | 0 | 0.076251 | 235.1708 | 0.038393 | 0 | 0 | 0.076786 | 235.3558 | 0.038794 | 0 | 0 | 0.077589 | 235.4791 | 0.039062 | 0 | 0 | 0.078124 | 235.6641 | 0.039463 | 0 | 0 | 0.078926 | 235.7874 | 0.039731 | 0 | 0 | 0.079461 | 235.9724 | 0.040132 | 0 | 0 | 0.080263 | 236.0957 | 0.040399 | 0 | 0 | 0.080798 | 236.0957 | 0.040399 | 0 | 0 | 0.080798
2017-07-17 17:00 | 224.9526 | 0.67049 |  | 240.3047 | 0.049529 | 0 | 0 | 0.099057 | 247.412 | 0.064944 | 0 | 0 | 0.12989 | 252.843 | 0.076724 | 0 | 0 | 0.15345 | 252.9771 | 0.077015 | 0 | 0 | 0.15403 | 253.1782 | 0.077451 | 0 | 0 | 0.1549 | 253.3794 | 0.077887 | 0 | 0 | 0.15577 | 253.5805 | 0.078324 | 0 | 0 | 0.15665 | 253.7817 | 0.07876 | 0 | 0 | 0.15752 | 253.9828 | 0.079196 | 0 | 0 | 0.15839 | 254.184 | 0.079633 | 0 | 0 | 0.15927 | 254.3851 | 0.080069 | 0 | 0 | 0.16014 | 254.5192 | 0.08036 | 0 | 0 | 0.16072 | 254.7204 | 0.080796 | 0 | 0 | 0.16159 | 254.9215 | 0.081232 | 0 | 0 | 0.16246 | 255.1226 | 0.081669 | 0 | 0 | 0.16334 | 255.2567 | 0.081959 | 0 | 0 | 0.16392 | 255.4579 | 0.082396 | 0 | 0 | 0.16479 | 255.592 | 0.082687 | 0 | 0 | 0.16537 | 255.7261 | 0.082977 | 0 | 0 | 0.16595 | 255.9272 | 0.083414 | 0 | 0 | 0.16683 | 256.0613 | 0.083705 | 0 | 0 | 0.16741 | 256.2625 | 0.084141 | 0 | 0 | 0.16828 | 256.3966 | 0.084432 | 0 | 0 | 0.16886 | 256.5977 | 0.084868 | 0 | 0 | 0.16974 | 256.7318 | 0.085159 | 0 | 0 | 0.17032 | 256.7318 | 0.085159 | 0 | 0 | 0.17032
2017-07-17 18:00 | 228.2601 | 0.68035 |  | 243.8381 | 0.057192 | 0 | 0 | 0.11438 | 251.0498 | 0.072835 | 0 | 0 | 0.14567 | 256.5606 | 0.084788 | 0 | 0 | 0.16958 | 256.6967 | 0.085083 | 0 | 0 | 0.17017 | 256.9008 | 0.085525 | 0 | 0 | 0.17105 | 257.1049 | 0.085968 | 0 | 0 | 0.17194 | 257.309 | 0.086411 | 0 | 0 | 0.17282 | 257.5131 | 0.086854 | 0 | 0 | 0.17371 | 257.7172 | 0.087296 | 0 | 0 | 0.17459 | 257.9213 | 0.087739 | 0 | 0 | 0.17548 | 258.1254 | 0.088182 | 0 | 0 | 0.17636 | 258.2615 | 0.088477 | 0 | 0 | 0.17695 | 258.4656 | 0.088919 | 0 | 0 | 0.17784 | 258.6697 | 0.089362 | 0 | 0 | 0.17872 | 258.8738 | 0.089805 | 0 | 0 | 0.17961 | 259.0099 | 0.0901 | 0 | 0 | 0.1802 | 259.214 | 0.090543 | 0 | 0 | 0.18109 | 259.3501 | 0.090838 | 0 | 0 | 0.18168 | 259.4861 | 0.091133 | 0 | 0 | 0.18227 | 259.6902 | 0.091576 | 0 | 0 | 0.18315 | 259.8263 | 0.091871 | 0 | 0 | 0.18374 | 260.0304 | 0.092314 | 0 | 0 | 0.18463 | 260.1665 | 0.092609 | 0 | 0 | 0.18522 | 260.3706 | 0.093051 | 0 | 0 | 0.1861 | 260.5067 | 0.093347 | 0 | 0 | 0.18669 | 260.5067 | 0.093347 | 0 | 0 | 0.18669
2017-07-17 19:00 | 225.828 | 0.6731 |  | 241.2399 | 0.051557 | 0 | 0 | 0.10311 | 248.3748 | 0.067033 | 0 | 0 | 0.13407 | 253.827 | 0.078858 | 0 | 0 | 0.15772 | 253.9616 | 0.07915 | 0 | 0 | 0.1583 | 254.1635 | 0.079588 | 0 | 0 | 0.15918 | 254.3654 | 0.080026 | 0 | 0 | 0.16005 | 254.5674 | 0.080464 | 0 | 0 | 0.16093 | 254.7693 | 0.080902 | 0 | 0 | 0.1618 | 254.9712 | 0.08134 | 0 | 0 | 0.16268 | 255.1732 | 0.081778 | 0 | 0 | 0.16356 | 255.3751 | 0.082216 | 0 | 0 | 0.16443 | 255.5097 | 0.082508 | 0 | 0 | 0.16502 | 255.7116 | 0.082946 | 0 | 0 | 0.16589 | 255.9136 | 0.083384 | 0 | 0 | 0.16677 | 256.1155 | 0.083822 | 0 | 0 | 0.16764 | 256.2501 | 0.084114 | 0 | 0 | 0.16823 | 256.4521 | 0.084552 | 0 | 0 | 0.1691 | 256.5867 | 0.084844 | 0 | 0 | 0.16969 | 256.7213 | 0.085136 | 0 | 0 | 0.17027 | 256.9232 | 0.085574 | 0 | 0 | 0.17115 | 257.0579 | 0.085866 | 0 | 0 | 0.17173 | 257.2598 | 0.086304 | 0 | 0 | 0.17261 | 257.3944 | 0.086596 | 0 | 0 | 0.17319 | 257.5963 | 0.087034 | 0 | 0 | 0.17407 | 257.731 | 0.087326 | 0 | 0 | 0.17465 | 257.731 | 0.087326 | 0 | 0 | 0.17465
2017-07-17 20:00 | 224.3404 | 0.66867 |  | 239.6508 | 0.04811 | 0 | 0 | 0.096221 | 246.7387 | 0.063484 | 0 | 0 | 0.12697 | 252.1549 | 0.075232 | 0 | 0 | 0.15046 | 252.2887 | 0.075522 | 0 | 0 | 0.15104 | 252.4893 | 0.075957 | 0 | 0 | 0.15191 | 252.6899 | 0.076392 | 0 | 0 | 0.15278 | 252.8905 | 0.076827 | 0 | 0 | 0.15365 | 253.0911 | 0.077262 | 0 | 0 | 0.15452 | 253.2917 | 0.077697 | 0 | 0 | 0.15539 | 253.4923 | 0.078132 | 0 | 0 | 0.15626 | 253.6929 | 0.078567 | 0 | 0 | 0.15713 | 253.8266 | 0.078858 | 0 | 0 | 0.15772 | 254.0272 | 0.079293 | 0 | 0 | 0.15859 | 254.2278 | 0.079728 | 0 | 0 | 0.15946 | 254.4284 | 0.080163 | 0 | 0 | 0.16033 | 254.5622 | 0.080453 | 0 | 0 | 0.16091 | 254.7628 | 0.080888 | 0 | 0 | 0.16178 | 254.8965 | 0.081178 | 0 | 0 | 0.16236 | 255.0302 | 0.081468 | 0 | 0 | 0.16294 | 255.2308 | 0.081903 | 0 | 0 | 0.16381 | 255.3646 | 0.082193 | 0 | 0 | 0.16439 | 255.5652 | 0.082628 | 0 | 0 | 0.16526 | 255.6989 | 0.082918 | 0 | 0 | 0.16584 | 255.8995 | 0.083354 | 0 | 0 | 0.16671 | 256.0332 | 0.083644 | 0 | 0 | 0.16729 | 256.0332 | 0.083644 | 0 | 0 | 0.16729
2017-07-17 21:00 | 221.7823 | 0.66104 |  | 236.9182 | 0.042183 | 0 | 0 | 0.084366 | 243.9252 | 0.057381 | 0 | 0 | 0.11476 | 249.2797 | 0.068995 | 0 | 0 | 0.13799 | 249.4119 | 0.069282 | 0 | 0 | 0.13856 | 249.6102 | 0.069712 | 0 | 0 | 0.13942 | 249.8085 | 0.070142 | 0 | 0 | 0.14028 | 250.0068 | 0.070572 | 0 | 0 | 0.14114 | 250.2052 | 0.071003 | 0 | 0 | 0.14201 | 250.4035 | 0.071433 | 0 | 0 | 0.14287 | 250.6018 | 0.071863 | 0 | 0 | 0.14373 | 250.8001 | 0.072293 | 0 | 0 | 0.14459 | 250.9323 | 0.07258 | 0 | 0 | 0.14516 | 251.1306 | 0.07301 | 0 | 0 | 0.14602 | 251.3289 | 0.07344 | 0 | 0 | 0.14688 | 251.5272 | 0.07387 | 0 | 0 | 0.14774 | 251.6595 | 0.074157 | 0 | 0 | 0.14831 | 251.8578 | 0.074587 | 0 | 0 | 0.14917 | 251.99 | 0.074874 | 0 | 0 | 0.14975 | 252.1222 | 0.075161 | 0 | 0 | 0.15032 | 252.3205 | 0.075591 | 0 | 0 | 0.15118 | 252.4527 | 0.075877 | 0 | 0 | 0.15175 | 252.651 | 0.076308 | 0 | 0 | 0.15262 | 252.7832 | 0.076594 | 0 | 0 | 0.15319 | 252.9815 | 0.077025 | 0 | 0 | 0.15405 | 253.1137 | 0.077311 | 0 | 0 | 0.15462 | 253.1137 | 0.077311 | 0 | 0 | 0.15462
2017-07-17 22:00 | 226.722 | 0.67577 |  | 242.1949 | 0.053628 | 0 | 0 | 0.10726 | 249.358 | 0.069165 | 0 | 0 | 0.13833 | 254.8318 | 0.081038 | 0 | 0 | 0.16208 | 254.9669 | 0.081331 | 0 | 0 | 0.16266 | 255.1696 | 0.081771 | 0 | 0 | 0.16354 | 255.3724 | 0.08221 | 0 | 0 | 0.16442 | 255.5751 | 0.08265 | 0 | 0 | 0.1653 | 255.7778 | 0.08309 | 0 | 0 | 0.16618 | 255.9806 | 0.083529 | 0 | 0 | 0.16706 | 256.1833 | 0.083969 | 0 | 0 | 0.16794 | 256.386 | 0.084409 | 0 | 0 | 0.16882 | 256.5212 | 0.084702 | 0 | 0 | 0.1694 | 256.7239 | 0.085142 | 0 | 0 | 0.17028 | 256.9266 | 0.085581 | 0 | 0 | 0.17116 | 257.1294 | 0.086021 | 0 | 0 | 0.17204 | 257.2645 | 0.086314 | 0 | 0 | 0.17263 | 257.4673 | 0.086754 | 0 | 0 | 0.17351 | 257.6024 | 0.087047 | 0 | 0 | 0.17409 | 257.7376 | 0.08734 | 0 | 0 | 0.17468 | 257.9403 | 0.08778 | 0 | 0 | 0.17556 | 258.0754 | 0.088073 | 0 | 0 | 0.17615 | 258.2782 | 0.088513 | 0 | 0 | 0.17703 | 258.4133 | 0.088806 | 0 | 0 | 0.17761 | 258.6161 | 0.089246 | 0 | 0 | 0.17849 | 258.7512 | 0.089539 | 0 | 0 | 0.17908 | 258.7512 | 0.089539 | 0 | 0 | 0.17908
2017-07-17 23:00 | 226.8696 | 0.67621 |  | 242.3527 | 0.05397 | 0 | 0 | 0.10794 | 249.5204 | 0.069517 | 0 | 0 | 0.13903 | 254.9977 | 0.081398 | 0 | 0 | 0.1628 | 255.133 | 0.081691 | 0 | 0 | 0.16338 | 255.3358 | 0.082131 | 0 | 0 | 0.16426 | 255.5387 | 0.082571 | 0 | 0 | 0.16514 | 255.7416 | 0.083011 | 0 | 0 | 0.16602 | 255.9444 | 0.083451 | 0 | 0 | 0.1669 | 256.1473 | 0.083891 | 0 | 0 | 0.16778 | 256.3501 | 0.084331 | 0 | 0 | 0.16866 | 256.553 | 0.084771 | 0 | 0 | 0.16954 | 256.6882 | 0.085064 | 0 | 0 | 0.17013 | 256.8911 | 0.085504 | 0 | 0 | 0.17101 | 257.094 | 0.085944 | 0 | 0 | 0.17189 | 257.2968 | 0.086384 | 0 | 0 | 0.17277 | 257.4321 | 0.086678 | 0 | 0 | 0.17336 | 257.6349 | 0.087118 | 0 | 0 | 0.17424 | 257.7702 | 0.087411 | 0 | 0 | 0.17482 | 257.9054 | 0.087704 | 0 | 0 | 0.17541 | 258.1083 | 0.088144 | 0 | 0 | 0.17629 | 258.2435 | 0.088438 | 0 | 0 | 0.17688 | 258.4464 | 0.088878 | 0 | 0 | 0.17776 | 258.5816 | 0.089171 | 0 | 0 | 0.17834 | 258.7845 | 0.089611 | 0 | 0 | 0.17922 | 258.9197 | 0.089904 | 0 | 0 | 0.17981 | 258.9197 | 0.089904 | 0 | 0 | 0.17981
2017-07-18 | 227.6257 | 0.67846 |  | 243.1604 | 0.055722 | 0 | 0 | 0.11144 | 250.3521 | 0.071321 | 0 | 0 | 0.14264 | 255.8476 | 0.083241 | 0 | 0 | 0.16648 | 255.9833 | 0.083535 | 0 | 0 | 0.16707 | 256.1868 | 0.083977 | 0 | 0 | 0.16795 | 256.3904 | 0.084418 | 0 | 0 | 0.16884 | 256.5939 | 0.08486 | 0 | 0 | 0.16972 | 256.7974 | 0.085301 | 0 | 0 | 0.1706 | 257.001 | 0.085743 | 0 | 0 | 0.17149 | 257.2045 | 0.086184 | 0 | 0 | 0.17237 | 257.4081 | 0.086626 | 0 | 0 | 0.17325 | 257.5437 | 0.08692 | 0 | 0 | 0.17384 | 257.7473 | 0.087361 | 0 | 0 | 0.17472 | 257.9508 | 0.087803 | 0 | 0 | 0.17561 | 258.1544 | 0.088244 | 0 | 0 | 0.17649 | 258.2901 | 0.088539 | 0 | 0 | 0.17708 | 258.4936 | 0.08898 | 0 | 0 | 0.17796 | 258.6293 | 0.089274 | 0 | 0 | 0.17855 | 258.765 | 0.089569 | 0 | 0 | 0.17914 | 258.9685 | 0.09001 | 0 | 0 | 0.18002 | 259.1042 | 0.090305 | 0 | 0 | 0.18061 | 259.3077 | 0.090746 | 0 | 0 | 0.18149 | 259.4434 | 0.09104 | 0 | 0 | 0.18208 | 259.647 | 0.091482 | 0 | 0 | 0.18296 | 259.7827 | 0.091776 | 0 | 0 | 0.18355 | 259.7827 | 0.091776 | 0 | 0 | 0.18355
2017-07-18 01:00 | 225.2798 | 0.67147 |  | 240.6543 | 0.050287 | 0 | 0 | 0.10057 | 247.7719 | 0.065725 | 0 | 0 | 0.13145 | 253.2108 | 0.077522 | 0 | 0 | 0.15504 | 253.3451 | 0.077813 | 0 | 0 | 0.15563 | 253.5465 | 0.07825 | 0 | 0 | 0.1565 | 253.7479 | 0.078687 | 0 | 0 | 0.15737 | 253.9494 | 0.079124 | 0 | 0 | 0.15825 | 254.1508 | 0.079561 | 0 | 0 | 0.15912 | 254.3523 | 0.079998 | 0 | 0 | 0.16 | 254.5537 | 0.080435 | 0 | 0 | 0.16087 | 254.7551 | 0.080871 | 0 | 0 | 0.16174 | 254.8894 | 0.081163 | 0 | 0 | 0.16233 | 255.0909 | 0.0816 | 0 | 0 | 0.1632 | 255.2923 | 0.082037 | 0 | 0 | 0.16407 | 255.4938 | 0.082474 | 0 | 0 | 0.16495 | 255.628 | 0.082765 | 0 | 0 | 0.16553 | 255.8295 | 0.083202 | 0 | 0 | 0.1664 | 255.9638 | 0.083493 | 0 | 0 | 0.16699 | 256.0981 | 0.083784 | 0 | 0 | 0.16757 | 256.2995 | 0.084221 | 0 | 0 | 0.16844 | 256.4338 | 0.084512 | 0 | 0 | 0.16902 | 256.6352 | 0.084949 | 0 | 0 | 0.1699 | 256.7695 | 0.085241 | 0 | 0 | 0.17048 | 256.971 | 0.085678 | 0 | 0 | 0.17136 | 257.1053 | 0.085969 | 0 | 0 | 0.17194 | 257.1053 | 0.085969 | 0 | 0 | 0.17194
2017-07-18 02:00 | 227.8462 | 0.67912 |  | 243.3959 | 0.056233 | 0 | 0 | 0.11247 | 250.5945 | 0.071847 | 0 | 0 | 0.14369 | 256.0954 | 0.083778 | 0 | 0 | 0.16756 | 256.2312 | 0.084073 | 0 | 0 | 0.16815 | 256.4349 | 0.084515 | 0 | 0 | 0.16903 | 256.6387 | 0.084957 | 0 | 0 | 0.16991 | 256.8424 | 0.085399 | 0 | 0 | 0.1708 | 257.0461 | 0.085841 | 0 | 0 | 0.17168 | 257.2499 | 0.086283 | 0 | 0 | 0.17257 | 257.4536 | 0.086724 | 0 | 0 | 0.17345 | 257.6573 | 0.087166 | 0 | 0 | 0.17433 | 257.7932 | 0.087461 | 0 | 0 | 0.17492 | 257.9969 | 0.087903 | 0 | 0 | 0.17581 | 258.2006 | 0.088345 | 0 | 0 | 0.17669 | 258.4044 | 0.088787 | 0 | 0 | 0.17757 | 258.5402 | 0.089081 | 0 | 0 | 0.17816 | 258.7439 | 0.089523 | 0 | 0 | 0.17905 | 258.8798 | 0.089818 | 0 | 0 | 0.17964 | 259.0156 | 0.090112 | 0 | 0 | 0.18022 | 259.2193 | 0.090554 | 0 | 0 | 0.18111 | 259.3551 | 0.090849 | 0 | 0 | 0.1817 | 259.5589 | 0.091291 | 0 | 0 | 0.18258 | 259.6947 | 0.091585 | 0 | 0 | 0.18317 | 259.8984 | 0.092027 | 0 | 0 | 0.18405 | 260.0343 | 0.092322 | 0 | 0 | 0.18464 | 260.0343 | 0.092322 | 0 | 0 | 0.18464
2017-07-18 03:00 | 218.172 | 0.65028 |  | 233.0615 | 0.033818 | 0 | 0 | 0.067636 | 239.9545 | 0.048769 | 0 | 0 | 0.097538 | 245.2218 | 0.060194 | 0 | 0 | 0.12039 | 245.3518 | 0.060476 | 0 | 0 | 0.12095 | 245.5469 | 0.060899 | 0 | 0 | 0.1218 | 245.742 | 0.061322 | 0 | 0 | 0.12264 | 245.9371 | 0.061745 | 0 | 0 | 0.12349 | 246.1322 | 0.062168 | 0 | 0 | 0.12434 | 246.3273 | 0.062591 | 0 | 0 | 0.12518 | 246.5223 | 0.063015 | 0 | 0 | 0.12603 | 246.7174 | 0.063438 | 0 | 0 | 0.12688 | 246.8475 | 0.06372 | 0 | 0 | 0.12744 | 247.0426 | 0.064143 | 0 | 0 | 0.12829 | 247.2376 | 0.064566 | 0 | 0 | 0.12913 | 247.4327 | 0.064989 | 0 | 0 | 0.12998 | 247.5628 | 0.065271 | 0 | 0 | 0.13054 | 247.7579 | 0.065694 | 0 | 0 | 0.13139 | 247.8879 | 0.065976 | 0 | 0 | 0.13195 | 248.018 | 0.066259 | 0 | 0 | 0.13252 | 248.2131 | 0.066682 | 0 | 0 | 0.13336 | 248.3431 | 0.066964 | 0 | 0 | 0.13393 | 248.5382 | 0.067387 | 0 | 0 | 0.13477 | 248.6683 | 0.067669 | 0 | 0 | 0.13534 | 248.8634 | 0.068092 | 0 | 0 | 0.13618 | 248.9934 | 0.068374 | 0 | 0 | 0.13675 | 248.9934 | 0.068374 | 0 | 0 | 0.13675
2017-07-18 04:00 | 217.5907 | 0.64855 |  | 232.4404 | 0.032471 | 0 | 0 | 0.064942 | 239.3151 | 0.047382 | 0 | 0 | 0.094764 | 244.5683 | 0.058776 | 0 | 0 | 0.11755 | 244.698 | 0.059058 | 0 | 0 | 0.11812 | 244.8926 | 0.05948 | 0 | 0 | 0.11896 | 245.0872 | 0.059902 | 0 | 0 | 0.1198 | 245.2817 | 0.060324 | 0 | 0 | 0.12065 | 245.4763 | 0.060746 | 0 | 0 | 0.12149 | 245.6709 | 0.061168 | 0 | 0 | 0.12234 | 245.8654 | 0.06159 | 0 | 0 | 0.12318 | 246.06 | 0.062012 | 0 | 0 | 0.12402 | 246.1897 | 0.062293 | 0 | 0 | 0.12459 | 246.3843 | 0.062715 | 0 | 0 | 0.12543 | 246.5788 | 0.063137 | 0 | 0 | 0.12627 | 246.7734 | 0.063559 | 0 | 0 | 0.12712 | 246.9031 | 0.06384 | 0 | 0 | 0.12768 | 247.0977 | 0.064262 | 0 | 0 | 0.12852 | 247.2274 | 0.064544 | 0 | 0 | 0.12909 | 247.3571 | 0.064825 | 0 | 0 | 0.12965 | 247.5517 | 0.065247 | 0 | 0 | 0.13049 | 247.6814 | 0.065528 | 0 | 0 | 0.13106 | 247.8759 | 0.06595 | 0 | 0 | 0.1319 | 248.0056 | 0.066232 | 0 | 0 | 0.13246 | 248.2002 | 0.066654 | 0 | 0 | 0.13331 | 248.3299 | 0.066935 | 0 | 0 | 0.13387 | 248.3299 | 0.066935 | 0 | 0 | 0.13387
2017-07-18 05:00 | 220.2743 | 0.65655 |  | 235.3073 | 0.038689 | 0 | 0 | 0.077378 | 242.2667 | 0.053784 | 0 | 0 | 0.10757 | 247.5847 | 0.065319 | 0 | 0 | 0.13064 | 247.716 | 0.065604 | 0 | 0 | 0.13121 | 247.913 | 0.066031 | 0 | 0 | 0.13206 | 248.11 | 0.066458 | 0 | 0 | 0.13292 | 248.3069 | 0.066885 | 0 | 0 | 0.13377 | 248.5039 | 0.067313 | 0 | 0 | 0.13463 | 248.7009 | 0.06774 | 0 | 0 | 0.13548 | 248.8978 | 0.068167 | 0 | 0 | 0.13633 | 249.0948 | 0.068594 | 0 | 0 | 0.13719 | 249.2261 | 0.068879 | 0 | 0 | 0.13776 | 249.4231 | 0.069306 | 0 | 0 | 0.13861 | 249.62 | 0.069733 | 0 | 0 | 0.13947 | 249.817 | 0.070161 | 0 | 0 | 0.14032 | 249.9483 | 0.070445 | 0 | 0 | 0.14089 | 250.1453 | 0.070873 | 0 | 0 | 0.14175 | 250.2766 | 0.071157 | 0 | 0 | 0.14231 | 250.4079 | 0.071442 | 0 | 0 | 0.14288 | 250.6049 | 0.07187 | 0 | 0 | 0.14374 | 250.7362 | 0.072154 | 0 | 0 | 0.14431 | 250.9331 | 0.072582 | 0 | 0 | 0.14516 | 251.0644 | 0.072866 | 0 | 0 | 0.14573 | 251.2614 | 0.073294 | 0 | 0 | 0.14659 | 251.3927 | 0.073578 | 0 | 0 | 0.14716 | 251.3927 | 0.073578 | 0 | 0 | 0.14716
2017-07-18 06:00 | 219.5972 | 0.65453 |  | 234.5839 | 0.03712 | 0 | 0 | 0.07424 | 241.5219 | 0.052169 | 0 | 0 | 0.10434 | 246.8236 | 0.063668 | 0 | 0 | 0.12734 | 246.9545 | 0.063952 | 0 | 0 | 0.1279 | 247.1509 | 0.064378 | 0 | 0 | 0.12876 | 247.3472 | 0.064804 | 0 | 0 | 0.12961 | 247.5436 | 0.06523 | 0 | 0 | 0.13046 | 247.74 | 0.065656 | 0 | 0 | 0.13131 | 247.9363 | 0.066081 | 0 | 0 | 0.13216 | 248.1327 | 0.066507 | 0 | 0 | 0.13301 | 248.329 | 0.066933 | 0 | 0 | 0.13387 | 248.46 | 0.067217 | 0 | 0 | 0.13443 | 248.6563 | 0.067643 | 0 | 0 | 0.13529 | 248.8527 | 0.068069 | 0 | 0 | 0.13614 | 249.049 | 0.068495 | 0 | 0 | 0.13699 | 249.1799 | 0.068779 | 0 | 0 | 0.13756 | 249.3763 | 0.069205 | 0 | 0 | 0.13841 | 249.5072 | 0.069489 | 0 | 0 | 0.13898 | 249.6381 | 0.069773 | 0 | 0 | 0.13955 | 249.8345 | 0.070199 | 0 | 0 | 0.1404 | 249.9654 | 0.070482 | 0 | 0 | 0.14096 | 250.1617 | 0.070908 | 0 | 0 | 0.14182 | 250.2926 | 0.071192 | 0 | 0 | 0.14238 | 250.489 | 0.071618 | 0 | 0 | 0.14324 | 250.6199 | 0.071902 | 0 | 0 | 0.1438 | 250.6199 | 0.071902 | 0 | 0 | 0.1438
2017-07-18 07:00 | 230.6186 | 0.68738 |  | 246.3575 | 0.062657 | 0 | 0 | 0.12531 | 253.6437 | 0.078461 | 0 | 0 | 0.15692 | 259.2115 | 0.090537 | 0 | 0 | 0.18107 | 259.349 | 0.090836 | 0 | 0 | 0.18167 | 259.5552 | 0.091283 | 0 | 0 | 0.18257 | 259.7614 | 0.09173 | 0 | 0 | 0.18346 | 259.9676 | 0.092177 | 0 | 0 | 0.18435 | 260.1739 | 0.092625 | 0 | 0 | 0.18525 | 260.3801 | 0.093072 | 0 | 0 | 0.18614 | 260.5863 | 0.093519 | 0 | 0 | 0.18704 | 260.7925 | 0.093967 | 0 | 0 | 0.18793 | 260.93 | 0.094265 | 0 | 0 | 0.18853 | 261.1362 | 0.094712 | 0 | 0 | 0.18942 | 261.3424 | 0.095159 | 0 | 0 | 0.19032 | 261.5486 | 0.095607 | 0 | 0 | 0.19121 | 261.6861 | 0.095905 | 0 | 0 | 0.19181 | 261.8923 | 0.096352 | 0 | 0 | 0.1927 | 262.0298 | 0.09665 | 0 | 0 | 0.1933 | 262.1673 | 0.096948 | 0 | 0 | 0.1939 | 262.3735 | 0.097396 | 0 | 0 | 0.19479 | 262.511 | 0.097694 | 0 | 0 | 0.19539 | 262.7172 | 0.098141 | 0 | 0 | 0.19628 | 262.8546 | 0.098439 | 0 | 0 | 0.19688 | 263.0609 | 0.098887 | 0 | 0 | 0.19777 | 263.1983 | 0.099185 | 0 | 0 | 0.19837 | 263.1983 | 0.099185 | 0 | 0 | 0.19837
2017-07-18 08:00 | 225.5859 | 0.67238 |  | 240.9814 | 0.050996 | 0 | 0 | 0.10199 | 248.1086 | 0.066455 | 0 | 0 | 0.13291 | 253.5549 | 0.078268 | 0 | 0 | 0.15654 | 253.6894 | 0.07856 | 0 | 0 | 0.15712 | 253.8911 | 0.078997 | 0 | 0 | 0.15799 | 254.0928 | 0.079435 | 0 | 0 | 0.15887 | 254.2945 | 0.079872 | 0 | 0 | 0.15974 | 254.4962 | 0.08031 | 0 | 0 | 0.16062 | 254.6979 | 0.080747 | 0 | 0 | 0.16149 | 254.8997 | 0.081185 | 0 | 0 | 0.16237 | 255.1014 | 0.081622 | 0 | 0 | 0.16324 | 255.2359 | 0.081914 | 0 | 0 | 0.16383 | 255.4376 | 0.082352 | 0 | 0 | 0.1647 | 255.6393 | 0.082789 | 0 | 0 | 0.16558 | 255.841 | 0.083227 | 0 | 0 | 0.16645 | 255.9755 | 0.083518 | 0 | 0 | 0.16704 | 256.1772 | 0.083956 | 0 | 0 | 0.16791 | 256.3117 | 0.084248 | 0 | 0 | 0.1685 | 256.4461 | 0.084539 | 0 | 0 | 0.16908 | 256.6479 | 0.084977 | 0 | 0 | 0.16995 | 256.7823 | 0.085268 | 0 | 0 | 0.17054 | 256.984 | 0.085706 | 0 | 0 | 0.17141 | 257.1185 | 0.085998 | 0 | 0 | 0.172 | 257.3202 | 0.086435 | 0 | 0 | 0.17287 | 257.4547 | 0.086727 | 0 | 0 | 0.17345 | 257.4547 | 0.086727 | 0 | 0 | 0.17345
2017-07-18 09:00 | 220.3117 | 0.65666 |  | 235.3472 | 0.038776 | 0 | 0 | 0.077551 | 242.3078 | 0.053873 | 0 | 0 | 0.10775 | 247.6267 | 0.06541 | 0 | 0 | 0.13082 | 247.7581 | 0.065695 | 0 | 0 | 0.13139 | 247.9551 | 0.066122 | 0 | 0 | 0.13224 | 248.1521 | 0.066549 | 0 | 0 | 0.1331 | 248.3491 | 0.066977 | 0 | 0 | 0.13395 | 248.5461 | 0.067404 | 0 | 0 | 0.13481 | 248.7431 | 0.067831 | 0 | 0 | 0.13566 | 248.94 | 0.068259 | 0 | 0 | 0.13652 | 249.137 | 0.068686 | 0 | 0 | 0.13737 | 249.2684 | 0.068971 | 0 | 0 | 0.13794 | 249.4654 | 0.069398 | 0 | 0 | 0.1388 | 249.6624 | 0.069825 | 0 | 0 | 0.13965 | 249.8594 | 0.070253 | 0 | 0 | 0.14051 | 249.9907 | 0.070537 | 0 | 0 | 0.14107 | 250.1877 | 0.070965 | 0 | 0 | 0.14193 | 250.319 | 0.07125 | 0 | 0 | 0.1425 | 250.4504 | 0.071534 | 0 | 0 | 0.14307 | 250.6474 | 0.071962 | 0 | 0 | 0.14392 | 250.7787 | 0.072247 | 0 | 0 | 0.14449 | 250.9757 | 0.072674 | 0 | 0 | 0.14535 | 251.107 | 0.072959 | 0 | 0 | 0.14592 | 251.304 | 0.073386 | 0 | 0 | 0.14677 | 251.4354 | 0.073671 | 0 | 0 | 0.14734 | 251.4354 | 0.073671 | 0 | 0 | 0.14734
2017-07-18 10:00 | 205.6178 | 0.61286 |  | 219.6505 | 0.0047295 | 0 | 0 | 0.0094591 | 226.1469 | 0.01882 | 0 | 0 | 0.03764 | 231.1111 | 0.029587 | 0 | 0 | 0.059175 | 231.2336 | 0.029853 | 0 | 0 | 0.059707 | 231.4175 | 0.030252 | 0 | 0 | 0.060504 | 231.6014 | 0.030651 | 0 | 0 | 0.061302 | 231.7852 | 0.03105 | 0 | 0 | 0.062099 | 231.9691 | 0.031449 | 0 | 0 | 0.062897 | 232.1529 | 0.031847 | 0 | 0 | 0.063695 | 232.3368 | 0.032246 | 0 | 0 | 0.064492 | 232.5207 | 0.032645 | 0 | 0 | 0.06529 | 232.6432 | 0.032911 | 0 | 0 | 0.065821 | 232.8271 | 0.03331 | 0 | 0 | 0.066619 | 233.011 | 0.033708 | 0 | 0 | 0.067417 | 233.1948 | 0.034107 | 0 | 0 | 0.068214 | 233.3174 | 0.034373 | 0 | 0 | 0.068746 | 233.5012 | 0.034772 | 0 | 0 | 0.069544 | 233.6238 | 0.035038 | 0 | 0 | 0.070075 | 233.7464 | 0.035303 | 0 | 0 | 0.070607 | 233.9302 | 0.035702 | 0 | 0 | 0.071405 | 234.0528 | 0.035968 | 0 | 0 | 0.071936 | 234.2367 | 0.036367 | 0 | 0 | 0.072734 | 234.3593 | 0.036633 | 0 | 0 | 0.073266 | 234.5431 | 0.037032 | 0 | 0 | 0.074063 | 234.6657 | 0.037297 | 0 | 0 | 0.074595 | 234.6657 | 0.037297 | 0 | 0 | 0.074595
2017-07-18 11:00 | 203.621 | 0.60691 |  | 217.5174 | 0.00010273 | 0 | 0 | 0.00020545 | 223.9506 | 0.014056 | 0 | 0 | 0.028113 | 228.8666 | 0.024719 | 0 | 0 | 0.049439 | 228.988 | 0.024983 | 0 | 0 | 0.049965 | 229.1701 | 0.025377 | 0 | 0 | 0.050755 | 229.3522 | 0.025772 | 0 | 0 | 0.051545 | 229.5342 | 0.026167 | 0 | 0 | 0.052335 | 229.7163 | 0.026562 | 0 | 0 | 0.053124 | 229.8984 | 0.026957 | 0 | 0 | 0.053914 | 230.0804 | 0.027352 | 0 | 0 | 0.054704 | 230.2625 | 0.027747 | 0 | 0 | 0.055494 | 230.3839 | 0.02801 | 0 | 0 | 0.056021 | 230.566 | 0.028405 | 0 | 0 | 0.05681 | 230.748 | 0.0288 | 0 | 0 | 0.0576 | 230.9301 | 0.029195 | 0 | 0 | 0.05839 | 231.0515 | 0.029458 | 0 | 0 | 0.058917 | 231.2336 | 0.029853 | 0 | 0 | 0.059706 | 231.355 | 0.030116 | 0 | 0 | 0.060233 | 231.4763 | 0.03038 | 0 | 0 | 0.06076 | 231.6584 | 0.030775 | 0 | 0 | 0.061549 | 231.7798 | 0.031038 | 0 | 0 | 0.062076 | 231.9619 | 0.031433 | 0 | 0 | 0.062866 | 232.0833 | 0.031696 | 0 | 0 | 0.063392 | 232.2653 | 0.032091 | 0 | 0 | 0.064182 | 232.3867 | 0.032354 | 0 | 0 | 0.064709 | 232.3867 | 0.032354 | 0 | 0 | 0.064709
2017-07-18 12:00 | 211.4362 | 0.63021 |  | 225.8659 | 0.018211 | 0 | 0 | 0.036422 | 232.5461 | 0.0327 | 0 | 0 | 0.0654 | 237.6508 | 0.043772 | 0 | 0 | 0.087544 | 237.7768 | 0.044045 | 0 | 0 | 0.088091 | 237.9659 | 0.044456 | 0 | 0 | 0.088911 | 238.1549 | 0.044866 | 0 | 0 | 0.089731 | 238.344 | 0.045276 | 0 | 0 | 0.090551 | 238.5331 | 0.045686 | 0 | 0 | 0.091372 | 238.7221 | 0.046096 | 0 | 0 | 0.092192 | 238.9112 | 0.046506 | 0 | 0 | 0.093012 | 239.1003 | 0.046916 | 0 | 0 | 0.093832 | 239.2263 | 0.047189 | 0 | 0 | 0.094379 | 239.4154 | 0.047599 | 0 | 0 | 0.095199 | 239.6044 | 0.04801 | 0 | 0 | 0.096019 | 239.7935 | 0.04842 | 0 | 0 | 0.096839 | 239.9195 | 0.048693 | 0 | 0 | 0.097386 | 240.1086 | 0.049103 | 0 | 0 | 0.098206 | 240.2346 | 0.049376 | 0 | 0 | 0.098753 | 240.3607 | 0.04965 | 0 | 0 | 0.0993 | 240.5497 | 0.05006 | 0 | 0 | 0.10012 | 240.6758 | 0.050333 | 0 | 0 | 0.10067 | 240.8648 | 0.050743 | 0 | 0 | 0.10149 | 240.9909 | 0.051017 | 0 | 0 | 0.10203 | 241.1799 | 0.051427 | 0 | 0 | 0.10285 | 241.306 | 0.0517 | 0 | 0 | 0.1034 | 241.306 | 0.0517 | 0 | 0 | 0.1034
2017-07-18 13:00 | 219.3216 | 0.65371 |  | 234.2895 | 0.036481 | 0 | 0 | 0.072963 | 241.2188 | 0.051511 | 0 | 0 | 0.10302 | 246.5139 | 0.062996 | 0 | 0 | 0.12599 | 246.6446 | 0.06328 | 0 | 0 | 0.12656 | 246.8407 | 0.063705 | 0 | 0 | 0.12741 | 247.0368 | 0.06413 | 0 | 0 | 0.12826 | 247.2329 | 0.064556 | 0 | 0 | 0.12911 | 247.429 | 0.064981 | 0 | 0 | 0.12996 | 247.6252 | 0.065407 | 0 | 0 | 0.13081 | 247.8213 | 0.065832 | 0 | 0 | 0.13166 | 248.0174 | 0.066257 | 0 | 0 | 0.13251 | 248.1481 | 0.066541 | 0 | 0 | 0.13308 | 248.3442 | 0.066966 | 0 | 0 | 0.13393 | 248.5404 | 0.067392 | 0 | 0 | 0.13478 | 248.7365 | 0.067817 | 0 | 0 | 0.13563 | 248.8672 | 0.068101 | 0 | 0 | 0.1362 | 249.0633 | 0.068526 | 0 | 0 | 0.13705 | 249.1941 | 0.068809 | 0 | 0 | 0.13762 | 249.3248 | 0.069093 | 0 | 0 | 0.13819 | 249.5209 | 0.069518 | 0 | 0 | 0.13904 | 249.6517 | 0.069802 | 0 | 0 | 0.1396 | 249.8478 | 0.070227 | 0 | 0 | 0.14045 | 249.9785 | 0.070511 | 0 | 0 | 0.14102 | 250.1746 | 0.070936 | 0 | 0 | 0.14187 | 250.3054 | 0.07122 | 0 | 0 | 0.14244 | 250.3054 | 0.07122 | 0 | 0 | 0.14244
2017-07-18 14:00 | 218.1973 | 0.65036 |  | 233.0885 | 0.033877 | 0 | 0 | 0.067753 | 239.9823 | 0.048829 | 0 | 0 | 0.097658 | 245.2502 | 0.060255 | 0 | 0 | 0.12051 | 245.3803 | 0.060537 | 0 | 0 | 0.12107 | 245.5754 | 0.060961 | 0 | 0 | 0.12192 | 245.7705 | 0.061384 | 0 | 0 | 0.12277 | 245.9656 | 0.061807 | 0 | 0 | 0.12361 | 246.1607 | 0.06223 | 0 | 0 | 0.12446 | 246.3558 | 0.062653 | 0 | 0 | 0.12531 | 246.5509 | 0.063077 | 0 | 0 | 0.12615 | 246.746 | 0.0635 | 0 | 0 | 0.127 | 246.8761 | 0.063782 | 0 | 0 | 0.12756 | 247.0712 | 0.064205 | 0 | 0 | 0.12841 | 247.2663 | 0.064628 | 0 | 0 | 0.12926 | 247.4614 | 0.065051 | 0 | 0 | 0.1301 | 247.5915 | 0.065334 | 0 | 0 | 0.13067 | 247.7866 | 0.065757 | 0 | 0 | 0.13151 | 247.9167 | 0.066039 | 0 | 0 | 0.13208 | 248.0468 | 0.066321 | 0 | 0 | 0.13264 | 248.2419 | 0.066744 | 0 | 0 | 0.13349 | 248.3719 | 0.067026 | 0 | 0 | 0.13405 | 248.567 | 0.067449 | 0 | 0 | 0.1349 | 248.6971 | 0.067732 | 0 | 0 | 0.13546 | 248.8922 | 0.068155 | 0 | 0 | 0.13631 | 249.0223 | 0.068437 | 0 | 0 | 0.13687 | 249.0223 | 0.068437 | 0 | 0 | 0.13687
2017-07-18 15:00 | 218.6922 | 0.65183 |  | 233.6171 | 0.035023 | 0 | 0 | 0.070046 | 240.5266 | 0.05001 | 0 | 0 | 0.10002 | 245.8064 | 0.061462 | 0 | 0 | 0.12292 | 245.9368 | 0.061744 | 0 | 0 | 0.12349 | 246.1323 | 0.062169 | 0 | 0 | 0.12434 | 246.3279 | 0.062593 | 0 | 0 | 0.12519 | 246.5234 | 0.063017 | 0 | 0 | 0.12603 | 246.719 | 0.063441 | 0 | 0 | 0.12688 | 246.9145 | 0.063865 | 0 | 0 | 0.12773 | 247.1101 | 0.064289 | 0 | 0 | 0.12858 | 247.3056 | 0.064714 | 0 | 0 | 0.12943 | 247.436 | 0.064996 | 0 | 0 | 0.12999 | 247.6316 | 0.06542 | 0 | 0 | 0.13084 | 247.8271 | 0.065845 | 0 | 0 | 0.13169 | 248.0227 | 0.066269 | 0 | 0 | 0.13254 | 248.153 | 0.066551 | 0 | 0 | 0.1331 | 248.3486 | 0.066976 | 0 | 0 | 0.13395 | 248.4789 | 0.067258 | 0 | 0 | 0.13452 | 248.6093 | 0.067541 | 0 | 0 | 0.13508 | 248.8049 | 0.067965 | 0 | 0 | 0.13593 | 248.9352 | 0.068248 | 0 | 0 | 0.1365 | 249.1308 | 0.068672 | 0 | 0 | 0.13734 | 249.2611 | 0.068955 | 0 | 0 | 0.13791 | 249.4567 | 0.069379 | 0 | 0 | 0.13876 | 249.5871 | 0.069662 | 0 | 0 | 0.13932 | 249.5871 | 0.069662 | 0 | 0 | 0.13932
2017-07-18 16:00 | 218.0767 | 0.65 |  | 232.9596 | 0.033597 | 0 | 0 | 0.067194 | 239.8496 | 0.048541 | 0 | 0 | 0.097083 | 245.1146 | 0.059961 | 0 | 0 | 0.11992 | 245.2446 | 0.060243 | 0 | 0 | 0.12049 | 245.4396 | 0.060666 | 0 | 0 | 0.12133 | 245.6346 | 0.061089 | 0 | 0 | 0.12218 | 245.8296 | 0.061512 | 0 | 0 | 0.12302 | 246.0246 | 0.061935 | 0 | 0 | 0.12387 | 246.2196 | 0.062358 | 0 | 0 | 0.12472 | 246.4146 | 0.062781 | 0 | 0 | 0.12556 | 246.6096 | 0.063204 | 0 | 0 | 0.12641 | 246.7396 | 0.063486 | 0 | 0 | 0.12697 | 246.9346 | 0.063909 | 0 | 0 | 0.12782 | 247.1296 | 0.064332 | 0 | 0 | 0.12866 | 247.3246 | 0.064755 | 0 | 0 | 0.12951 | 247.4546 | 0.065037 | 0 | 0 | 0.13007 | 247.6496 | 0.065459 | 0 | 0 | 0.13092 | 247.7796 | 0.065741 | 0 | 0 | 0.13148 | 247.9096 | 0.066023 | 0 | 0 | 0.13205 | 248.1046 | 0.066446 | 0 | 0 | 0.13289 | 248.2346 | 0.066728 | 0 | 0 | 0.13346 | 248.4296 | 0.067151 | 0 | 0 | 0.1343 | 248.5596 | 0.067433 | 0 | 0 | 0.13487 | 248.7546 | 0.067856 | 0 | 0 | 0.13571 | 248.8846 | 0.068138 | 0 | 0 | 0.13628 | 248.8846 | 0.068138 | 0 | 0 | 0.13628
2017-07-18 17:00 | 220.3552 | 0.65679 |  | 235.3936 | 0.038876 | 0 | 0 | 0.077753 | 242.3556 | 0.053977 | 0 | 0 | 0.10795 | 247.6756 | 0.065516 | 0 | 0 | 0.13103 | 247.8069 | 0.065801 | 0 | 0 | 0.1316 | 248.004 | 0.066228 | 0 | 0 | 0.13246 | 248.201 | 0.066656 | 0 | 0 | 0.13331 | 248.398 | 0.067083 | 0 | 0 | 0.13417 | 248.5951 | 0.06751 | 0 | 0 | 0.13502 | 248.7921 | 0.067938 | 0 | 0 | 0.13588 | 248.9892 | 0.068365 | 0 | 0 | 0.13673 | 249.1862 | 0.068792 | 0 | 0 | 0.13758 | 249.3175 | 0.069077 | 0 | 0 | 0.13815 | 249.5146 | 0.069505 | 0 | 0 | 0.13901 | 249.7116 | 0.069932 | 0 | 0 | 0.13986 | 249.9087 | 0.070359 | 0 | 0 | 0.14072 | 250.04 | 0.070644 | 0 | 0 | 0.14129 | 250.2371 | 0.071072 | 0 | 0 | 0.14214 | 250.3684 | 0.071357 | 0 | 0 | 0.14271 | 250.4998 | 0.071642 | 0 | 0 | 0.14328 | 250.6968 | 0.072069 | 0 | 0 | 0.14414 | 250.8282 | 0.072354 | 0 | 0 | 0.14471 | 251.0252 | 0.072781 | 0 | 0 | 0.14556 | 251.1566 | 0.073066 | 0 | 0 | 0.14613 | 251.3536 | 0.073494 | 0 | 0 | 0.14699 | 251.485 | 0.073778 | 0 | 0 | 0.14756 | 251.485 | 0.073778 | 0 | 0 | 0.14756
2017-07-18 18:00 | 219.319 | 0.6537 |  | 234.2867 | 0.036475 | 0 | 0 | 0.072951 | 241.2159 | 0.051505 | 0 | 0 | 0.10301 | 246.5109 | 0.06299 | 0 | 0 | 0.12598 | 246.6417 | 0.063273 | 0 | 0 | 0.12655 | 246.8378 | 0.063699 | 0 | 0 | 0.1274 | 247.0339 | 0.064124 | 0 | 0 | 0.12825 | 247.23 | 0.064549 | 0 | 0 | 0.1291 | 247.4261 | 0.064975 | 0 | 0 | 0.12995 | 247.6222 | 0.0654 | 0 | 0 | 0.1308 | 247.8183 | 0.065826 | 0 | 0 | 0.13165 | 248.0144 | 0.066251 | 0 | 0 | 0.1325 | 248.1452 | 0.066534 | 0 | 0 | 0.13307 | 248.3413 | 0.06696 | 0 | 0 | 0.13392 | 248.5374 | 0.067385 | 0 | 0 | 0.13477 | 248.7335 | 0.067811 | 0 | 0 | 0.13562 | 248.8643 | 0.068094 | 0 | 0 | 0.13619 | 249.0604 | 0.06852 | 0 | 0 | 0.13704 | 249.1911 | 0.068803 | 0 | 0 | 0.13761 | 249.3218 | 0.069087 | 0 | 0 | 0.13817 | 249.518 | 0.069512 | 0 | 0 | 0.13902 | 249.6487 | 0.069796 | 0 | 0 | 0.13959 | 249.8448 | 0.070221 | 0 | 0 | 0.14044 | 249.9755 | 0.070505 | 0 | 0 | 0.14101 | 250.1717 | 0.07093 | 0 | 0 | 0.14186 | 250.3024 | 0.071213 | 0 | 0 | 0.14243 | 250.3024 | 0.071213 | 0 | 0 | 0.14243
2017-07-18 19:00 | 218.0519 | 0.64993 |  | 232.9331 | 0.03354 | 0 | 0 | 0.067079 | 239.8223 | 0.048482 | 0 | 0 | 0.096964 | 245.0867 | 0.059901 | 0 | 0 | 0.1198 | 245.2167 | 0.060183 | 0 | 0 | 0.12037 | 245.4117 | 0.060606 | 0 | 0 | 0.12121 | 245.6067 | 0.061028 | 0 | 0 | 0.12206 | 245.8017 | 0.061451 | 0 | 0 | 0.1229 | 245.9966 | 0.061874 | 0 | 0 | 0.12375 | 246.1916 | 0.062297 | 0 | 0 | 0.12459 | 246.3866 | 0.06272 | 0 | 0 | 0.12544 | 246.5816 | 0.063143 | 0 | 0 | 0.12629 | 246.7115 | 0.063425 | 0 | 0 | 0.12685 | 246.9065 | 0.063848 | 0 | 0 | 0.1277 | 247.1015 | 0.064271 | 0 | 0 | 0.12854 | 247.2965 | 0.064694 | 0 | 0 | 0.12939 | 247.4265 | 0.064976 | 0 | 0 | 0.12995 | 247.6214 | 0.065398 | 0 | 0 | 0.1308 | 247.7514 | 0.06568 | 0 | 0 | 0.13136 | 247.8814 | 0.065962 | 0 | 0 | 0.13192 | 248.0764 | 0.066385 | 0 | 0 | 0.13277 | 248.2064 | 0.066667 | 0 | 0 | 0.13333 | 248.4014 | 0.06709 | 0 | 0 | 0.13418 | 248.5313 | 0.067372 | 0 | 0 | 0.13474 | 248.7263 | 0.067795 | 0 | 0 | 0.13559 | 248.8563 | 0.068077 | 0 | 0 | 0.13615 | 248.8563 | 0.068077 | 0 | 0 | 0.13615
2017-07-18 20:00 | 214.4561 | 0.63921 |  | 229.0919 | 0.025208 | 0 | 0 | 0.050416 | 235.8675 | 0.039904 | 0 | 0 | 0.079809 | 241.0451 | 0.051134 | 0 | 0 | 0.10227 | 241.173 | 0.051412 | 0 | 0 | 0.10282 | 241.3647 | 0.051828 | 0 | 0 | 0.10366 | 241.5565 | 0.052244 | 0 | 0 | 0.10449 | 241.7483 | 0.05266 | 0 | 0 | 0.10532 | 241.94 | 0.053075 | 0 | 0 | 0.10615 | 242.1318 | 0.053491 | 0 | 0 | 0.10698 | 242.3235 | 0.053907 | 0 | 0 | 0.10781 | 242.5153 | 0.054323 | 0 | 0 | 0.10865 | 242.6431 | 0.054601 | 0 | 0 | 0.1092 | 242.8349 | 0.055016 | 0 | 0 | 0.11003 | 243.0267 | 0.055432 | 0 | 0 | 0.11086 | 243.2184 | 0.055848 | 0 | 0 | 0.1117 | 243.3463 | 0.056126 | 0 | 0 | 0.11225 | 243.538 | 0.056542 | 0 | 0 | 0.11308 | 243.6659 | 0.056819 | 0 | 0 | 0.11364 | 243.7937 | 0.057096 | 0 | 0 | 0.11419 | 243.9855 | 0.057512 | 0 | 0 | 0.11502 | 244.1133 | 0.057789 | 0 | 0 | 0.11558 | 244.3051 | 0.058205 | 0 | 0 | 0.11641 | 244.4329 | 0.058483 | 0 | 0 | 0.11697 | 244.6247 | 0.058899 | 0 | 0 | 0.1178 | 244.7525 | 0.059176 | 0 | 0 | 0.11835 | 244.7525 | 0.059176 | 0 | 0 | 0.11835
2017-07-18 21:00 | 217.267 | 0.64759 |  | 232.0946 | 0.031721 | 0 | 0 | 0.063442 | 238.9591 | 0.04661 | 0 | 0 | 0.09322 | 244.2045 | 0.057987 | 0 | 0 | 0.11597 | 244.334 | 0.058268 | 0 | 0 | 0.11654 | 244.5283 | 0.058689 | 0 | 0 | 0.11738 | 244.7226 | 0.059111 | 0 | 0 | 0.11822 | 244.9168 | 0.059532 | 0 | 0 | 0.11906 | 245.1111 | 0.059954 | 0 | 0 | 0.11991 | 245.3054 | 0.060375 | 0 | 0 | 0.12075 | 245.4997 | 0.060796 | 0 | 0 | 0.12159 | 245.6939 | 0.061218 | 0 | 0 | 0.12244 | 245.8235 | 0.061499 | 0 | 0 | 0.123 | 246.0177 | 0.06192 | 0 | 0 | 0.12384 | 246.212 | 0.062341 | 0 | 0 | 0.12468 | 246.4063 | 0.062763 | 0 | 0 | 0.12553 | 246.5358 | 0.063044 | 0 | 0 | 0.12609 | 246.7301 | 0.063465 | 0 | 0 | 0.12693 | 246.8596 | 0.063746 | 0 | 0 | 0.12749 | 246.9891 | 0.064027 | 0 | 0 | 0.12805 | 247.1834 | 0.064448 | 0 | 0 | 0.1289 | 247.3129 | 0.064729 | 0 | 0 | 0.12946 | 247.5072 | 0.065151 | 0 | 0 | 0.1303 | 247.6367 | 0.065432 | 0 | 0 | 0.13086 | 247.831 | 0.065853 | 0 | 0 | 0.13171 | 247.9605 | 0.066134 | 0 | 0 | 0.13227 | 247.9605 | 0.066134 | 0 | 0 | 0.13227
2017-07-18 22:00 | 219.0567 | 0.65292 |  | 234.0065 | 0.035868 | 0 | 0 | 0.071735 | 240.9275 | 0.050879 | 0 | 0 | 0.10176 | 246.2161 | 0.06235 | 0 | 0 | 0.1247 | 246.3467 | 0.062634 | 0 | 0 | 0.12527 | 246.5426 | 0.063058 | 0 | 0 | 0.12612 | 246.7385 | 0.063483 | 0 | 0 | 0.12697 | 246.9343 | 0.063908 | 0 | 0 | 0.12782 | 247.1302 | 0.064333 | 0 | 0 | 0.12867 | 247.3261 | 0.064758 | 0 | 0 | 0.12952 | 247.522 | 0.065183 | 0 | 0 | 0.13037 | 247.7178 | 0.065608 | 0 | 0 | 0.13122 | 247.8484 | 0.065891 | 0 | 0 | 0.13178 | 248.0443 | 0.066316 | 0 | 0 | 0.13263 | 248.2402 | 0.066741 | 0 | 0 | 0.13348 | 248.4361 | 0.067165 | 0 | 0 | 0.13433 | 248.5666 | 0.067449 | 0 | 0 | 0.1349 | 248.7625 | 0.067873 | 0 | 0 | 0.13575 | 248.8931 | 0.068157 | 0 | 0 | 0.13631 | 249.0237 | 0.06844 | 0 | 0 | 0.13688 | 249.2196 | 0.068865 | 0 | 0 | 0.13773 | 249.3501 | 0.069148 | 0 | 0 | 0.1383 | 249.546 | 0.069573 | 0 | 0 | 0.13915 | 249.6766 | 0.069856 | 0 | 0 | 0.13971 | 249.8725 | 0.070281 | 0 | 0 | 0.14056 | 250.0031 | 0.070564 | 0 | 0 | 0.14113 | 250.0031 | 0.070564 | 0 | 0 | 0.14113
2017-07-18 23:00 | 221.9584 | 0.66157 |  | 237.1063 | 0.042591 | 0 | 0 | 0.085182 | 244.1189 | 0.057801 | 0 | 0 | 0.1156 | 249.4776 | 0.069424 | 0 | 0 | 0.13885 | 249.6099 | 0.069711 | 0 | 0 | 0.13942 | 249.8084 | 0.070142 | 0 | 0 | 0.14028 | 250.0069 | 0.070572 | 0 | 0 | 0.14114 | 250.2053 | 0.071003 | 0 | 0 | 0.14201 | 250.4038 | 0.071433 | 0 | 0 | 0.14287 | 250.6023 | 0.071864 | 0 | 0 | 0.14373 | 250.8007 | 0.072294 | 0 | 0 | 0.14459 | 250.9992 | 0.072725 | 0 | 0 | 0.14545 | 251.1315 | 0.073012 | 0 | 0 | 0.14602 | 251.33 | 0.073442 | 0 | 0 | 0.14688 | 251.5285 | 0.073873 | 0 | 0 | 0.14775 | 251.7269 | 0.074303 | 0 | 0 | 0.14861 | 251.8592 | 0.07459 | 0 | 0 | 0.14918 | 252.0577 | 0.075021 | 0 | 0 | 0.15004 | 252.19 | 0.075308 | 0 | 0 | 0.15062 | 252.3223 | 0.075595 | 0 | 0 | 0.15119 | 252.5208 | 0.076025 | 0 | 0 | 0.15205 | 252.6531 | 0.076312 | 0 | 0 | 0.15262 | 252.8516 | 0.076743 | 0 | 0 | 0.15349 | 252.9839 | 0.07703 | 0 | 0 | 0.15406 | 253.1824 | 0.07746 | 0 | 0 | 0.15492 | 253.3147 | 0.077747 | 0 | 0 | 0.15549 | 253.3147 | 0.077747 | 0 | 0 | 0.15549
2017-07-19 | 207.3785 | 0.61811 |  | 221.5313 | 0.008809 | 0 | 0 | 0.017618 | 228.0833 | 0.02302 | 0 | 0 | 0.04604 | 233.09 | 0.03388 | 0 | 0 | 0.06776 | 233.2136 | 0.034148 | 0 | 0 | 0.068296 | 233.3991 | 0.03455 | 0 | 0 | 0.0691 | 233.5845 | 0.034952 | 0 | 0 | 0.069905 | 233.7699 | 0.035355 | 0 | 0 | 0.070709 | 233.9554 | 0.035757 | 0 | 0 | 0.071513 | 234.1408 | 0.036159 | 0 | 0 | 0.072318 | 234.3262 | 0.036561 | 0 | 0 | 0.073122 | 234.5117 | 0.036963 | 0 | 0 | 0.073927 | 234.6353 | 0.037231 | 0 | 0 | 0.074463 | 234.8207 | 0.037634 | 0 | 0 | 0.075267 | 235.0061 | 0.038036 | 0 | 0 | 0.076072 | 235.1916 | 0.038438 | 0 | 0 | 0.076876 | 235.3152 | 0.038706 | 0 | 0 | 0.077412 | 235.5006 | 0.039108 | 0 | 0 | 0.078217 | 235.6243 | 0.039377 | 0 | 0 | 0.078753 | 235.7479 | 0.039645 | 0 | 0 | 0.079289 | 235.9333 | 0.040047 | 0 | 0 | 0.080094 | 236.0569 | 0.040315 | 0 | 0 | 0.08063 | 236.2424 | 0.040717 | 0 | 0 | 0.081435 | 236.366 | 0.040985 | 0 | 0 | 0.081971 | 236.5514 | 0.041388 | 0 | 0 | 0.082775 | 236.6751 | 0.041656 | 0 | 0 | 0.083312 | 236.6751 | 0.041656 | 0 | 0 | 0.083312
2017-07-19 01:00 | 220.7854 | 0.65807 |  | 235.8532 | 0.039873 | 0 | 0 | 0.079746 | 242.8287 | 0.055003 | 0 | 0 | 0.11001 | 248.1591 | 0.066565 | 0 | 0 | 0.13313 | 248.2907 | 0.06685 | 0 | 0 | 0.1337 | 248.4881 | 0.067278 | 0 | 0 | 0.13456 | 248.6856 | 0.067707 | 0 | 0 | 0.13541 | 248.883 | 0.068135 | 0 | 0 | 0.13627 | 249.0804 | 0.068563 | 0 | 0 | 0.13713 | 249.2778 | 0.068991 | 0 | 0 | 0.13798 | 249.4753 | 0.069419 | 0 | 0 | 0.13884 | 249.6727 | 0.069848 | 0 | 0 | 0.1397 | 249.8043 | 0.070133 | 0 | 0 | 0.14027 | 250.0017 | 0.070561 | 0 | 0 | 0.14112 | 250.1991 | 0.070989 | 0 | 0 | 0.14198 | 250.3966 | 0.071418 | 0 | 0 | 0.14284 | 250.5282 | 0.071703 | 0 | 0 | 0.14341 | 250.7256 | 0.072131 | 0 | 0 | 0.14426 | 250.8572 | 0.072417 | 0 | 0 | 0.14483 | 250.9888 | 0.072702 | 0 | 0 | 0.1454 | 251.1862 | 0.073131 | 0 | 0 | 0.14626 | 251.3179 | 0.073416 | 0 | 0 | 0.14683 | 251.5153 | 0.073844 | 0 | 0 | 0.14769 | 251.6469 | 0.07413 | 0 | 0 | 0.14826 | 251.8443 | 0.074558 | 0 | 0 | 0.14912 | 251.9759 | 0.074843 | 0 | 0 | 0.14969 | 251.9759 | 0.074843 | 0 | 0 | 0.14969
2017-07-19 02:00 | 222.0478 | 0.66184 |  | 237.2017 | 0.042798 | 0 | 0 | 0.085596 | 244.2172 | 0.058015 | 0 | 0 | 0.11603 | 249.578 | 0.069642 | 0 | 0 | 0.13928 | 249.7104 | 0.069929 | 0 | 0 | 0.13986 | 249.909 | 0.07036 | 0 | 0 | 0.14072 | 250.1075 | 0.070791 | 0 | 0 | 0.14158 | 250.3061 | 0.071221 | 0 | 0 | 0.14244 | 250.5046 | 0.071652 | 0 | 0 | 0.1433 | 250.7032 | 0.072083 | 0 | 0 | 0.14417 | 250.9017 | 0.072513 | 0 | 0 | 0.14503 | 251.1003 | 0.072944 | 0 | 0 | 0.14589 | 251.2326 | 0.073231 | 0 | 0 | 0.14646 | 251.4312 | 0.073662 | 0 | 0 | 0.14732 | 251.6297 | 0.074092 | 0 | 0 | 0.14818 | 251.8283 | 0.074523 | 0 | 0 | 0.14905 | 251.9607 | 0.07481 | 0 | 0 | 0.14962 | 252.1592 | 0.075241 | 0 | 0 | 0.15048 | 252.2916 | 0.075528 | 0 | 0 | 0.15106 | 252.4239 | 0.075815 | 0 | 0 | 0.15163 | 252.6225 | 0.076246 | 0 | 0 | 0.15249 | 252.7549 | 0.076533 | 0 | 0 | 0.15307 | 252.9534 | 0.076964 | 0 | 0 | 0.15393 | 253.0858 | 0.077251 | 0 | 0 | 0.1545 | 253.2843 | 0.077681 | 0 | 0 | 0.15536 | 253.4167 | 0.077968 | 0 | 0 | 0.15594 | 253.4167 | 0.077968 | 0 | 0 | 0.15594
2017-07-19 03:00 | 223.2044 | 0.66528 |  | 238.4373 | 0.045478 | 0 | 0 | 0.090956 | 245.4893 | 0.060774 | 0 | 0 | 0.12155 | 250.878 | 0.072462 | 0 | 0 | 0.14492 | 251.0111 | 0.072751 | 0 | 0 | 0.1455 | 251.2107 | 0.073184 | 0 | 0 | 0.14637 | 251.4103 | 0.073616 | 0 | 0 | 0.14723 | 251.6099 | 0.074049 | 0 | 0 | 0.1481 | 251.8094 | 0.074482 | 0 | 0 | 0.14896 | 252.009 | 0.074915 | 0 | 0 | 0.14983 | 252.2086 | 0.075348 | 0 | 0 | 0.1507 | 252.4082 | 0.075781 | 0 | 0 | 0.15156 | 252.5413 | 0.07607 | 0 | 0 | 0.15214 | 252.7408 | 0.076502 | 0 | 0 | 0.153 | 252.9404 | 0.076935 | 0 | 0 | 0.15387 | 253.14 | 0.077368 | 0 | 0 | 0.15474 | 253.2731 | 0.077657 | 0 | 0 | 0.15531 | 253.4726 | 0.07809 | 0 | 0 | 0.15618 | 253.6057 | 0.078378 | 0 | 0 | 0.15676 | 253.7388 | 0.078667 | 0 | 0 | 0.15733 | 253.9383 | 0.0791 | 0 | 0 | 0.1582 | 254.0714 | 0.079388 | 0 | 0 | 0.15878 | 254.271 | 0.079821 | 0 | 0 | 0.15964 | 254.404 | 0.08011 | 0 | 0 | 0.16022 | 254.6036 | 0.080543 | 0 | 0 | 0.16109 | 254.7367 | 0.080831 | 0 | 0 | 0.16166 | 254.7367 | 0.080831 | 0 | 0 | 0.16166
2017-07-19 04:00 | 224.5976 | 0.66944 |  | 239.9256 | 0.048706 | 0 | 0 | 0.097412 | 247.0216 | 0.064097 | 0 | 0 | 0.12819 | 252.444 | 0.075859 | 0 | 0 | 0.15172 | 252.5779 | 0.076149 | 0 | 0 | 0.1523 | 252.7787 | 0.076585 | 0 | 0 | 0.15317 | 252.9796 | 0.07702 | 0 | 0 | 0.15404 | 253.1804 | 0.077456 | 0 | 0 | 0.15491 | 253.3812 | 0.077891 | 0 | 0 | 0.15578 | 253.582 | 0.078327 | 0 | 0 | 0.15665 | 253.7829 | 0.078763 | 0 | 0 | 0.15753 | 253.9837 | 0.079198 | 0 | 0 | 0.1584 | 254.1176 | 0.079489 | 0 | 0 | 0.15898 | 254.3184 | 0.079924 | 0 | 0 | 0.15985 | 254.5193 | 0.08036 | 0 | 0 | 0.16072 | 254.7201 | 0.080795 | 0 | 0 | 0.16159 | 254.854 | 0.081086 | 0 | 0 | 0.16217 | 255.0548 | 0.081521 | 0 | 0 | 0.16304 | 255.1887 | 0.081812 | 0 | 0 | 0.16362 | 255.3226 | 0.082102 | 0 | 0 | 0.1642 | 255.5234 | 0.082538 | 0 | 0 | 0.16508 | 255.6573 | 0.082828 | 0 | 0 | 0.16566 | 255.8581 | 0.083264 | 0 | 0 | 0.16653 | 255.992 | 0.083554 | 0 | 0 | 0.16711 | 256.1928 | 0.08399 | 0 | 0 | 0.16798 | 256.3267 | 0.08428 | 0 | 0 | 0.16856 | 256.3267 | 0.08428 | 0 | 0 | 0.16856
2017-07-19 05:00 | 226.2806 | 0.67445 |  | 241.7234 | 0.052606 | 0 | 0 | 0.10521 | 248.8726 | 0.068112 | 0 | 0 | 0.13622 | 254.3357 | 0.079962 | 0 | 0 | 0.15992 | 254.4705 | 0.080254 | 0 | 0 | 0.16051 | 254.6729 | 0.080693 | 0 | 0 | 0.16139 | 254.8752 | 0.081132 | 0 | 0 | 0.16226 | 255.0776 | 0.081571 | 0 | 0 | 0.16314 | 255.2799 | 0.08201 | 0 | 0 | 0.16402 | 255.4822 | 0.082449 | 0 | 0 | 0.1649 | 255.6846 | 0.082887 | 0 | 0 | 0.16577 | 255.8869 | 0.083326 | 0 | 0 | 0.16665 | 256.0218 | 0.083619 | 0 | 0 | 0.16724 | 256.2241 | 0.084058 | 0 | 0 | 0.16812 | 256.4265 | 0.084497 | 0 | 0 | 0.16899 | 256.6288 | 0.084935 | 0 | 0 | 0.16987 | 256.7637 | 0.085228 | 0 | 0 | 0.17046 | 256.966 | 0.085667 | 0 | 0 | 0.17133 | 257.1009 | 0.085959 | 0 | 0 | 0.17192 | 257.2358 | 0.086252 | 0 | 0 | 0.1725 | 257.4381 | 0.086691 | 0 | 0 | 0.17338 | 257.573 | 0.086983 | 0 | 0 | 0.17397 | 257.7754 | 0.087422 | 0 | 0 | 0.17484 | 257.9102 | 0.087715 | 0 | 0 | 0.17543 | 258.1126 | 0.088154 | 0 | 0 | 0.17631 | 258.2475 | 0.088446 | 0 | 0 | 0.17689 | 258.2475 | 0.088446 | 0 | 0 | 0.17689
2017-07-19 06:00 | 222.7658 | 0.66398 |  | 237.9688 | 0.044462 | 0 | 0 | 0.088924 | 245.0069 | 0.059728 | 0 | 0 | 0.11946 | 250.3851 | 0.071393 | 0 | 0 | 0.14279 | 250.5179 | 0.071681 | 0 | 0 | 0.14336 | 250.7171 | 0.072113 | 0 | 0 | 0.14423 | 250.9163 | 0.072545 | 0 | 0 | 0.14509 | 251.1155 | 0.072977 | 0 | 0 | 0.14595 | 251.3147 | 0.073409 | 0 | 0 | 0.14682 | 251.5139 | 0.073841 | 0 | 0 | 0.14768 | 251.7131 | 0.074273 | 0 | 0 | 0.14855 | 251.9123 | 0.074705 | 0 | 0 | 0.14941 | 252.045 | 0.074993 | 0 | 0 | 0.14999 | 252.2442 | 0.075425 | 0 | 0 | 0.15085 | 252.4434 | 0.075857 | 0 | 0 | 0.15171 | 252.6426 | 0.076289 | 0 | 0 | 0.15258 | 252.7754 | 0.076577 | 0 | 0 | 0.15315 | 252.9746 | 0.07701 | 0 | 0 | 0.15402 | 253.1074 | 0.077298 | 0 | 0 | 0.1546 | 253.2402 | 0.077586 | 0 | 0 | 0.15517 | 253.4394 | 0.078018 | 0 | 0 | 0.15604 | 253.5722 | 0.078306 | 0 | 0 | 0.15661 | 253.7714 | 0.078738 | 0 | 0 | 0.15748 | 253.9042 | 0.079026 | 0 | 0 | 0.15805 | 254.1034 | 0.079458 | 0 | 0 | 0.15892 | 254.2362 | 0.079746 | 0 | 0 | 0.15949 | 254.2362 | 0.079746 | 0 | 0 | 0.15949
2017-07-19 07:00 | 223.5714 | 0.66638 |  | 238.8293 | 0.046328 | 0 | 0 | 0.092657 | 245.8929 | 0.061649 | 0 | 0 | 0.1233 | 251.2905 | 0.073357 | 0 | 0 | 0.14671 | 251.4238 | 0.073646 | 0 | 0 | 0.14729 | 251.6237 | 0.074079 | 0 | 0 | 0.14816 | 251.8236 | 0.074513 | 0 | 0 | 0.14903 | 252.0236 | 0.074947 | 0 | 0 | 0.14989 | 252.2235 | 0.07538 | 0 | 0 | 0.15076 | 252.4234 | 0.075814 | 0 | 0 | 0.15163 | 252.6233 | 0.076248 | 0 | 0 | 0.1525 | 252.8232 | 0.076681 | 0 | 0 | 0.15336 | 252.9565 | 0.07697 | 0 | 0 | 0.15394 | 253.1564 | 0.077404 | 0 | 0 | 0.15481 | 253.3563 | 0.077837 | 0 | 0 | 0.15567 | 253.5562 | 0.078271 | 0 | 0 | 0.15654 | 253.6895 | 0.07856 | 0 | 0 | 0.15712 | 253.8894 | 0.078994 | 0 | 0 | 0.15799 | 254.0227 | 0.079283 | 0 | 0 | 0.15857 | 254.156 | 0.079572 | 0 | 0 | 0.15914 | 254.3559 | 0.080005 | 0 | 0 | 0.16001 | 254.4892 | 0.080295 | 0 | 0 | 0.16059 | 254.6891 | 0.080728 | 0 | 0 | 0.16146 | 254.8223 | 0.081017 | 0 | 0 | 0.16203 | 255.0223 | 0.081451 | 0 | 0 | 0.1629 | 255.1555 | 0.08174 | 0 | 0 | 0.16348 | 255.1555 | 0.08174 | 0 | 0 | 0.16348
2017-07-19 08:00 | 216.9021 | 0.6465 |  | 231.7049 | 0.030876 | 0 | 0 | 0.061751 | 238.5578 | 0.045739 | 0 | 0 | 0.091479 | 243.7944 | 0.057098 | 0 | 0 | 0.1142 | 243.9237 | 0.057378 | 0 | 0 | 0.11476 | 244.1177 | 0.057799 | 0 | 0 | 0.1156 | 244.3116 | 0.058219 | 0 | 0 | 0.11644 | 244.5056 | 0.05864 | 0 | 0 | 0.11728 | 244.6995 | 0.059061 | 0 | 0 | 0.11812 | 244.8935 | 0.059482 | 0 | 0 | 0.11896 | 245.0874 | 0.059902 | 0 | 0 | 0.1198 | 245.2814 | 0.060323 | 0 | 0 | 0.12065 | 245.4107 | 0.060603 | 0 | 0 | 0.12121 | 245.6046 | 0.061024 | 0 | 0 | 0.12205 | 245.7986 | 0.061445 | 0 | 0 | 0.12289 | 245.9925 | 0.061865 | 0 | 0 | 0.12373 | 246.1218 | 0.062146 | 0 | 0 | 0.12429 | 246.3158 | 0.062566 | 0 | 0 | 0.12513 | 246.4451 | 0.062847 | 0 | 0 | 0.12569 | 246.5744 | 0.063127 | 0 | 0 | 0.12625 | 246.7683 | 0.063548 | 0 | 0 | 0.1271 | 246.8976 | 0.063829 | 0 | 0 | 0.12766 | 247.0916 | 0.064249 | 0 | 0 | 0.1285 | 247.2209 | 0.06453 | 0 | 0 | 0.12906 | 247.4148 | 0.06495 | 0 | 0 | 0.1299 | 247.5441 | 0.065231 | 0 | 0 | 0.13046 | 247.5441 | 0.065231 | 0 | 0 | 0.13046
2017-07-19 09:00 | 207.6552 | 0.61894 |  | 221.827 | 0.0094503 | 0 | 0 | 0.018901 | 228.3877 | 0.02368 | 0 | 0 | 0.047361 | 233.4011 | 0.034555 | 0 | 0 | 0.069109 | 233.5249 | 0.034823 | 0 | 0 | 0.069646 | 233.7106 | 0.035226 | 0 | 0 | 0.070452 | 233.8962 | 0.035628 | 0 | 0 | 0.071257 | 234.0819 | 0.036031 | 0 | 0 | 0.072062 | 234.2676 | 0.036434 | 0 | 0 | 0.072868 | 234.4533 | 0.036837 | 0 | 0 | 0.073673 | 234.639 | 0.037239 | 0 | 0 | 0.074479 | 234.8246 | 0.037642 | 0 | 0 | 0.075284 | 234.9484 | 0.037911 | 0 | 0 | 0.075821 | 235.1341 | 0.038313 | 0 | 0 | 0.076627 | 235.3198 | 0.038716 | 0 | 0 | 0.077432 | 235.5055 | 0.039119 | 0 | 0 | 0.078238 | 235.6293 | 0.039387 | 0 | 0 | 0.078775 | 235.8149 | 0.03979 | 0 | 0 | 0.07958 | 235.9387 | 0.040059 | 0 | 0 | 0.080117 | 236.0625 | 0.040327 | 0 | 0 | 0.080654 | 236.2482 | 0.04073 | 0 | 0 | 0.08146 | 236.372 | 0.040998 | 0 | 0 | 0.081997 | 236.5577 | 0.041401 | 0 | 0 | 0.082802 | 236.6814 | 0.04167 | 0 | 0 | 0.083339 | 236.8671 | 0.042072 | 0 | 0 | 0.084145 | 236.9909 | 0.042341 | 0 | 0 | 0.084682 | 236.9909 | 0.042341 | 0 | 0 | 0.084682
2017-07-19 10:00 | 199.8091 | 0.59555 |  | 213.4454 | 0 | 0 | 0 | 0 | 219.7582 | 0.0049631 | 0 | 0 | 0.0099263 | 224.5822 | 0.015426 | 0 | 0 | 0.030853 | 224.7013 | 0.015685 | 0 | 0 | 0.031369 | 224.88 | 0.016072 | 0 | 0 | 0.032144 | 225.0586 | 0.01646 | 0 | 0 | 0.032919 | 225.2373 | 0.016847 | 0 | 0 | 0.033694 | 225.4159 | 0.017235 | 0 | 0 | 0.03447 | 225.5946 | 0.017622 | 0 | 0 | 0.035245 | 225.7733 | 0.01801 | 0 | 0 | 0.03602 | 225.9519 | 0.018397 | 0 | 0 | 0.036795 | 226.0711 | 0.018656 | 0 | 0 | 0.037311 | 226.2497 | 0.019043 | 0 | 0 | 0.038086 | 226.4284 | 0.019431 | 0 | 0 | 0.038861 | 226.6071 | 0.019818 | 0 | 0 | 0.039637 | 226.7262 | 0.020077 | 0 | 0 | 0.040153 | 226.9048 | 0.020464 | 0 | 0 | 0.040928 | 227.0239 | 0.020722 | 0 | 0 | 0.041445 | 227.143 | 0.020981 | 0 | 0 | 0.041962 | 227.3217 | 0.021368 | 0 | 0 | 0.042737 | 227.4408 | 0.021627 | 0 | 0 | 0.043253 | 227.6195 | 0.022014 | 0 | 0 | 0.044028 | 227.7386 | 0.022273 | 0 | 0 | 0.044545 | 227.9173 | 0.02266 | 0 | 0 | 0.04532 | 228.0364 | 0.022918 | 0 | 0 | 0.045837 | 228.0364 | 0.022918 | 0 | 0 | 0.045837
2017-07-19 11:00 | 189.7901 | 0.56569 |  | 202.7426 | 0 | 0 | 0 | 0 | 208.7389 | 0 | 0 | 0 | 0 | 213.321 | 0 | 0 | 0 | 0 | 213.4341 | 0 | 0 | 0 | 0 | 213.6038 | 0 | 0 | 0 | 0 | 213.7735 | 0 | 0 | 0 | 0 | 213.9432 | 0 | 0 | 0 | 0 | 214.1129 | 0 | 0 | 0 | 0 | 214.2826 | 0 | 0 | 0 | 0 | 214.4523 | 0 | 0 | 0 | 0 | 214.6221 | 0 | 0 | 0 | 0 | 214.7352 | 0 | 0 | 0 | 0 | 214.9049 | 0 | 0 | 0 | 0 | 215.0746 | 0 | 0 | 0 | 0 | 215.2443 | 0 | 0 | 0 | 0 | 215.3574 | 0 | 0 | 0 | 0 | 215.5272 | 0 | 0 | 0 | 0 | 215.6403 | 0 | 0 | 0 | 0 | 215.7534 | 0 | 0 | 0 | 0 | 215.9231 | 0 | 0 | 0 | 0 | 216.0363 | 0 | 0 | 0 | 0 | 216.206 | 0 | 0 | 0 | 0 | 216.3191 | 0 | 0 | 0 | 0 | 216.4888 | 0 | 0 | 0 | 0 | 216.602 | 0 | 0 | 0 | 0 | 216.602 | 0 | 0 | 0 | 0
2017-07-19 12:00 | 194.7303 | 0.58041 |  | 208.02 | 0 | 0 | 0 | 0 | 214.1723 | 0 | 0 | 0 | 0 | 218.8737 | 0.0030446 | 0 | 0 | 0.0060892 | 218.9898 | 0.0032964 | 0 | 0 | 0.0065927 | 219.1639 | 0.003674 | 0 | 0 | 0.0073481 | 219.338 | 0.0040517 | 0 | 0 | 0.0081034 | 219.5121 | 0.0044294 | 0 | 0 | 0.0088588 | 219.6863 | 0.0048071 | 0 | 0 | 0.0096141 | 219.8604 | 0.0051847 | 0 | 0 | 0.010369 | 220.0345 | 0.0055624 | 0 | 0 | 0.011125 | 220.2086 | 0.0059401 | 0 | 0 | 0.01188 | 220.3247 | 0.0061919 | 0 | 0 | 0.012384 | 220.4988 | 0.0065696 | 0 | 0 | 0.013139 | 220.673 | 0.0069472 | 0 | 0 | 0.013894 | 220.8471 | 0.0073249 | 0 | 0 | 0.01465 | 220.9632 | 0.0075767 | 0 | 0 | 0.015153 | 221.1373 | 0.0079544 | 0 | 0 | 0.015909 | 221.2534 | 0.0082061 | 0 | 0 | 0.016412 | 221.3695 | 0.0084579 | 0 | 0 | 0.016916 | 221.5436 | 0.0088356 | 0 | 0 | 0.017671 | 221.6597 | 0.0090874 | 0 | 0 | 0.018175 | 221.8338 | 0.0094651 | 0 | 0 | 0.01893 | 221.9499 | 0.0097168 | 0 | 0 | 0.019434 | 222.124 | 0.010095 | 0 | 0 | 0.020189 | 222.2401 | 0.010346 | 0 | 0 | 0.020693 | 222.2401 | 0.010346 | 0 | 0 | 0.020693
2017-07-19 13:00 | 190.9517 | 0.56915 |  | 203.9834 | 0 | 0 | 0 | 0 | 210.0164 | 0 | 0 | 0 | 0 | 214.6265 | 0 | 0 | 0 | 0 | 214.7404 | 0 | 0 | 0 | 0 | 214.9111 | 0 | 0 | 0 | 0 | 215.0819 | 0 | 0 | 0 | 0 | 215.2526 | 0 | 0 | 0 | 0 | 215.4233 | 0 | 0 | 0 | 0 | 215.5941 | 0 | 0 | 0 | 0 | 215.7648 | 0 | 0 | 0 | 0 | 215.9356 | 0 | 0 | 0 | 0 | 216.0494 | 0 | 0 | 0 | 0 | 216.2202 | 0 | 0 | 0 | 0 | 216.3909 | 0 | 0 | 0 | 0 | 216.5616 | 0 | 0 | 0 | 0 | 216.6755 | 0 | 0 | 0 | 0 | 216.8462 | 0 | 0 | 0 | 0 | 216.9601 | 0 | 0 | 0 | 0 | 217.0739 | 0 | 0 | 0 | 0 | 217.2446 | 0 | 0 | 0 | 0 | 217.3585 | 0 | 0 | 0 | 0 | 217.5292 | 0.00012841 | 0 | 0 | 0.00025681 | 217.643 | 0.0003753 | 0 | 0 | 0.00075061 | 217.8138 | 0.00074565 | 0 | 0 | 0.0014913 | 217.9276 | 0.00099255 | 0 | 0 | 0.0019851 | 217.9276 | 0.00099255 | 0 | 0 | 0.0019851
2017-07-19 14:00 | 196.2403 | 0.58491 |  | 209.6329 | 0 | 0 | 0 | 0 | 215.833 | 0 | 0 | 0 | 0 | 220.5708 | 0.0067257 | 0 | 0 | 0.013451 | 220.6878 | 0.0069794 | 0 | 0 | 0.013959 | 220.8633 | 0.00736 | 0 | 0 | 0.01472 | 221.0388 | 0.0077406 | 0 | 0 | 0.015481 | 221.2142 | 0.0081212 | 0 | 0 | 0.016242 | 221.3897 | 0.0085018 | 0 | 0 | 0.017004 | 221.5652 | 0.0088824 | 0 | 0 | 0.017765 | 221.7406 | 0.009263 | 0 | 0 | 0.018526 | 221.9161 | 0.0096436 | 0 | 0 | 0.019287 | 222.0331 | 0.0098974 | 0 | 0 | 0.019795 | 222.2086 | 0.010278 | 0 | 0 | 0.020556 | 222.3841 | 0.010659 | 0 | 0 | 0.021317 | 222.5595 | 0.011039 | 0 | 0 | 0.022078 | 222.6765 | 0.011293 | 0 | 0 | 0.022586 | 222.852 | 0.011674 | 0 | 0 | 0.023347 | 222.969 | 0.011927 | 0 | 0 | 0.023855 | 223.086 | 0.012181 | 0 | 0 | 0.024362 | 223.2614 | 0.012562 | 0 | 0 | 0.025123 | 223.3784 | 0.012815 | 0 | 0 | 0.025631 | 223.5539 | 0.013196 | 0 | 0 | 0.026392 | 223.6709 | 0.01345 | 0 | 0 | 0.026899 | 223.8463 | 0.01383 | 0 | 0 | 0.027661 | 223.9633 | 0.014084 | 0 | 0 | 0.028168 | 223.9633 | 0.014084 | 0 | 0 | 0.028168
2017-07-19 15:00 | 190.9917 | 0.56927 |  | 204.0262 | 0 | 0 | 0 | 0 | 210.0605 | 0 | 0 | 0 | 0 | 214.6716 | 0 | 0 | 0 | 0 | 214.7854 | 0 | 0 | 0 | 0 | 214.9562 | 0 | 0 | 0 | 0 | 215.127 | 0 | 0 | 0 | 0 | 215.2977 | 0 | 0 | 0 | 0 | 215.4685 | 0 | 0 | 0 | 0 | 215.6393 | 0 | 0 | 0 | 0 | 215.8101 | 0 | 0 | 0 | 0 | 215.9809 | 0 | 0 | 0 | 0 | 216.0947 | 0 | 0 | 0 | 0 | 216.2655 | 0 | 0 | 0 | 0 | 216.4363 | 0 | 0 | 0 | 0 | 216.6071 | 0 | 0 | 0 | 0 | 216.7209 | 0 | 0 | 0 | 0 | 216.8917 | 0 | 0 | 0 | 0 | 217.0056 | 0 | 0 | 0 | 0 | 217.1194 | 0 | 0 | 0 | 0 | 217.2902 | 0 | 0 | 0 | 0 | 217.404 | 0 | 0 | 0 | 0 | 217.5748 | 0.00022737 | 0 | 0 | 0.00045474 | 217.6887 | 0.00047432 | 0 | 0 | 0.00094863 | 217.8595 | 0.00084474 | 0 | 0 | 0.0016895 | 217.9733 | 0.0010917 | 0 | 0 | 0.0021834 | 217.9733 | 0.0010917 | 0 | 0 | 0.0021834
2017-07-19 16:00 | 184.1356 | 0.54883 |  | 196.7022 | 0 | 0 | 0 | 0 | 202.5199 | 0 | 0 | 0 | 0 | 206.9654 | 0 | 0 | 0 | 0 | 207.0752 | 0 | 0 | 0 | 0 | 207.2399 | 0 | 0 | 0 | 0 | 207.4045 | 0 | 0 | 0 | 0 | 207.5692 | 0 | 0 | 0 | 0 | 207.7338 | 0 | 0 | 0 | 0 | 207.8985 | 0 | 0 | 0 | 0 | 208.0631 | 0 | 0 | 0 | 0 | 208.2278 | 0 | 0 | 0 | 0 | 208.3375 | 0 | 0 | 0 | 0 | 208.5022 | 0 | 0 | 0 | 0 | 208.6668 | 0 | 0 | 0 | 0 | 208.8315 | 0 | 0 | 0 | 0 | 208.9412 | 0 | 0 | 0 | 0 | 209.1059 | 0 | 0 | 0 | 0 | 209.2157 | 0 | 0 | 0 | 0 | 209.3254 | 0 | 0 | 0 | 0 | 209.4901 | 0 | 0 | 0 | 0 | 209.5998 | 0 | 0 | 0 | 0 | 209.7645 | 0 | 0 | 0 | 0 | 209.8743 | 0 | 0 | 0 | 0 | 210.0389 | 0 | 0 | 0 | 0 | 210.1487 | 0 | 0 | 0 | 0 | 210.1487 | 0 | 0 | 0 | 0
2017-07-19 17:00 | 176.8443 | 0.5271 |  | 188.9133 | 0 | 0 | 0 | 0 | 194.5006 | 0 | 0 | 0 | 0 | 198.7701 | 0 | 0 | 0 | 0 | 198.8755 | 0 | 0 | 0 | 0 | 199.0337 | 0 | 0 | 0 | 0 | 199.1918 | 0 | 0 | 0 | 0 | 199.3499 | 0 | 0 | 0 | 0 | 199.5081 | 0 | 0 | 0 | 0 | 199.6662 | 0 | 0 | 0 | 0 | 199.8243 | 0 | 0 | 0 | 0 | 199.9825 | 0 | 0 | 0 | 0 | 200.0879 | 0 | 0 | 0 | 0 | 200.246 | 0 | 0 | 0 | 0 | 200.4041 | 0 | 0 | 0 | 0 | 200.5623 | 0 | 0 | 0 | 0 | 200.6677 | 0 | 0 | 0 | 0 | 200.8258 | 0 | 0 | 0 | 0 | 200.9312 | 0 | 0 | 0 | 0 | 201.0367 | 0 | 0 | 0 | 0 | 201.1948 | 0 | 0 | 0 | 0 | 201.3002 | 0 | 0 | 0 | 0 | 201.4583 | 0 | 0 | 0 | 0 | 201.5638 | 0 | 0 | 0 | 0 | 201.7219 | 0 | 0 | 0 | 0 | 201.8273 | 0 | 0 | 0 | 0 | 201.8273 | 0 | 0 | 0 | 0
2017-07-19 18:00 | 180.0451 | 0.53664 |  | 192.3326 | 0 | 0 | 0 | 0 | 198.021 | 0 | 0 | 0 | 0 | 202.3678 | 0 | 0 | 0 | 0 | 202.4751 | 0 | 0 | 0 | 0 | 202.6361 | 0 | 0 | 0 | 0 | 202.7971 | 0 | 0 | 0 | 0 | 202.9581 | 0 | 0 | 0 | 0 | 203.1191 | 0 | 0 | 0 | 0 | 203.2801 | 0 | 0 | 0 | 0 | 203.4411 | 0 | 0 | 0 | 0 | 203.6021 | 0 | 0 | 0 | 0 | 203.7094 | 0 | 0 | 0 | 0 | 203.8704 | 0 | 0 | 0 | 0 | 204.0314 | 0 | 0 | 0 | 0 | 204.1924 | 0 | 0 | 0 | 0 | 204.2997 | 0 | 0 | 0 | 0 | 204.4607 | 0 | 0 | 0 | 0 | 204.568 | 0 | 0 | 0 | 0 | 204.6753 | 0 | 0 | 0 | 0 | 204.8363 | 0 | 0 | 0 | 0 | 204.9437 | 0 | 0 | 0 | 0 | 205.1047 | 0 | 0 | 0 | 0 | 205.212 | 0 | 0 | 0 | 0 | 205.373 | 0 | 0 | 0 | 0 | 205.4803 | 0 | 0 | 0 | 0 | 205.4803 | 0 | 0 | 0 | 0
2017-07-19 19:00 | 183.4056 | 0.54666 |  | 195.9223 | 0 | 0 | 0 | 0 | 201.7169 | 0 | 0 | 0 | 0 | 206.1448 | 0 | 0 | 0 | 0 | 206.2542 | 0 | 0 | 0 | 0 | 206.4182 | 0 | 0 | 0 | 0 | 206.5822 | 0 | 0 | 0 | 0 | 206.7461 | 0 | 0 | 0 | 0 | 206.9101 | 0 | 0 | 0 | 0 | 207.0741 | 0 | 0 | 0 | 0 | 207.2381 | 0 | 0 | 0 | 0 | 207.4021 | 0 | 0 | 0 | 0 | 207.5115 | 0 | 0 | 0 | 0 | 207.6755 | 0 | 0 | 0 | 0 | 207.8395 | 0 | 0 | 0 | 0 | 208.0035 | 0 | 0 | 0 | 0 | 208.1128 | 0 | 0 | 0 | 0 | 208.2768 | 0 | 0 | 0 | 0 | 208.3861 | 0 | 0 | 0 | 0 | 208.4955 | 0 | 0 | 0 | 0 | 208.6595 | 0 | 0 | 0 | 0 | 208.7688 | 0 | 0 | 0 | 0 | 208.9328 | 0 | 0 | 0 | 0 | 209.0421 | 0 | 0 | 0 | 0 | 209.2061 | 0 | 0 | 0 | 0 | 209.3154 | 0 | 0 | 0 | 0 | 209.3154 | 0 | 0 | 0 | 0
2017-07-19 20:00 | 182.2919 | 0.54334 |  | 194.7327 | 0 | 0 | 0 | 0 | 200.4921 | 0 | 0 | 0 | 0 | 204.8932 | 0 | 0 | 0 | 0 | 205.0018 | 0 | 0 | 0 | 0 | 205.1648 | 0 | 0 | 0 | 0 | 205.3278 | 0 | 0 | 0 | 0 | 205.4908 | 0 | 0 | 0 | 0 | 205.6538 | 0 | 0 | 0 | 0 | 205.8168 | 0 | 0 | 0 | 0 | 205.9798 | 0 | 0 | 0 | 0 | 206.1428 | 0 | 0 | 0 | 0 | 206.2515 | 0 | 0 | 0 | 0 | 206.4145 | 0 | 0 | 0 | 0 | 206.5775 | 0 | 0 | 0 | 0 | 206.7405 | 0 | 0 | 0 | 0 | 206.8492 | 0 | 0 | 0 | 0 | 207.0122 | 0 | 0 | 0 | 0 | 207.1208 | 0 | 0 | 0 | 0 | 207.2295 | 0 | 0 | 0 | 0 | 207.3925 | 0 | 0 | 0 | 0 | 207.5012 | 0 | 0 | 0 | 0 | 207.6642 | 0 | 0 | 0 | 0 | 207.7728 | 0 | 0 | 0 | 0 | 207.9358 | 0 | 0 | 0 | 0 | 208.0445 | 0 | 0 | 0 | 0 | 208.0445 | 0 | 0 | 0 | 0
2017-07-19 21:00 | 185.1142 | 0.55175 |  | 197.7476 | 0 | 0 | 0 | 0 | 203.5962 | 0 | 0 | 0 | 0 | 208.0653 | 0 | 0 | 0 | 0 | 208.1757 | 0 | 0 | 0 | 0 | 208.3412 | 0 | 0 | 0 | 0 | 208.5067 | 0 | 0 | 0 | 0 | 208.6723 | 0 | 0 | 0 | 0 | 208.8378 | 0 | 0 | 0 | 0 | 209.0033 | 0 | 0 | 0 | 0 | 209.1688 | 0 | 0 | 0 | 0 | 209.3344 | 0 | 0 | 0 | 0 | 209.4447 | 0 | 0 | 0 | 0 | 209.6102 | 0 | 0 | 0 | 0 | 209.7758 | 0 | 0 | 0 | 0 | 209.9413 | 0 | 0 | 0 | 0 | 210.0516 | 0 | 0 | 0 | 0 | 210.2172 | 0 | 0 | 0 | 0 | 210.3275 | 0 | 0 | 0 | 0 | 210.4379 | 0 | 0 | 0 | 0 | 210.6034 | 0 | 0 | 0 | 0 | 210.7137 | 0 | 0 | 0 | 0 | 210.8793 | 0 | 0 | 0 | 0 | 210.9896 | 0 | 0 | 0 | 0 | 211.1551 | 0 | 0 | 0 | 0 | 211.2655 | 0 | 0 | 0 | 0 | 211.2655 | 0 | 0 | 0 | 0
2017-07-19 22:00 | 183.8554 | 0.548 |  | 196.4029 | 0 | 0 | 0 | 0 | 202.2117 | 0 | 0 | 0 | 0 | 206.6505 | 0 | 0 | 0 | 0 | 206.7601 | 0 | 0 | 0 | 0 | 206.9245 | 0 | 0 | 0 | 0 | 207.0889 | 0 | 0 | 0 | 0 | 207.2533 | 0 | 0 | 0 | 0 | 207.4177 | 0 | 0 | 0 | 0 | 207.5821 | 0 | 0 | 0 | 0 | 207.7465 | 0 | 0 | 0 | 0 | 207.9109 | 0 | 0 | 0 | 0 | 208.0205 | 0 | 0 | 0 | 0 | 208.1849 | 0 | 0 | 0 | 0 | 208.3493 | 0 | 0 | 0 | 0 | 208.5137 | 0 | 0 | 0 | 0 | 208.6233 | 0 | 0 | 0 | 0 | 208.7877 | 0 | 0 | 0 | 0 | 208.8973 | 0 | 0 | 0 | 0 | 209.0069 | 0 | 0 | 0 | 0 | 209.1713 | 0 | 0 | 0 | 0 | 209.2809 | 0 | 0 | 0 | 0 | 209.4453 | 0 | 0 | 0 | 0 | 209.5549 | 0 | 0 | 0 | 0 | 209.7193 | 0 | 0 | 0 | 0 | 209.8289 | 0 | 0 | 0 | 0 | 209.8289 | 0 | 0 | 0 | 0
2017-07-19 23:00 | 186.9322 | 0.55717 |  | 199.6896 | 0 | 0 | 0 | 0 | 205.5956 | 0 | 0 | 0 | 0 | 210.1087 | 0 | 0 | 0 | 0 | 210.2201 | 0 | 0 | 0 | 0 | 210.3873 | 0 | 0 | 0 | 0 | 210.5544 | 0 | 0 | 0 | 0 | 210.7216 | 0 | 0 | 0 | 0 | 210.8887 | 0 | 0 | 0 | 0 | 211.0559 | 0 | 0 | 0 | 0 | 211.223 | 0 | 0 | 0 | 0 | 211.3902 | 0 | 0 | 0 | 0 | 211.5016 | 0 | 0 | 0 | 0 | 211.6688 | 0 | 0 | 0 | 0 | 211.8359 | 0 | 0 | 0 | 0 | 212.0031 | 0 | 0 | 0 | 0 | 212.1145 | 0 | 0 | 0 | 0 | 212.2817 | 0 | 0 | 0 | 0 | 212.3931 | 0 | 0 | 0 | 0 | 212.5045 | 0 | 0 | 0 | 0 | 212.6717 | 0 | 0 | 0 | 0 | 212.7831 | 0 | 0 | 0 | 0 | 212.9503 | 0 | 0 | 0 | 0 | 213.0617 | 0 | 0 | 0 | 0 | 213.2289 | 0 | 0 | 0 | 0 | 213.3403 | 0 | 0 | 0 | 0 | 213.3403 | 0 | 0 | 0 | 0
2017-07-20 | 193.5261 | 0.57682 |  | 206.7336 | 0 | 0 | 0 | 0 | 212.8479 | 0 | 0 | 0 | 0 | 217.5202 | 0.00010885 | 0 | 0 | 0.0002177 | 217.6355 | 0.00035908 | 0 | 0 | 0.00071815 | 217.8086 | 0.00073442 | 0 | 0 | 0.0014688 | 217.9816 | 0.0011098 | 0 | 0 | 0.0022195 | 218.1547 | 0.0014851 | 0 | 0 | 0.0029702 | 218.3277 | 0.0018604 | 0 | 0 | 0.0037209 | 218.5008 | 0.0022358 | 0 | 0 | 0.0044715 | 218.6738 | 0.0026111 | 0 | 0 | 0.0052222 | 218.8469 | 0.0029865 | 0 | 0 | 0.0059729 | 218.9622 | 0.0032367 | 0 | 0 | 0.0064734 | 219.1353 | 0.003612 | 0 | 0 | 0.007224 | 219.3083 | 0.0039874 | 0 | 0 | 0.0079747 | 219.4814 | 0.0043627 | 0 | 0 | 0.0087254 | 219.5967 | 0.0046129 | 0 | 0 | 0.0092258 | 219.7698 | 0.0049883 | 0 | 0 | 0.0099765 | 219.8852 | 0.0052385 | 0 | 0 | 0.010477 | 220.0005 | 0.0054887 | 0 | 0 | 0.010977 | 220.1736 | 0.0058641 | 0 | 0 | 0.011728 | 220.2889 | 0.0061143 | 0 | 0 | 0.012229 | 220.462 | 0.0064896 | 0 | 0 | 0.012979 | 220.5774 | 0.0067398 | 0 | 0 | 0.01348 | 220.7504 | 0.0071152 | 0 | 0 | 0.01423 | 220.8658 | 0.0073654 | 0 | 0 | 0.014731 | 220.8658 | 0.0073654 | 0 | 0 | 0.014731
2017-07-20 01:00 | 190.3273 | 0.56729 |  | 203.3165 | 0 | 0 | 0 | 0 | 209.3297 | 0 | 0 | 0 | 0 | 213.9248 | 0 | 0 | 0 | 0 | 214.0382 | 0 | 0 | 0 | 0 | 214.2084 | 0 | 0 | 0 | 0 | 214.3786 | 0 | 0 | 0 | 0 | 214.5488 | 0 | 0 | 0 | 0 | 214.719 | 0 | 0 | 0 | 0 | 214.8892 | 0 | 0 | 0 | 0 | 215.0593 | 0 | 0 | 0 | 0 | 215.2295 | 0 | 0 | 0 | 0 | 215.343 | 0 | 0 | 0 | 0 | 215.5132 | 0 | 0 | 0 | 0 | 215.6834 | 0 | 0 | 0 | 0 | 215.8535 | 0 | 0 | 0 | 0 | 215.967 | 0 | 0 | 0 | 0 | 216.1372 | 0 | 0 | 0 | 0 | 216.2507 | 0 | 0 | 0 | 0 | 216.3641 | 0 | 0 | 0 | 0 | 216.5343 | 0 | 0 | 0 | 0 | 216.6478 | 0 | 0 | 0 | 0 | 216.8179 | 0 | 0 | 0 | 0 | 216.9314 | 0 | 0 | 0 | 0 | 217.1016 | 0 | 0 | 0 | 0 | 217.215 | 0 | 0 | 0 | 0 | 217.215 | 0 | 0 | 0 | 0
2017-07-20 02:00 | 200.6359 | 0.59801 |  | 214.3286 | 0 | 0 | 0 | 0 | 220.6675 | 0.0069354 | 0 | 0 | 0.013871 | 225.5114 | 0.017442 | 0 | 0 | 0.034884 | 225.631 | 0.017701 | 0 | 0 | 0.035403 | 225.8104 | 0.01809 | 0 | 0 | 0.036181 | 225.9899 | 0.01848 | 0 | 0 | 0.036959 | 226.1693 | 0.018869 | 0 | 0 | 0.037737 | 226.3487 | 0.019258 | 0 | 0 | 0.038516 | 226.5281 | 0.019647 | 0 | 0 | 0.039294 | 226.7075 | 0.020036 | 0 | 0 | 0.040072 | 226.8869 | 0.020425 | 0 | 0 | 0.04085 | 227.0065 | 0.020685 | 0 | 0 | 0.041369 | 227.1859 | 0.021074 | 0 | 0 | 0.042147 | 227.3653 | 0.021463 | 0 | 0 | 0.042926 | 227.5447 | 0.021852 | 0 | 0 | 0.043704 | 227.6643 | 0.022111 | 0 | 0 | 0.044223 | 227.8437 | 0.022501 | 0 | 0 | 0.045001 | 227.9633 | 0.02276 | 0 | 0 | 0.04552 | 228.0829 | 0.023019 | 0 | 0 | 0.046039 | 228.2623 | 0.023409 | 0 | 0 | 0.046817 | 228.3819 | 0.023668 | 0 | 0 | 0.047336 | 228.5613 | 0.024057 | 0 | 0 | 0.048114 | 228.6809 | 0.024316 | 0 | 0 | 0.048633 | 228.8603 | 0.024706 | 0 | 0 | 0.049411 | 228.9799 | 0.024965 | 0 | 0 | 0.04993 | 228.9799 | 0.024965 | 0 | 0 | 0.04993
2017-07-20 03:00 | 201.2959 | 0.59998 |  | 215.0336 | 0 | 0 | 0 | 0 | 221.3934 | 0.0085099 | 0 | 0 | 0.01702 | 226.2533 | 0.019051 | 0 | 0 | 0.038102 | 226.3733 | 0.019311 | 0 | 0 | 0.038622 | 226.5533 | 0.019702 | 0 | 0 | 0.039403 | 226.7333 | 0.020092 | 0 | 0 | 0.040184 | 226.9133 | 0.020482 | 0 | 0 | 0.040965 | 227.0933 | 0.020873 | 0 | 0 | 0.041746 | 227.2733 | 0.021263 | 0 | 0 | 0.042526 | 227.4532 | 0.021654 | 0 | 0 | 0.043307 | 227.6332 | 0.022044 | 0 | 0 | 0.044088 | 227.7532 | 0.022304 | 0 | 0 | 0.044609 | 227.9332 | 0.022695 | 0 | 0 | 0.045389 | 228.1132 | 0.023085 | 0 | 0 | 0.04617 | 228.2932 | 0.023476 | 0 | 0 | 0.046951 | 228.4132 | 0.023736 | 0 | 0 | 0.047472 | 228.5932 | 0.024126 | 0 | 0 | 0.048252 | 228.7132 | 0.024387 | 0 | 0 | 0.048773 | 228.8332 | 0.024647 | 0 | 0 | 0.049294 | 229.0132 | 0.025037 | 0 | 0 | 0.050074 | 229.1332 | 0.025297 | 0 | 0 | 0.050595 | 229.3132 | 0.025688 | 0 | 0 | 0.051376 | 229.4332 | 0.025948 | 0 | 0 | 0.051896 | 229.6132 | 0.026339 | 0 | 0 | 0.052677 | 229.7332 | 0.026599 | 0 | 0 | 0.053198 | 229.7332 | 0.026599 | 0 | 0 | 0.053198
2017-07-20 04:00 | 207.0695 | 0.61719 |  | 221.2013 | 0.0080931 | 0 | 0 | 0.016186 | 227.7435 | 0.022283 | 0 | 0 | 0.044566 | 232.7427 | 0.033127 | 0 | 0 | 0.066253 | 232.8662 | 0.033394 | 0 | 0 | 0.066789 | 233.0513 | 0.033796 | 0 | 0 | 0.067592 | 233.2365 | 0.034198 | 0 | 0 | 0.068395 | 233.4216 | 0.034599 | 0 | 0 | 0.069198 | 233.6068 | 0.035001 | 0 | 0 | 0.070001 | 233.792 | 0.035402 | 0 | 0 | 0.070805 | 233.9771 | 0.035804 | 0 | 0 | 0.071608 | 234.1623 | 0.036206 | 0 | 0 | 0.072411 | 234.2857 | 0.036473 | 0 | 0 | 0.072947 | 234.4709 | 0.036875 | 0 | 0 | 0.07375 | 234.656 | 0.037276 | 0 | 0 | 0.074553 | 234.8412 | 0.037678 | 0 | 0 | 0.075356 | 234.9646 | 0.037946 | 0 | 0 | 0.075892 | 235.1498 | 0.038347 | 0 | 0 | 0.076695 | 235.2732 | 0.038615 | 0 | 0 | 0.07723 | 235.3967 | 0.038883 | 0 | 0 | 0.077766 | 235.5818 | 0.039285 | 0 | 0 | 0.078569 | 235.7052 | 0.039552 | 0 | 0 | 0.079105 | 235.8904 | 0.039954 | 0 | 0 | 0.079908 | 236.0138 | 0.040222 | 0 | 0 | 0.080443 | 236.199 | 0.040623 | 0 | 0 | 0.081246 | 236.3224 | 0.040891 | 0 | 0 | 0.081782 | 236.3224 | 0.040891 | 0 | 0 | 0.081782
2017-07-20 05:00 | 219.0034 | 0.65276 |  | 233.9496 | 0.035744 | 0 | 0 | 0.071489 | 240.8689 | 0.050752 | 0 | 0 | 0.1015 | 246.1563 | 0.06222 | 0 | 0 | 0.12444 | 246.2868 | 0.062504 | 0 | 0 | 0.12501 | 246.4826 | 0.062928 | 0 | 0 | 0.12586 | 246.6785 | 0.063353 | 0 | 0 | 0.12671 | 246.8743 | 0.063778 | 0 | 0 | 0.12756 | 247.0701 | 0.064203 | 0 | 0 | 0.12841 | 247.2659 | 0.064627 | 0 | 0 | 0.12925 | 247.4618 | 0.065052 | 0 | 0 | 0.1301 | 247.6576 | 0.065477 | 0 | 0 | 0.13095 | 247.7882 | 0.06576 | 0 | 0 | 0.13152 | 247.984 | 0.066185 | 0 | 0 | 0.13237 | 248.1798 | 0.06661 | 0 | 0 | 0.13322 | 248.3756 | 0.067034 | 0 | 0 | 0.13407 | 248.5062 | 0.067318 | 0 | 0 | 0.13464 | 248.702 | 0.067742 | 0 | 0 | 0.13548 | 248.8326 | 0.068025 | 0 | 0 | 0.13605 | 248.9631 | 0.068309 | 0 | 0 | 0.13662 | 249.159 | 0.068733 | 0 | 0 | 0.13747 | 249.2895 | 0.069017 | 0 | 0 | 0.13803 | 249.4853 | 0.069441 | 0 | 0 | 0.13888 | 249.6159 | 0.069724 | 0 | 0 | 0.13945 | 249.8117 | 0.070149 | 0 | 0 | 0.1403 | 249.9423 | 0.070432 | 0 | 0 | 0.14086 | 249.9423 | 0.070432 | 0 | 0 | 0.14086
2017-07-20 06:00 | 220.468 | 0.65713 |  | 235.5142 | 0.039138 | 0 | 0 | 0.078276 | 242.4797 | 0.054246 | 0 | 0 | 0.10849 | 247.8024 | 0.065791 | 0 | 0 | 0.13158 | 247.9338 | 0.066076 | 0 | 0 | 0.13215 | 248.131 | 0.066504 | 0 | 0 | 0.13301 | 248.3281 | 0.066931 | 0 | 0 | 0.13386 | 248.5253 | 0.067359 | 0 | 0 | 0.13472 | 248.7224 | 0.067786 | 0 | 0 | 0.13557 | 248.9195 | 0.068214 | 0 | 0 | 0.13643 | 249.1167 | 0.068642 | 0 | 0 | 0.13728 | 249.3138 | 0.069069 | 0 | 0 | 0.13814 | 249.4452 | 0.069354 | 0 | 0 | 0.13871 | 249.6424 | 0.069782 | 0 | 0 | 0.13956 | 249.8395 | 0.070209 | 0 | 0 | 0.14042 | 250.0366 | 0.070637 | 0 | 0 | 0.14127 | 250.1681 | 0.070922 | 0 | 0 | 0.14184 | 250.3652 | 0.07135 | 0 | 0 | 0.1427 | 250.4966 | 0.071635 | 0 | 0 | 0.14327 | 250.6281 | 0.07192 | 0 | 0 | 0.14384 | 250.8252 | 0.072347 | 0 | 0 | 0.14469 | 250.9566 | 0.072632 | 0 | 0 | 0.14526 | 251.1538 | 0.07306 | 0 | 0 | 0.14612 | 251.2852 | 0.073345 | 0 | 0 | 0.14669 | 251.4823 | 0.073773 | 0 | 0 | 0.14755 | 251.6138 | 0.074058 | 0 | 0 | 0.14812 | 251.6138 | 0.074058 | 0 | 0 | 0.14812
2017-07-20 07:00 | 215.1332 | 0.64123 |  | 229.8152 | 0.026777 | 0 | 0 | 0.053554 | 236.6122 | 0.041519 | 0 | 0 | 0.083039 | 241.8061 | 0.052785 | 0 | 0 | 0.10557 | 241.9344 | 0.053063 | 0 | 0 | 0.10613 | 242.1268 | 0.053481 | 0 | 0 | 0.10696 | 242.3191 | 0.053898 | 0 | 0 | 0.1078 | 242.5115 | 0.054315 | 0 | 0 | 0.10863 | 242.7039 | 0.054732 | 0 | 0 | 0.10946 | 242.8962 | 0.055149 | 0 | 0 | 0.1103 | 243.0886 | 0.055567 | 0 | 0 | 0.11113 | 243.281 | 0.055984 | 0 | 0 | 0.11197 | 243.4092 | 0.056262 | 0 | 0 | 0.11252 | 243.6016 | 0.056679 | 0 | 0 | 0.11336 | 243.7939 | 0.057097 | 0 | 0 | 0.11419 | 243.9863 | 0.057514 | 0 | 0 | 0.11503 | 244.1146 | 0.057792 | 0 | 0 | 0.11558 | 244.3069 | 0.058209 | 0 | 0 | 0.11642 | 244.4352 | 0.058487 | 0 | 0 | 0.11697 | 244.5634 | 0.058766 | 0 | 0 | 0.11753 | 244.7558 | 0.059183 | 0 | 0 | 0.11837 | 244.884 | 0.059461 | 0 | 0 | 0.11892 | 245.0764 | 0.059878 | 0 | 0 | 0.11976 | 245.2046 | 0.060156 | 0 | 0 | 0.12031 | 245.397 | 0.060574 | 0 | 0 | 0.12115 | 245.5253 | 0.060852 | 0 | 0 | 0.1217 | 245.5253 | 0.060852 | 0 | 0 | 0.1217
2017-07-20 08:00 | 207.4923 | 0.61845 |  | 221.6529 | 0.0090727 | 0 | 0 | 0.018145 | 228.2085 | 0.023292 | 0 | 0 | 0.046584 | 233.2179 | 0.034157 | 0 | 0 | 0.068315 | 233.3416 | 0.034426 | 0 | 0 | 0.068851 | 233.5272 | 0.034828 | 0 | 0 | 0.069656 | 233.7127 | 0.03523 | 0 | 0 | 0.070461 | 233.8982 | 0.035633 | 0 | 0 | 0.071266 | 234.0838 | 0.036035 | 0 | 0 | 0.072071 | 234.2693 | 0.036438 | 0 | 0 | 0.072875 | 234.4549 | 0.03684 | 0 | 0 | 0.07368 | 234.6404 | 0.037243 | 0 | 0 | 0.074485 | 234.7641 | 0.037511 | 0 | 0 | 0.075022 | 234.9496 | 0.037913 | 0 | 0 | 0.075827 | 235.1351 | 0.038316 | 0 | 0 | 0.076631 | 235.3207 | 0.038718 | 0 | 0 | 0.077436 | 235.4444 | 0.038986 | 0 | 0 | 0.077973 | 235.6299 | 0.039389 | 0 | 0 | 0.078778 | 235.7536 | 0.039657 | 0 | 0 | 0.079314 | 235.8773 | 0.039925 | 0 | 0 | 0.079851 | 236.0628 | 0.040328 | 0 | 0 | 0.080656 | 236.1865 | 0.040596 | 0 | 0 | 0.081192 | 236.3721 | 0.040999 | 0 | 0 | 0.081997 | 236.4957 | 0.041267 | 0 | 0 | 0.082534 | 236.6813 | 0.041669 | 0 | 0 | 0.083339 | 236.805 | 0.041938 | 0 | 0 | 0.083875 | 236.805 | 0.041938 | 0 | 0 | 0.083875
2017-07-20 09:00 | 207.108 | 0.61731 |  | 221.2424 | 0.0081823 | 0 | 0 | 0.016365 | 227.7858 | 0.022375 | 0 | 0 | 0.04475 | 232.786 | 0.03322 | 0 | 0 | 0.066441 | 232.9094 | 0.033488 | 0 | 0 | 0.066976 | 233.0946 | 0.03389 | 0 | 0 | 0.06778 | 233.2798 | 0.034292 | 0 | 0 | 0.068583 | 233.465 | 0.034693 | 0 | 0 | 0.069386 | 233.6502 | 0.035095 | 0 | 0 | 0.07019 | 233.8354 | 0.035497 | 0 | 0 | 0.070993 | 234.0206 | 0.035898 | 0 | 0 | 0.071796 | 234.2058 | 0.0363 | 0 | 0 | 0.0726 | 234.3292 | 0.036568 | 0 | 0 | 0.073135 | 234.5144 | 0.036969 | 0 | 0 | 0.073939 | 234.6996 | 0.037371 | 0 | 0 | 0.074742 | 234.8848 | 0.037773 | 0 | 0 | 0.075546 | 235.0083 | 0.038041 | 0 | 0 | 0.076081 | 235.1935 | 0.038442 | 0 | 0 | 0.076884 | 235.3169 | 0.03871 | 0 | 0 | 0.07742 | 235.4404 | 0.038978 | 0 | 0 | 0.077956 | 235.6256 | 0.039379 | 0 | 0 | 0.078759 | 235.7491 | 0.039647 | 0 | 0 | 0.079295 | 235.9342 | 0.040049 | 0 | 0 | 0.080098 | 236.0577 | 0.040317 | 0 | 0 | 0.080633 | 236.2429 | 0.040718 | 0 | 0 | 0.081437 | 236.3664 | 0.040986 | 0 | 0 | 0.081972 | 236.3664 | 0.040986 | 0 | 0 | 0.081972
2017-07-20 10:00 | 210.7108 | 0.62804 |  | 225.0911 | 0.01653 | 0 | 0 | 0.03306 | 231.7483 | 0.03097 | 0 | 0 | 0.061939 | 236.8355 | 0.042004 | 0 | 0 | 0.084008 | 236.9611 | 0.042276 | 0 | 0 | 0.084552 | 237.1495 | 0.042685 | 0 | 0 | 0.08537 | 237.3379 | 0.043094 | 0 | 0 | 0.086187 | 237.5263 | 0.043502 | 0 | 0 | 0.087004 | 237.7148 | 0.043911 | 0 | 0 | 0.087822 | 237.9032 | 0.04432 | 0 | 0 | 0.088639 | 238.0916 | 0.044728 | 0 | 0 | 0.089456 | 238.28 | 0.045137 | 0 | 0 | 0.090274 | 238.4056 | 0.045409 | 0 | 0 | 0.090819 | 238.594 | 0.045818 | 0 | 0 | 0.091636 | 238.7824 | 0.046227 | 0 | 0 | 0.092453 | 238.9708 | 0.046635 | 0 | 0 | 0.093271 | 239.0965 | 0.046908 | 0 | 0 | 0.093816 | 239.2849 | 0.047316 | 0 | 0 | 0.094633 | 239.4105 | 0.047589 | 0 | 0 | 0.095178 | 239.5361 | 0.047861 | 0 | 0 | 0.095723 | 239.7245 | 0.04827 | 0 | 0 | 0.09654 | 239.8501 | 0.048542 | 0 | 0 | 0.097085 | 240.0385 | 0.048951 | 0 | 0 | 0.097902 | 240.1641 | 0.049224 | 0 | 0 | 0.098447 | 240.3525 | 0.049632 | 0 | 0 | 0.099264 | 240.4782 | 0.049905 | 0 | 0 | 0.099809 | 240.4782 | 0.049905 | 0 | 0 | 0.099809
2017-07-20 11:00 | 214.045 | 0.63798 |  | 228.6528 | 0.024255 | 0 | 0 | 0.048511 | 235.4154 | 0.038924 | 0 | 0 | 0.077847 | 240.583 | 0.050132 | 0 | 0 | 0.10026 | 240.7106 | 0.050409 | 0 | 0 | 0.10082 | 240.902 | 0.050824 | 0 | 0 | 0.10165 | 241.0934 | 0.051239 | 0 | 0 | 0.10248 | 241.2848 | 0.051654 | 0 | 0 | 0.10331 | 241.4762 | 0.052069 | 0 | 0 | 0.10414 | 241.6676 | 0.052485 | 0 | 0 | 0.10497 | 241.859 | 0.0529 | 0 | 0 | 0.1058 | 242.0504 | 0.053315 | 0 | 0 | 0.10663 | 242.178 | 0.053592 | 0 | 0 | 0.10718 | 242.3694 | 0.054007 | 0 | 0 | 0.10801 | 242.5608 | 0.054422 | 0 | 0 | 0.10884 | 242.7522 | 0.054837 | 0 | 0 | 0.10967 | 242.8798 | 0.055114 | 0 | 0 | 0.11023 | 243.0712 | 0.055529 | 0 | 0 | 0.11106 | 243.1988 | 0.055806 | 0 | 0 | 0.11161 | 243.3263 | 0.056082 | 0 | 0 | 0.11216 | 243.5177 | 0.056498 | 0 | 0 | 0.113 | 243.6453 | 0.056774 | 0 | 0 | 0.11355 | 243.8367 | 0.057189 | 0 | 0 | 0.11438 | 243.9643 | 0.057466 | 0 | 0 | 0.11493 | 244.1557 | 0.057881 | 0 | 0 | 0.11576 | 244.2833 | 0.058158 | 0 | 0 | 0.11632 | 244.2833 | 0.058158 | 0 | 0 | 0.11632
2017-07-20 12:00 | 208.8055 | 0.62237 |  | 223.0557 | 0.012115 | 0 | 0 | 0.024231 | 229.6528 | 0.026424 | 0 | 0 | 0.052849 | 234.694 | 0.037359 | 0 | 0 | 0.074718 | 234.8184 | 0.037629 | 0 | 0 | 0.075258 | 235.0051 | 0.038034 | 0 | 0 | 0.076067 | 235.1919 | 0.038439 | 0 | 0 | 0.076877 | 235.3786 | 0.038844 | 0 | 0 | 0.077687 | 235.5653 | 0.039249 | 0 | 0 | 0.078497 | 235.752 | 0.039654 | 0 | 0 | 0.079307 | 235.9387 | 0.040059 | 0 | 0 | 0.080117 | 236.1254 | 0.040464 | 0 | 0 | 0.080927 | 236.2499 | 0.040734 | 0 | 0 | 0.081467 | 236.4366 | 0.041139 | 0 | 0 | 0.082277 | 236.6233 | 0.041543 | 0 | 0 | 0.083087 | 236.81 | 0.041948 | 0 | 0 | 0.083897 | 236.9345 | 0.042218 | 0 | 0 | 0.084437 | 237.1212 | 0.042623 | 0 | 0 | 0.085247 | 237.2457 | 0.042893 | 0 | 0 | 0.085787 | 237.3701 | 0.043163 | 0 | 0 | 0.086327 | 237.5568 | 0.043568 | 0 | 0 | 0.087137 | 237.6813 | 0.043838 | 0 | 0 | 0.087677 | 237.868 | 0.044243 | 0 | 0 | 0.088487 | 237.9925 | 0.044513 | 0 | 0 | 0.089027 | 238.1792 | 0.044918 | 0 | 0 | 0.089837 | 238.3037 | 0.045188 | 0 | 0 | 0.090377 | 238.3037 | 0.045188 | 0 | 0 | 0.090377
2017-07-20 13:00 | 212.1385 | 0.6323 |  | 226.6162 | 0.019838 | 0 | 0 | 0.039676 | 233.3185 | 0.034375 | 0 | 0 | 0.068751 | 238.4402 | 0.045484 | 0 | 0 | 0.090969 | 238.5666 | 0.045759 | 0 | 0 | 0.091517 | 238.7563 | 0.04617 | 0 | 0 | 0.09234 | 238.946 | 0.046581 | 0 | 0 | 0.093163 | 239.1357 | 0.046993 | 0 | 0 | 0.093986 | 239.3254 | 0.047404 | 0 | 0 | 0.094809 | 239.5151 | 0.047816 | 0 | 0 | 0.095632 | 239.7048 | 0.048227 | 0 | 0 | 0.096454 | 239.8944 | 0.048639 | 0 | 0 | 0.097277 | 240.0209 | 0.048913 | 0 | 0 | 0.097826 | 240.2106 | 0.049324 | 0 | 0 | 0.098649 | 240.4003 | 0.049736 | 0 | 0 | 0.099472 | 240.59 | 0.050147 | 0 | 0 | 0.10029 | 240.7164 | 0.050422 | 0 | 0 | 0.10084 | 240.9061 | 0.050833 | 0 | 0 | 0.10167 | 241.0326 | 0.051107 | 0 | 0 | 0.10221 | 241.159 | 0.051382 | 0 | 0 | 0.10276 | 241.3487 | 0.051793 | 0 | 0 | 0.10359 | 241.4752 | 0.052067 | 0 | 0 | 0.10413 | 241.6649 | 0.052479 | 0 | 0 | 0.10496 | 241.7913 | 0.052753 | 0 | 0 | 0.10551 | 241.981 | 0.053164 | 0 | 0 | 0.10633 | 242.1075 | 0.053439 | 0 | 0 | 0.10688 | 242.1075 | 0.053439 | 0 | 0 | 0.10688
2017-07-20 14:00 | 208.9887 | 0.62291 |  | 223.2514 | 0.01254 | 0 | 0 | 0.02508 | 229.8542 | 0.026861 | 0 | 0 | 0.053723 | 234.8998 | 0.037805 | 0 | 0 | 0.075611 | 235.0244 | 0.038075 | 0 | 0 | 0.076151 | 235.2113 | 0.038481 | 0 | 0 | 0.076962 | 235.3981 | 0.038886 | 0 | 0 | 0.077772 | 235.585 | 0.039291 | 0 | 0 | 0.078583 | 235.7719 | 0.039697 | 0 | 0 | 0.079394 | 235.9588 | 0.040102 | 0 | 0 | 0.080204 | 236.1456 | 0.040507 | 0 | 0 | 0.081015 | 236.3325 | 0.040913 | 0 | 0 | 0.081826 | 236.4571 | 0.041183 | 0 | 0 | 0.082366 | 236.644 | 0.041588 | 0 | 0 | 0.083177 | 236.8308 | 0.041994 | 0 | 0 | 0.083987 | 237.0177 | 0.042399 | 0 | 0 | 0.084798 | 237.1423 | 0.042669 | 0 | 0 | 0.085338 | 237.3292 | 0.043075 | 0 | 0 | 0.086149 | 237.4538 | 0.043345 | 0 | 0 | 0.08669 | 237.5783 | 0.043615 | 0 | 0 | 0.08723 | 237.7652 | 0.04402 | 0 | 0 | 0.088041 | 237.8898 | 0.044291 | 0 | 0 | 0.088581 | 238.0767 | 0.044696 | 0 | 0 | 0.089392 | 238.2012 | 0.044966 | 0 | 0 | 0.089932 | 238.3881 | 0.045371 | 0 | 0 | 0.090743 | 238.5127 | 0.045642 | 0 | 0 | 0.091283 | 238.5127 | 0.045642 | 0 | 0 | 0.091283
2017-07-20 15:00 | 213.2018 | 0.63547 |  | 227.7521 | 0.022302 | 0 | 0 | 0.044604 | 234.4881 | 0.036912 | 0 | 0 | 0.073824 | 239.6354 | 0.048077 | 0 | 0 | 0.096153 | 239.7624 | 0.048352 | 0 | 0 | 0.096705 | 239.9531 | 0.048766 | 0 | 0 | 0.097532 | 240.1437 | 0.049179 | 0 | 0 | 0.098359 | 240.3344 | 0.049593 | 0 | 0 | 0.099186 | 240.525 | 0.050006 | 0 | 0 | 0.10001 | 240.7157 | 0.05042 | 0 | 0 | 0.10084 | 240.9063 | 0.050833 | 0 | 0 | 0.10167 | 241.0969 | 0.051247 | 0 | 0 | 0.10249 | 241.224 | 0.051522 | 0 | 0 | 0.10304 | 241.4147 | 0.051936 | 0 | 0 | 0.10387 | 241.6053 | 0.052349 | 0 | 0 | 0.1047 | 241.7959 | 0.052763 | 0 | 0 | 0.10553 | 241.923 | 0.053039 | 0 | 0 | 0.10608 | 242.1137 | 0.053452 | 0 | 0 | 0.1069 | 242.2408 | 0.053728 | 0 | 0 | 0.10746 | 242.3679 | 0.054003 | 0 | 0 | 0.10801 | 242.5585 | 0.054417 | 0 | 0 | 0.10883 | 242.6856 | 0.054693 | 0 | 0 | 0.10939 | 242.8762 | 0.055106 | 0 | 0 | 0.11021 | 243.0033 | 0.055382 | 0 | 0 | 0.11076 | 243.194 | 0.055795 | 0 | 0 | 0.11159 | 243.3211 | 0.056071 | 0 | 0 | 0.11214 | 243.3211 | 0.056071 | 0 | 0 | 0.11214
2017-07-20 16:00 | 214.8495 | 0.64038 |  | 229.5122 | 0.026119 | 0 | 0 | 0.052239 | 236.3002 | 0.040843 | 0 | 0 | 0.081685 | 241.4873 | 0.052093 | 0 | 0 | 0.10419 | 241.6153 | 0.052371 | 0 | 0 | 0.10474 | 241.8074 | 0.052788 | 0 | 0 | 0.10558 | 241.9996 | 0.053205 | 0 | 0 | 0.10641 | 242.1917 | 0.053621 | 0 | 0 | 0.10724 | 242.3838 | 0.054038 | 0 | 0 | 0.10808 | 242.5759 | 0.054455 | 0 | 0 | 0.10891 | 242.768 | 0.054871 | 0 | 0 | 0.10974 | 242.9601 | 0.055288 | 0 | 0 | 0.11058 | 243.0882 | 0.055566 | 0 | 0 | 0.11113 | 243.2803 | 0.055983 | 0 | 0 | 0.11197 | 243.4724 | 0.056399 | 0 | 0 | 0.1128 | 243.6645 | 0.056816 | 0 | 0 | 0.11363 | 243.7926 | 0.057094 | 0 | 0 | 0.11419 | 243.9847 | 0.05751 | 0 | 0 | 0.11502 | 244.1128 | 0.057788 | 0 | 0 | 0.11558 | 244.2409 | 0.058066 | 0 | 0 | 0.11613 | 244.433 | 0.058483 | 0 | 0 | 0.11697 | 244.5611 | 0.058761 | 0 | 0 | 0.11752 | 244.7532 | 0.059177 | 0 | 0 | 0.11835 | 244.8813 | 0.059455 | 0 | 0 | 0.11891 | 245.0734 | 0.059872 | 0 | 0 | 0.11974 | 245.2015 | 0.06015 | 0 | 0 | 0.1203 | 245.2015 | 0.06015 | 0 | 0 | 0.1203
2017-07-20 17:00 | 211.0402 | 0.62903 |  | 225.443 | 0.017293 | 0 | 0 | 0.034587 | 232.1107 | 0.031756 | 0 | 0 | 0.063511 | 237.2058 | 0.042807 | 0 | 0 | 0.085614 | 237.3316 | 0.04308 | 0 | 0 | 0.086159 | 237.5203 | 0.043489 | 0 | 0 | 0.086978 | 237.709 | 0.043898 | 0 | 0 | 0.087797 | 237.8977 | 0.044308 | 0 | 0 | 0.088615 | 238.0864 | 0.044717 | 0 | 0 | 0.089434 | 238.2751 | 0.045126 | 0 | 0 | 0.090253 | 238.4638 | 0.045536 | 0 | 0 | 0.091071 | 238.6525 | 0.045945 | 0 | 0 | 0.09189 | 238.7783 | 0.046218 | 0 | 0 | 0.092436 | 238.967 | 0.046627 | 0 | 0 | 0.093254 | 239.1557 | 0.047036 | 0 | 0 | 0.094073 | 239.3445 | 0.047446 | 0 | 0 | 0.094891 | 239.4703 | 0.047719 | 0 | 0 | 0.095437 | 239.659 | 0.048128 | 0 | 0 | 0.096256 | 239.7848 | 0.048401 | 0 | 0 | 0.096801 | 239.9106 | 0.048674 | 0 | 0 | 0.097347 | 240.0993 | 0.049083 | 0 | 0 | 0.098166 | 240.2251 | 0.049356 | 0 | 0 | 0.098712 | 240.4138 | 0.049765 | 0 | 0 | 0.09953 | 240.5396 | 0.050038 | 0 | 0 | 0.10008 | 240.7283 | 0.050447 | 0 | 0 | 0.10089 | 240.8541 | 0.05072 | 0 | 0 | 0.10144 | 240.8541 | 0.05072 | 0 | 0 | 0.10144
2017-07-20 18:00 | 211.2133 | 0.62954 |  | 225.6279 | 0.017694 | 0 | 0 | 0.035389 | 232.301 | 0.032168 | 0 | 0 | 0.064337 | 237.4003 | 0.043229 | 0 | 0 | 0.086458 | 237.5262 | 0.043502 | 0 | 0 | 0.087004 | 237.7151 | 0.043912 | 0 | 0 | 0.087823 | 237.9039 | 0.044321 | 0 | 0 | 0.088642 | 238.0928 | 0.044731 | 0 | 0 | 0.089462 | 238.2817 | 0.04514 | 0 | 0 | 0.090281 | 238.4705 | 0.04555 | 0 | 0 | 0.0911 | 238.6594 | 0.04596 | 0 | 0 | 0.09192 | 238.8483 | 0.046369 | 0 | 0 | 0.092739 | 238.9742 | 0.046643 | 0 | 0 | 0.093285 | 239.163 | 0.047052 | 0 | 0 | 0.094104 | 239.3519 | 0.047462 | 0 | 0 | 0.094924 | 239.5407 | 0.047871 | 0 | 0 | 0.095743 | 239.6667 | 0.048145 | 0 | 0 | 0.096289 | 239.8555 | 0.048554 | 0 | 0 | 0.097108 | 239.9814 | 0.048827 | 0 | 0 | 0.097655 | 240.1073 | 0.0491 | 0 | 0 | 0.098201 | 240.2962 | 0.04951 | 0 | 0 | 0.09902 | 240.4221 | 0.049783 | 0 | 0 | 0.099566 | 240.611 | 0.050193 | 0 | 0 | 0.10039 | 240.7369 | 0.050466 | 0 | 0 | 0.10093 | 240.9257 | 0.050876 | 0 | 0 | 0.10175 | 241.0516 | 0.051149 | 0 | 0 | 0.1023 | 241.0516 | 0.051149 | 0 | 0 | 0.1023
2017-07-20 19:00 | 204.4102 | 0.60926 |  | 218.3605 | 0.0019315 | 0 | 0 | 0.003863 | 224.8187 | 0.015939 | 0 | 0 | 0.031879 | 229.7537 | 0.026643 | 0 | 0 | 0.053287 | 229.8756 | 0.026908 | 0 | 0 | 0.053816 | 230.0584 | 0.027304 | 0 | 0 | 0.054608 | 230.2412 | 0.027701 | 0 | 0 | 0.055401 | 230.4239 | 0.028097 | 0 | 0 | 0.056194 | 230.6067 | 0.028494 | 0 | 0 | 0.056987 | 230.7895 | 0.02889 | 0 | 0 | 0.05778 | 230.9723 | 0.029286 | 0 | 0 | 0.058573 | 231.1551 | 0.029683 | 0 | 0 | 0.059366 | 231.2769 | 0.029947 | 0 | 0 | 0.059894 | 231.4597 | 0.030344 | 0 | 0 | 0.060687 | 231.6425 | 0.03074 | 0 | 0 | 0.06148 | 231.8252 | 0.031137 | 0 | 0 | 0.062273 | 231.9471 | 0.031401 | 0 | 0 | 0.062802 | 232.1299 | 0.031797 | 0 | 0 | 0.063595 | 232.2517 | 0.032062 | 0 | 0 | 0.064123 | 232.3736 | 0.032326 | 0 | 0 | 0.064652 | 232.5564 | 0.032722 | 0 | 0 | 0.065445 | 232.6782 | 0.032987 | 0 | 0 | 0.065973 | 232.861 | 0.033383 | 0 | 0 | 0.066766 | 232.9829 | 0.033647 | 0 | 0 | 0.067295 | 233.1656 | 0.034044 | 0 | 0 | 0.068088 | 233.2875 | 0.034308 | 0 | 0 | 0.068616 | 233.2875 | 0.034308 | 0 | 0 | 0.068616
2017-07-20 20:00 | 200.2065 | 0.59674 |  | 213.8699 | 0 | 0 | 0 | 0 | 220.1953 | 0.0059111 | 0 | 0 | 0.011822 | 225.0288 | 0.016395 | 0 | 0 | 0.03279 | 225.1482 | 0.016654 | 0 | 0 | 0.033308 | 225.3272 | 0.017042 | 0 | 0 | 0.034085 | 225.5062 | 0.017431 | 0 | 0 | 0.034861 | 225.6852 | 0.017819 | 0 | 0 | 0.035638 | 225.8643 | 0.018207 | 0 | 0 | 0.036414 | 226.0433 | 0.018595 | 0 | 0 | 0.037191 | 226.2223 | 0.018984 | 0 | 0 | 0.037967 | 226.4013 | 0.019372 | 0 | 0 | 0.038744 | 226.5207 | 0.019631 | 0 | 0 | 0.039262 | 226.6997 | 0.020019 | 0 | 0 | 0.040038 | 226.8787 | 0.020407 | 0 | 0 | 0.040815 | 227.0577 | 0.020796 | 0 | 0 | 0.041592 | 227.1771 | 0.021055 | 0 | 0 | 0.042109 | 227.3561 | 0.021443 | 0 | 0 | 0.042886 | 227.4754 | 0.021702 | 0 | 0 | 0.043404 | 227.5948 | 0.021961 | 0 | 0 | 0.043921 | 227.7738 | 0.022349 | 0 | 0 | 0.044698 | 227.8932 | 0.022608 | 0 | 0 | 0.045216 | 228.0722 | 0.022996 | 0 | 0 | 0.045992 | 228.1915 | 0.023255 | 0 | 0 | 0.04651 | 228.3705 | 0.023643 | 0 | 0 | 0.047287 | 228.4899 | 0.023902 | 0 | 0 | 0.047804 | 228.4899 | 0.023902 | 0 | 0 | 0.047804
2017-07-20 21:00 | 200.4898 | 0.59758 |  | 214.1725 | 0 | 0 | 0 | 0 | 220.5069 | 0.0065869 | 0 | 0 | 0.013174 | 225.3472 | 0.017086 | 0 | 0 | 0.034171 | 225.4668 | 0.017345 | 0 | 0 | 0.03469 | 225.646 | 0.017734 | 0 | 0 | 0.035468 | 225.8253 | 0.018123 | 0 | 0 | 0.036245 | 226.0046 | 0.018512 | 0 | 0 | 0.037023 | 226.1839 | 0.0189 | 0 | 0 | 0.037801 | 226.3631 | 0.019289 | 0 | 0 | 0.038578 | 226.5424 | 0.019678 | 0 | 0 | 0.039356 | 226.7217 | 0.020067 | 0 | 0 | 0.040134 | 226.8412 | 0.020326 | 0 | 0 | 0.040652 | 227.0205 | 0.020715 | 0 | 0 | 0.04143 | 227.1997 | 0.021104 | 0 | 0 | 0.042208 | 227.379 | 0.021493 | 0 | 0 | 0.042985 | 227.4985 | 0.021752 | 0 | 0 | 0.043504 | 227.6778 | 0.022141 | 0 | 0 | 0.044281 | 227.7973 | 0.0224 | 0 | 0 | 0.0448 | 227.9168 | 0.022659 | 0 | 0 | 0.045318 | 228.0961 | 0.023048 | 0 | 0 | 0.046096 | 228.2156 | 0.023307 | 0 | 0 | 0.046615 | 228.3949 | 0.023696 | 0 | 0 | 0.047392 | 228.5144 | 0.023955 | 0 | 0 | 0.047911 | 228.6937 | 0.024344 | 0 | 0 | 0.048688 | 228.8132 | 0.024603 | 0 | 0 | 0.049207 | 228.8132 | 0.024603 | 0 | 0 | 0.049207
2017-07-20 22:00 | 205.874 | 0.61363 |  | 219.9241 | 0.005323 | 0 | 0 | 0.010646 | 226.4286 | 0.019431 | 0 | 0 | 0.038862 | 231.399 | 0.030212 | 0 | 0 | 0.060424 | 231.5217 | 0.030478 | 0 | 0 | 0.060956 | 231.7058 | 0.030877 | 0 | 0 | 0.061755 | 231.8899 | 0.031277 | 0 | 0 | 0.062553 | 232.0739 | 0.031676 | 0 | 0 | 0.063352 | 232.258 | 0.032075 | 0 | 0 | 0.064151 | 232.4421 | 0.032475 | 0 | 0 | 0.064949 | 232.6262 | 0.032874 | 0 | 0 | 0.065748 | 232.8103 | 0.033273 | 0 | 0 | 0.066546 | 232.933 | 0.033539 | 0 | 0 | 0.067079 | 233.1171 | 0.033939 | 0 | 0 | 0.067877 | 233.3012 | 0.034338 | 0 | 0 | 0.068676 | 233.4853 | 0.034737 | 0 | 0 | 0.069474 | 233.608 | 0.035003 | 0 | 0 | 0.070007 | 233.7921 | 0.035403 | 0 | 0 | 0.070805 | 233.9148 | 0.035669 | 0 | 0 | 0.071338 | 234.0376 | 0.035935 | 0 | 0 | 0.07187 | 234.2216 | 0.036334 | 0 | 0 | 0.072669 | 234.3444 | 0.036601 | 0 | 0 | 0.073201 | 234.5285 | 0.037 | 0 | 0 | 0.074 | 234.6512 | 0.037266 | 0 | 0 | 0.074532 | 234.8353 | 0.037665 | 0 | 0 | 0.075331 | 234.958 | 0.037931 | 0 | 0 | 0.075863 | 234.958 | 0.037931 | 0 | 0 | 0.075863
2017-07-20 23:00 | 209.2099 | 0.62357 |  | 223.4877 | 0.013052 | 0 | 0 | 0.026105 | 230.0976 | 0.027389 | 0 | 0 | 0.054778 | 235.1485 | 0.038345 | 0 | 0 | 0.076689 | 235.2732 | 0.038615 | 0 | 0 | 0.07723 | 235.4603 | 0.039021 | 0 | 0 | 0.078042 | 235.6473 | 0.039427 | 0 | 0 | 0.078853 | 235.8344 | 0.039832 | 0 | 0 | 0.079665 | 236.0215 | 0.040238 | 0 | 0 | 0.080476 | 236.2086 | 0.040644 | 0 | 0 | 0.081288 | 236.3956 | 0.04105 | 0 | 0 | 0.082099 | 236.5827 | 0.041455 | 0 | 0 | 0.082911 | 236.7074 | 0.041726 | 0 | 0 | 0.083452 | 236.8945 | 0.042132 | 0 | 0 | 0.084263 | 237.0816 | 0.042537 | 0 | 0 | 0.085075 | 237.2686 | 0.042943 | 0 | 0 | 0.085886 | 237.3933 | 0.043214 | 0 | 0 | 0.086427 | 237.5804 | 0.043619 | 0 | 0 | 0.087239 | 237.7051 | 0.04389 | 0 | 0 | 0.08778 | 237.8298 | 0.04416 | 0 | 0 | 0.088321 | 238.0169 | 0.044566 | 0 | 0 | 0.089133 | 238.1416 | 0.044837 | 0 | 0 | 0.089674 | 238.3287 | 0.045243 | 0 | 0 | 0.090485 | 238.4534 | 0.045513 | 0 | 0 | 0.091026 | 238.6405 | 0.045919 | 0 | 0 | 0.091838 | 238.7652 | 0.046189 | 0 | 0 | 0.092379 | 238.7652 | 0.046189 | 0 | 0 | 0.092379
2017-07-21 | 206.4609 | 0.61538 |  | 220.5511 | 0.0066828 | 0 | 0 | 0.013366 | 227.0741 | 0.020831 | 0 | 0 | 0.041662 | 232.0586 | 0.031643 | 0 | 0 | 0.063285 | 232.1817 | 0.03191 | 0 | 0 | 0.063819 | 232.3663 | 0.03231 | 0 | 0 | 0.06462 | 232.5509 | 0.03271 | 0 | 0 | 0.065421 | 232.7355 | 0.033111 | 0 | 0 | 0.066222 | 232.9201 | 0.033511 | 0 | 0 | 0.067023 | 233.1047 | 0.033912 | 0 | 0 | 0.067824 | 233.2894 | 0.034312 | 0 | 0 | 0.068624 | 233.474 | 0.034713 | 0 | 0 | 0.069425 | 233.597 | 0.03498 | 0 | 0 | 0.069959 | 233.7817 | 0.03538 | 0 | 0 | 0.07076 | 233.9663 | 0.03578 | 0 | 0 | 0.071561 | 234.1509 | 0.036181 | 0 | 0 | 0.072362 | 234.274 | 0.036448 | 0 | 0 | 0.072896 | 234.4586 | 0.036848 | 0 | 0 | 0.073696 | 234.5817 | 0.037115 | 0 | 0 | 0.07423 | 234.7047 | 0.037382 | 0 | 0 | 0.074764 | 234.8893 | 0.037783 | 0 | 0 | 0.075565 | 235.0124 | 0.038049 | 0 | 0 | 0.076099 | 235.197 | 0.03845 | 0 | 0 | 0.0769 | 235.3201 | 0.038717 | 0 | 0 | 0.077434 | 235.5047 | 0.039117 | 0 | 0 | 0.078235 | 235.6278 | 0.039384 | 0 | 0 | 0.078768 | 235.6278 | 0.039384 | 0 | 0 | 0.078768
2017-07-21 01:00 | 205.1357 | 0.61143 |  | 219.1354 | 0.0036123 | 0 | 0 | 0.0072247 | 225.6166 | 0.01767 | 0 | 0 | 0.03534 | 230.5691 | 0.028412 | 0 | 0 | 0.056824 | 230.6914 | 0.028677 | 0 | 0 | 0.057354 | 230.8748 | 0.029075 | 0 | 0 | 0.05815 | 231.0583 | 0.029473 | 0 | 0 | 0.058946 | 231.2417 | 0.029871 | 0 | 0 | 0.059742 | 231.4251 | 0.030269 | 0 | 0 | 0.060537 | 231.6086 | 0.030667 | 0 | 0 | 0.061333 | 231.792 | 0.031064 | 0 | 0 | 0.062129 | 231.9754 | 0.031462 | 0 | 0 | 0.062924 | 232.0977 | 0.031727 | 0 | 0 | 0.063455 | 232.2811 | 0.032125 | 0 | 0 | 0.064251 | 232.4645 | 0.032523 | 0 | 0 | 0.065046 | 232.648 | 0.032921 | 0 | 0 | 0.065842 | 232.7703 | 0.033186 | 0 | 0 | 0.066373 | 232.9537 | 0.033584 | 0 | 0 | 0.067168 | 233.076 | 0.033849 | 0 | 0 | 0.067699 | 233.1983 | 0.034115 | 0 | 0 | 0.068229 | 233.3817 | 0.034512 | 0 | 0 | 0.069025 | 233.504 | 0.034778 | 0 | 0 | 0.069555 | 233.6874 | 0.035176 | 0 | 0 | 0.070351 | 233.8097 | 0.035441 | 0 | 0 | 0.070882 | 233.9931 | 0.035839 | 0 | 0 | 0.071677 | 234.1154 | 0.036104 | 0 | 0 | 0.072208 | 234.1154 | 0.036104 | 0 | 0 | 0.072208
2017-07-21 02:00 | 201.2462 | 0.59983 |  | 214.9805 | 0 | 0 | 0 | 0 | 221.3388 | 0.0083914 | 0 | 0 | 0.016783 | 226.1974 | 0.01893 | 0 | 0 | 0.03786 | 226.3174 | 0.01919 | 0 | 0 | 0.03838 | 226.4973 | 0.01958 | 0 | 0 | 0.039161 | 226.6773 | 0.019971 | 0 | 0 | 0.039941 | 226.8572 | 0.020361 | 0 | 0 | 0.040722 | 227.0372 | 0.020751 | 0 | 0 | 0.041502 | 227.2171 | 0.021142 | 0 | 0 | 0.042283 | 227.3971 | 0.021532 | 0 | 0 | 0.043064 | 227.577 | 0.021922 | 0 | 0 | 0.043844 | 227.697 | 0.022182 | 0 | 0 | 0.044365 | 227.877 | 0.022573 | 0 | 0 | 0.045145 | 228.0569 | 0.022963 | 0 | 0 | 0.045926 | 228.2369 | 0.023353 | 0 | 0 | 0.046707 | 228.3568 | 0.023614 | 0 | 0 | 0.047227 | 228.5368 | 0.024004 | 0 | 0 | 0.048008 | 228.6567 | 0.024264 | 0 | 0 | 0.048528 | 228.7767 | 0.024524 | 0 | 0 | 0.049049 | 228.9567 | 0.024915 | 0 | 0 | 0.049829 | 229.0766 | 0.025175 | 0 | 0 | 0.05035 | 229.2566 | 0.025565 | 0 | 0 | 0.05113 | 229.3765 | 0.025825 | 0 | 0 | 0.051651 | 229.5565 | 0.026216 | 0 | 0 | 0.052431 | 229.6765 | 0.026476 | 0 | 0 | 0.052952 | 229.6765 | 0.026476 | 0 | 0 | 0.052952
2017-07-21 03:00 | 200.1543 | 0.59658 |  | 213.8141 | 0 | 0 | 0 | 0 | 220.1379 | 0.0057866 | 0 | 0 | 0.011573 | 224.9702 | 0.016268 | 0 | 0 | 0.032536 | 225.0895 | 0.016527 | 0 | 0 | 0.033053 | 225.2685 | 0.016915 | 0 | 0 | 0.03383 | 225.4474 | 0.017303 | 0 | 0 | 0.034606 | 225.6264 | 0.017691 | 0 | 0 | 0.035382 | 225.8054 | 0.018079 | 0 | 0 | 0.036159 | 225.9844 | 0.018468 | 0 | 0 | 0.036935 | 226.1633 | 0.018856 | 0 | 0 | 0.037712 | 226.3423 | 0.019244 | 0 | 0 | 0.038488 | 226.4616 | 0.019503 | 0 | 0 | 0.039006 | 226.6406 | 0.019891 | 0 | 0 | 0.039782 | 226.8196 | 0.020279 | 0 | 0 | 0.040558 | 226.9985 | 0.020667 | 0 | 0 | 0.041335 | 227.1179 | 0.020926 | 0 | 0 | 0.041852 | 227.2968 | 0.021314 | 0 | 0 | 0.042629 | 227.4161 | 0.021573 | 0 | 0 | 0.043146 | 227.5355 | 0.021832 | 0 | 0 | 0.043664 | 227.7144 | 0.02222 | 0 | 0 | 0.04444 | 227.8338 | 0.022479 | 0 | 0 | 0.044958 | 228.0127 | 0.022867 | 0 | 0 | 0.045734 | 228.132 | 0.023126 | 0 | 0 | 0.046252 | 228.311 | 0.023514 | 0 | 0 | 0.047028 | 228.4303 | 0.023773 | 0 | 0 | 0.047546 | 228.4303 | 0.023773 | 0 | 0 | 0.047546
2017-07-21 04:00 | 205.1765 | 0.61155 |  | 219.179 | 0.0037068 | 0 | 0 | 0.0074136 | 225.6614 | 0.017767 | 0 | 0 | 0.035534 | 230.615 | 0.028511 | 0 | 0 | 0.057023 | 230.7373 | 0.028777 | 0 | 0 | 0.057553 | 230.9207 | 0.029175 | 0 | 0 | 0.058349 | 231.1042 | 0.029573 | 0 | 0 | 0.059145 | 231.2877 | 0.029971 | 0 | 0 | 0.059941 | 231.4711 | 0.030368 | 0 | 0 | 0.060737 | 231.6546 | 0.030766 | 0 | 0 | 0.061533 | 231.8381 | 0.031164 | 0 | 0 | 0.062329 | 232.0215 | 0.031562 | 0 | 0 | 0.063124 | 232.1438 | 0.031828 | 0 | 0 | 0.063655 | 232.3273 | 0.032225 | 0 | 0 | 0.064451 | 232.5108 | 0.032623 | 0 | 0 | 0.065247 | 232.6942 | 0.033021 | 0 | 0 | 0.066043 | 232.8165 | 0.033287 | 0 | 0 | 0.066573 | 233 | 0.033685 | 0 | 0 | 0.067369 | 233.1223 | 0.03395 | 0 | 0 | 0.0679 | 233.2446 | 0.034215 | 0 | 0 | 0.06843 | 233.4281 | 0.034613 | 0 | 0 | 0.069226 | 233.5504 | 0.034878 | 0 | 0 | 0.069757 | 233.7339 | 0.035276 | 0 | 0 | 0.070553 | 233.8562 | 0.035542 | 0 | 0 | 0.071083 | 234.0396 | 0.03594 | 0 | 0 | 0.071879 | 234.1619 | 0.036205 | 0 | 0 | 0.07241 | 234.1619 | 0.036205 | 0 | 0 | 0.07241
2017-07-21 05:00 | 212.5627 | 0.63356 |  | 227.0694 | 0.020821 | 0 | 0 | 0.041642 | 233.7852 | 0.035388 | 0 | 0 | 0.070775 | 238.917 | 0.046519 | 0 | 0 | 0.093037 | 239.0437 | 0.046793 | 0 | 0 | 0.093587 | 239.2338 | 0.047206 | 0 | 0 | 0.094411 | 239.4239 | 0.047618 | 0 | 0 | 0.095236 | 239.6139 | 0.04803 | 0 | 0 | 0.09606 | 239.804 | 0.048442 | 0 | 0 | 0.096885 | 239.9941 | 0.048855 | 0 | 0 | 0.097709 | 240.1841 | 0.049267 | 0 | 0 | 0.098534 | 240.3742 | 0.049679 | 0 | 0 | 0.099359 | 240.5009 | 0.049954 | 0 | 0 | 0.099908 | 240.691 | 0.050366 | 0 | 0 | 0.10073 | 240.8811 | 0.050779 | 0 | 0 | 0.10156 | 241.0711 | 0.051191 | 0 | 0 | 0.10238 | 241.1979 | 0.051466 | 0 | 0 | 0.10293 | 241.3879 | 0.051878 | 0 | 0 | 0.10376 | 241.5146 | 0.052153 | 0 | 0 | 0.10431 | 241.6413 | 0.052428 | 0 | 0 | 0.10486 | 241.8314 | 0.05284 | 0 | 0 | 0.10568 | 241.9581 | 0.053115 | 0 | 0 | 0.10623 | 242.1482 | 0.053527 | 0 | 0 | 0.10705 | 242.2749 | 0.053802 | 0 | 0 | 0.1076 | 242.465 | 0.054214 | 0 | 0 | 0.10843 | 242.5917 | 0.054489 | 0 | 0 | 0.10898 | 242.5917 | 0.054489 | 0 | 0 | 0.10898
2017-07-21 06:00 | 213.7957 | 0.63724 |  | 228.3865 | 0.023678 | 0 | 0 | 0.047356 | 235.1412 | 0.038329 | 0 | 0 | 0.076658 | 240.3029 | 0.049524 | 0 | 0 | 0.099049 | 240.4303 | 0.049801 | 0 | 0 | 0.099602 | 240.6215 | 0.050216 | 0 | 0 | 0.10043 | 240.8126 | 0.05063 | 0 | 0 | 0.10126 | 241.0038 | 0.051045 | 0 | 0 | 0.10209 | 241.195 | 0.051459 | 0 | 0 | 0.10292 | 241.3862 | 0.051874 | 0 | 0 | 0.10375 | 241.5773 | 0.052289 | 0 | 0 | 0.10458 | 241.7685 | 0.052703 | 0 | 0 | 0.10541 | 241.8959 | 0.05298 | 0 | 0 | 0.10596 | 242.0871 | 0.053395 | 0 | 0 | 0.10679 | 242.2783 | 0.053809 | 0 | 0 | 0.10762 | 242.4695 | 0.054224 | 0 | 0 | 0.10845 | 242.5969 | 0.0545 | 0 | 0 | 0.109 | 242.7881 | 0.054915 | 0 | 0 | 0.10983 | 242.9155 | 0.055191 | 0 | 0 | 0.11038 | 243.043 | 0.055468 | 0 | 0 | 0.11094 | 243.2342 | 0.055882 | 0 | 0 | 0.11176 | 243.3616 | 0.056159 | 0 | 0 | 0.11232 | 243.5528 | 0.056574 | 0 | 0 | 0.11315 | 243.6802 | 0.05685 | 0 | 0 | 0.1137 | 243.8714 | 0.057265 | 0 | 0 | 0.11453 | 243.9988 | 0.057541 | 0 | 0 | 0.11508 | 243.9988 | 0.057541 | 0 | 0 | 0.11508
2017-07-21 07:00 | 211.1898 | 0.62947 |  | 225.6027 | 0.01764 | 0 | 0 | 0.03528 | 232.2751 | 0.032112 | 0 | 0 | 0.064225 | 237.3738 | 0.043171 | 0 | 0 | 0.086343 | 237.4997 | 0.043444 | 0 | 0 | 0.086889 | 237.6886 | 0.043854 | 0 | 0 | 0.087708 | 237.8774 | 0.044264 | 0 | 0 | 0.088527 | 238.0663 | 0.044673 | 0 | 0 | 0.089347 | 238.2551 | 0.045083 | 0 | 0 | 0.090166 | 238.4439 | 0.045492 | 0 | 0 | 0.090985 | 238.6328 | 0.045902 | 0 | 0 | 0.091804 | 238.8216 | 0.046312 | 0 | 0 | 0.092623 | 238.9475 | 0.046585 | 0 | 0 | 0.093169 | 239.1364 | 0.046994 | 0 | 0 | 0.093989 | 239.3252 | 0.047404 | 0 | 0 | 0.094808 | 239.514 | 0.047814 | 0 | 0 | 0.095627 | 239.6399 | 0.048087 | 0 | 0 | 0.096173 | 239.8288 | 0.048496 | 0 | 0 | 0.096992 | 239.9547 | 0.048769 | 0 | 0 | 0.097538 | 240.0806 | 0.049042 | 0 | 0 | 0.098085 | 240.2694 | 0.049452 | 0 | 0 | 0.098904 | 240.3953 | 0.049725 | 0 | 0 | 0.09945 | 240.5841 | 0.050135 | 0 | 0 | 0.10027 | 240.71 | 0.050408 | 0 | 0 | 0.10082 | 240.8989 | 0.050817 | 0 | 0 | 0.10163 | 241.0248 | 0.05109 | 0 | 0 | 0.10218 | 241.0248 | 0.05109 | 0 | 0 | 0.10218
2017-07-21 08:00 | 204.3639 | 0.60913 |  | 218.311 | 0.0018241 | 0 | 0 | 0.0036483 | 224.7677 | 0.015829 | 0 | 0 | 0.031658 | 229.7017 | 0.02653 | 0 | 0 | 0.053061 | 229.8235 | 0.026795 | 0 | 0 | 0.053589 | 230.0062 | 0.027191 | 0 | 0 | 0.054382 | 230.189 | 0.027587 | 0 | 0 | 0.055175 | 230.3717 | 0.027984 | 0 | 0 | 0.055968 | 230.5544 | 0.02838 | 0 | 0 | 0.05676 | 230.7372 | 0.028777 | 0 | 0 | 0.057553 | 230.9199 | 0.029173 | 0 | 0 | 0.058346 | 231.1027 | 0.029569 | 0 | 0 | 0.059138 | 231.2245 | 0.029833 | 0 | 0 | 0.059667 | 231.4072 | 0.03023 | 0 | 0 | 0.06046 | 231.59 | 0.030626 | 0 | 0 | 0.061252 | 231.7727 | 0.031023 | 0 | 0 | 0.062045 | 231.8945 | 0.031287 | 0 | 0 | 0.062574 | 232.0773 | 0.031683 | 0 | 0 | 0.063366 | 232.1991 | 0.031947 | 0 | 0 | 0.063895 | 232.3209 | 0.032212 | 0 | 0 | 0.064423 | 232.5037 | 0.032608 | 0 | 0 | 0.065216 | 232.6255 | 0.032872 | 0 | 0 | 0.065744 | 232.8082 | 0.033269 | 0 | 0 | 0.066537 | 232.93 | 0.033533 | 0 | 0 | 0.067066 | 233.1128 | 0.033929 | 0 | 0 | 0.067858 | 233.2346 | 0.034193 | 0 | 0 | 0.068387 | 233.2346 | 0.034193 | 0 | 0 | 0.068387
2017-07-21 09:00 | 208.7686 | 0.62226 |  | 223.0163 | 0.01203 | 0 | 0 | 0.02406 | 229.6123 | 0.026337 | 0 | 0 | 0.052673 | 234.6525 | 0.037269 | 0 | 0 | 0.074538 | 234.777 | 0.037539 | 0 | 0 | 0.075078 | 234.9636 | 0.037944 | 0 | 0 | 0.075887 | 235.1503 | 0.038349 | 0 | 0 | 0.076697 | 235.337 | 0.038754 | 0 | 0 | 0.077507 | 235.5237 | 0.039158 | 0 | 0 | 0.078317 | 235.7104 | 0.039563 | 0 | 0 | 0.079127 | 235.897 | 0.039968 | 0 | 0 | 0.079936 | 236.0837 | 0.040373 | 0 | 0 | 0.080746 | 236.2082 | 0.040643 | 0 | 0 | 0.081286 | 236.3948 | 0.041048 | 0 | 0 | 0.082096 | 236.5815 | 0.041453 | 0 | 0 | 0.082906 | 236.7682 | 0.041858 | 0 | 0 | 0.083716 | 236.8926 | 0.042128 | 0 | 0 | 0.084255 | 237.0793 | 0.042533 | 0 | 0 | 0.085065 | 237.2038 | 0.042803 | 0 | 0 | 0.085605 | 237.3282 | 0.043072 | 0 | 0 | 0.086145 | 237.5149 | 0.043477 | 0 | 0 | 0.086955 | 237.6393 | 0.043747 | 0 | 0 | 0.087495 | 237.826 | 0.044152 | 0 | 0 | 0.088304 | 237.9505 | 0.044422 | 0 | 0 | 0.088844 | 238.1372 | 0.044827 | 0 | 0 | 0.089654 | 238.2616 | 0.045097 | 0 | 0 | 0.090194 | 238.2616 | 0.045097 | 0 | 0 | 0.090194
2017-07-21 10:00 | 202.2189 | 0.60273 |  | 216.0196 | 0 | 0 | 0 | 0 | 222.4086 | 0.010712 | 0 | 0 | 0.021424 | 227.2907 | 0.021301 | 0 | 0 | 0.042602 | 227.4113 | 0.021563 | 0 | 0 | 0.043125 | 227.5921 | 0.021955 | 0 | 0 | 0.04391 | 227.7729 | 0.022347 | 0 | 0 | 0.044694 | 227.9537 | 0.022739 | 0 | 0 | 0.045478 | 228.1345 | 0.023131 | 0 | 0 | 0.046263 | 228.3154 | 0.023524 | 0 | 0 | 0.047047 | 228.4962 | 0.023916 | 0 | 0 | 0.047832 | 228.677 | 0.024308 | 0 | 0 | 0.048616 | 228.7976 | 0.024569 | 0 | 0 | 0.049139 | 228.9784 | 0.024962 | 0 | 0 | 0.049923 | 229.1592 | 0.025354 | 0 | 0 | 0.050708 | 229.34 | 0.025746 | 0 | 0 | 0.051492 | 229.4606 | 0.026008 | 0 | 0 | 0.052015 | 229.6414 | 0.0264 | 0 | 0 | 0.052799 | 229.7619 | 0.026661 | 0 | 0 | 0.053322 | 229.8825 | 0.026923 | 0 | 0 | 0.053845 | 230.0633 | 0.027315 | 0 | 0 | 0.05463 | 230.1838 | 0.027576 | 0 | 0 | 0.055153 | 230.3647 | 0.027969 | 0 | 0 | 0.055937 | 230.4852 | 0.02823 | 0 | 0 | 0.05646 | 230.666 | 0.028622 | 0 | 0 | 0.057244 | 230.7866 | 0.028884 | 0 | 0 | 0.057767 | 230.7866 | 0.028884 | 0 | 0 | 0.057767
2017-07-21 11:00 | 203.3001 | 0.60596 |  | 217.1745 | 0 | 0 | 0 | 0 | 223.5977 | 0.013291 | 0 | 0 | 0.026582 | 228.5059 | 0.023937 | 0 | 0 | 0.047874 | 228.6271 | 0.0242 | 0 | 0 | 0.0484 | 228.8089 | 0.024594 | 0 | 0 | 0.049188 | 228.9907 | 0.024988 | 0 | 0 | 0.049977 | 229.1725 | 0.025383 | 0 | 0 | 0.050765 | 229.3543 | 0.025777 | 0 | 0 | 0.051554 | 229.536 | 0.026171 | 0 | 0 | 0.052343 | 229.7178 | 0.026566 | 0 | 0 | 0.053131 | 229.8996 | 0.02696 | 0 | 0 | 0.05392 | 230.0208 | 0.027223 | 0 | 0 | 0.054445 | 230.2026 | 0.027617 | 0 | 0 | 0.055234 | 230.3844 | 0.028011 | 0 | 0 | 0.056023 | 230.5662 | 0.028406 | 0 | 0 | 0.056811 | 230.6874 | 0.028668 | 0 | 0 | 0.057337 | 230.8691 | 0.029063 | 0 | 0 | 0.058126 | 230.9903 | 0.029326 | 0 | 0 | 0.058651 | 231.1115 | 0.029588 | 0 | 0 | 0.059177 | 231.2933 | 0.029983 | 0 | 0 | 0.059966 | 231.4145 | 0.030246 | 0 | 0 | 0.060491 | 231.5963 | 0.03064 | 0 | 0 | 0.06128 | 231.7175 | 0.030903 | 0 | 0 | 0.061806 | 231.8993 | 0.031297 | 0 | 0 | 0.062594 | 232.0205 | 0.03156 | 0 | 0 | 0.06312 | 232.0205 | 0.03156 | 0 | 0 | 0.06312
2017-07-21 12:00 | 205.9675 | 0.61391 |  | 220.0241 | 0.0055398 | 0 | 0 | 0.01108 | 226.5315 | 0.019654 | 0 | 0 | 0.039309 | 231.5041 | 0.03044 | 0 | 0 | 0.06088 | 231.6269 | 0.030706 | 0 | 0 | 0.061413 | 231.8111 | 0.031106 | 0 | 0 | 0.062212 | 231.9952 | 0.031505 | 0 | 0 | 0.06301 | 232.1794 | 0.031905 | 0 | 0 | 0.063809 | 232.3636 | 0.032304 | 0 | 0 | 0.064608 | 232.5478 | 0.032704 | 0 | 0 | 0.065407 | 232.7319 | 0.033103 | 0 | 0 | 0.066206 | 232.9161 | 0.033503 | 0 | 0 | 0.067005 | 233.0389 | 0.033769 | 0 | 0 | 0.067538 | 233.2231 | 0.034168 | 0 | 0 | 0.068337 | 233.4072 | 0.034568 | 0 | 0 | 0.069136 | 233.5914 | 0.034967 | 0 | 0 | 0.069935 | 233.7142 | 0.035234 | 0 | 0 | 0.070467 | 233.8983 | 0.035633 | 0 | 0 | 0.071266 | 234.0211 | 0.035899 | 0 | 0 | 0.071799 | 234.1439 | 0.036166 | 0 | 0 | 0.072331 | 234.3281 | 0.036565 | 0 | 0 | 0.07313 | 234.4509 | 0.036831 | 0 | 0 | 0.073663 | 234.635 | 0.037231 | 0 | 0 | 0.074462 | 234.7578 | 0.037497 | 0 | 0 | 0.074995 | 234.942 | 0.037897 | 0 | 0 | 0.075793 | 235.0648 | 0.038163 | 0 | 0 | 0.076326 | 235.0648 | 0.038163 | 0 | 0 | 0.076326
2017-07-21 13:00 | 204.5003 | 0.60953 |  | 218.4567 | 0.0021401 | 0 | 0 | 0.0042803 | 224.9177 | 0.016154 | 0 | 0 | 0.032308 | 229.855 | 0.026863 | 0 | 0 | 0.053726 | 229.9769 | 0.027127 | 0 | 0 | 0.054255 | 230.1597 | 0.027524 | 0 | 0 | 0.055048 | 230.3426 | 0.027921 | 0 | 0 | 0.055841 | 230.5255 | 0.028317 | 0 | 0 | 0.056635 | 230.7083 | 0.028714 | 0 | 0 | 0.057428 | 230.8912 | 0.029111 | 0 | 0 | 0.058221 | 231.074 | 0.029507 | 0 | 0 | 0.059014 | 231.2569 | 0.029904 | 0 | 0 | 0.059808 | 231.3788 | 0.030168 | 0 | 0 | 0.060336 | 231.5617 | 0.030565 | 0 | 0 | 0.06113 | 231.7445 | 0.030961 | 0 | 0 | 0.061923 | 231.9274 | 0.031358 | 0 | 0 | 0.062716 | 232.0493 | 0.031622 | 0 | 0 | 0.063245 | 232.2321 | 0.032019 | 0 | 0 | 0.064038 | 232.354 | 0.032284 | 0 | 0 | 0.064567 | 232.476 | 0.032548 | 0 | 0 | 0.065096 | 232.6588 | 0.032945 | 0 | 0 | 0.065889 | 232.7807 | 0.033209 | 0 | 0 | 0.066418 | 232.9636 | 0.033606 | 0 | 0 | 0.067211 | 233.0855 | 0.03387 | 0 | 0 | 0.06774 | 233.2683 | 0.034267 | 0 | 0 | 0.068533 | 233.3903 | 0.034531 | 0 | 0 | 0.069062 | 233.3903 | 0.034531 | 0 | 0 | 0.069062
2017-07-21 14:00 | 206.6427 | 0.61592 |  | 220.7453 | 0.0071041 | 0 | 0 | 0.014208 | 227.274 | 0.021265 | 0 | 0 | 0.04253 | 232.263 | 0.032086 | 0 | 0 | 0.064172 | 232.3862 | 0.032353 | 0 | 0 | 0.064706 | 232.5709 | 0.032754 | 0 | 0 | 0.065508 | 232.7557 | 0.033155 | 0 | 0 | 0.066309 | 232.9405 | 0.033555 | 0 | 0 | 0.067111 | 233.1253 | 0.033956 | 0 | 0 | 0.067913 | 233.31 | 0.034357 | 0 | 0 | 0.068714 | 233.4948 | 0.034758 | 0 | 0 | 0.069516 | 233.6796 | 0.035159 | 0 | 0 | 0.070317 | 233.8028 | 0.035426 | 0 | 0 | 0.070852 | 233.9876 | 0.035827 | 0 | 0 | 0.071653 | 234.1723 | 0.036227 | 0 | 0 | 0.072455 | 234.3571 | 0.036628 | 0 | 0 | 0.073256 | 234.4803 | 0.036895 | 0 | 0 | 0.073791 | 234.6651 | 0.037296 | 0 | 0 | 0.074592 | 234.7882 | 0.037563 | 0 | 0 | 0.075127 | 234.9114 | 0.03783 | 0 | 0 | 0.075661 | 235.0962 | 0.038231 | 0 | 0 | 0.076462 | 235.2194 | 0.038498 | 0 | 0 | 0.076997 | 235.4042 | 0.038899 | 0 | 0 | 0.077798 | 235.5274 | 0.039166 | 0 | 0 | 0.078333 | 235.7121 | 0.039567 | 0 | 0 | 0.079134 | 235.8353 | 0.039834 | 0 | 0 | 0.079669 | 235.8353 | 0.039834 | 0 | 0 | 0.079669
2017-07-21 15:00 | 206.149 | 0.61445 |  | 220.218 | 0.0059604 | 0 | 0 | 0.011921 | 226.7311 | 0.020087 | 0 | 0 | 0.040175 | 231.7081 | 0.030883 | 0 | 0 | 0.061765 | 231.831 | 0.031149 | 0 | 0 | 0.062298 | 232.0154 | 0.031549 | 0 | 0 | 0.063098 | 232.1997 | 0.031949 | 0 | 0 | 0.063897 | 232.384 | 0.032349 | 0 | 0 | 0.064697 | 232.5684 | 0.032748 | 0 | 0 | 0.065497 | 232.7527 | 0.033148 | 0 | 0 | 0.066296 | 232.937 | 0.033548 | 0 | 0 | 0.067096 | 233.1214 | 0.033948 | 0 | 0 | 0.067896 | 233.2443 | 0.034214 | 0 | 0 | 0.068429 | 233.4286 | 0.034614 | 0 | 0 | 0.069228 | 233.6129 | 0.035014 | 0 | 0 | 0.070028 | 233.7973 | 0.035414 | 0 | 0 | 0.070828 | 233.9202 | 0.03568 | 0 | 0 | 0.071361 | 234.1045 | 0.03608 | 0 | 0 | 0.07216 | 234.2274 | 0.036347 | 0 | 0 | 0.072693 | 234.3503 | 0.036613 | 0 | 0 | 0.073227 | 234.5346 | 0.037013 | 0 | 0 | 0.074026 | 234.6575 | 0.03728 | 0 | 0 | 0.074559 | 234.8418 | 0.037679 | 0 | 0 | 0.075359 | 234.9647 | 0.037946 | 0 | 0 | 0.075892 | 235.149 | 0.038346 | 0 | 0 | 0.076692 | 235.2719 | 0.038612 | 0 | 0 | 0.077225 | 235.2719 | 0.038612 | 0 | 0 | 0.077225
2017-07-21 16:00 | 209.3554 | 0.624 |  | 223.6431 | 0.013389 | 0 | 0 | 0.026779 | 230.2576 | 0.027736 | 0 | 0 | 0.055472 | 235.312 | 0.038699 | 0 | 0 | 0.077399 | 235.4368 | 0.03897 | 0 | 0 | 0.07794 | 235.624 | 0.039376 | 0 | 0 | 0.078752 | 235.8112 | 0.039782 | 0 | 0 | 0.079564 | 235.9984 | 0.040188 | 0 | 0 | 0.080376 | 236.1856 | 0.040594 | 0 | 0 | 0.081188 | 236.3728 | 0.041 | 0 | 0 | 0.082 | 236.56 | 0.041406 | 0 | 0 | 0.082812 | 236.7472 | 0.041812 | 0 | 0 | 0.083624 | 236.872 | 0.042083 | 0 | 0 | 0.084166 | 237.0592 | 0.042489 | 0 | 0 | 0.084978 | 237.2464 | 0.042895 | 0 | 0 | 0.08579 | 237.4336 | 0.043301 | 0 | 0 | 0.086602 | 237.5584 | 0.043572 | 0 | 0 | 0.087143 | 237.7456 | 0.043978 | 0 | 0 | 0.087956 | 237.8704 | 0.044248 | 0 | 0 | 0.088497 | 237.9952 | 0.044519 | 0 | 0 | 0.089038 | 238.1824 | 0.044925 | 0 | 0 | 0.08985 | 238.3072 | 0.045196 | 0 | 0 | 0.090392 | 238.4944 | 0.045602 | 0 | 0 | 0.091204 | 238.6192 | 0.045873 | 0 | 0 | 0.091745 | 238.8064 | 0.046279 | 0 | 0 | 0.092557 | 238.9312 | 0.046549 | 0 | 0 | 0.093099 | 238.9312 | 0.046549 | 0 | 0 | 0.093099
2017-07-21 17:00 | 213.8226 | 0.63732 |  | 228.4153 | 0.02374 | 0 | 0 | 0.047481 | 235.1708 | 0.038393 | 0 | 0 | 0.076786 | 240.3331 | 0.04959 | 0 | 0 | 0.09918 | 240.4606 | 0.049867 | 0 | 0 | 0.099733 | 240.6518 | 0.050281 | 0 | 0 | 0.10056 | 240.843 | 0.050696 | 0 | 0 | 0.10139 | 241.0342 | 0.051111 | 0 | 0 | 0.10222 | 241.2254 | 0.051525 | 0 | 0 | 0.10305 | 241.4166 | 0.05194 | 0 | 0 | 0.10388 | 241.6078 | 0.052355 | 0 | 0 | 0.10471 | 241.799 | 0.05277 | 0 | 0 | 0.10554 | 241.9264 | 0.053046 | 0 | 0 | 0.10609 | 242.1176 | 0.053461 | 0 | 0 | 0.10692 | 242.3088 | 0.053875 | 0 | 0 | 0.10775 | 242.5 | 0.05429 | 0 | 0 | 0.10858 | 242.6275 | 0.054567 | 0 | 0 | 0.10913 | 242.8187 | 0.054981 | 0 | 0 | 0.10996 | 242.9461 | 0.055258 | 0 | 0 | 0.11052 | 243.0736 | 0.055534 | 0 | 0 | 0.11107 | 243.2648 | 0.055949 | 0 | 0 | 0.1119 | 243.3923 | 0.056225 | 0 | 0 | 0.11245 | 243.5835 | 0.05664 | 0 | 0 | 0.11328 | 243.7109 | 0.056917 | 0 | 0 | 0.11383 | 243.9021 | 0.057331 | 0 | 0 | 0.11466 | 244.0296 | 0.057608 | 0 | 0 | 0.11522 | 244.0296 | 0.057608 | 0 | 0 | 0.11522
2017-07-21 18:00 | 213.3071 | 0.63578 |  | 227.8645 | 0.022546 | 0 | 0 | 0.045092 | 234.6038 | 0.037163 | 0 | 0 | 0.074327 | 239.7537 | 0.048333 | 0 | 0 | 0.096667 | 239.8808 | 0.048609 | 0 | 0 | 0.097218 | 240.0716 | 0.049023 | 0 | 0 | 0.098046 | 240.2623 | 0.049437 | 0 | 0 | 0.098873 | 240.453 | 0.04985 | 0 | 0 | 0.0997 | 240.6438 | 0.050264 | 0 | 0 | 0.10053 | 240.8345 | 0.050678 | 0 | 0 | 0.10136 | 241.0252 | 0.051091 | 0 | 0 | 0.10218 | 241.216 | 0.051505 | 0 | 0 | 0.10301 | 241.3431 | 0.051781 | 0 | 0 | 0.10356 | 241.5339 | 0.052195 | 0 | 0 | 0.10439 | 241.7246 | 0.052608 | 0 | 0 | 0.10522 | 241.9153 | 0.053022 | 0 | 0 | 0.10604 | 242.0425 | 0.053298 | 0 | 0 | 0.1066 | 242.2332 | 0.053711 | 0 | 0 | 0.10742 | 242.3604 | 0.053987 | 0 | 0 | 0.10797 | 242.4875 | 0.054263 | 0 | 0 | 0.10853 | 242.6783 | 0.054677 | 0 | 0 | 0.10935 | 242.8054 | 0.054953 | 0 | 0 | 0.10991 | 242.9962 | 0.055366 | 0 | 0 | 0.11073 | 243.1233 | 0.055642 | 0 | 0 | 0.11128 | 243.3141 | 0.056056 | 0 | 0 | 0.11211 | 243.4412 | 0.056332 | 0 | 0 | 0.11266 | 243.4412 | 0.056332 | 0 | 0 | 0.11266
2017-07-21 19:00 | 209.6951 | 0.62502 |  | 224.0061 | 0.014177 | 0 | 0 | 0.028353 | 230.6313 | 0.028547 | 0 | 0 | 0.057094 | 235.6939 | 0.039528 | 0 | 0 | 0.079055 | 235.8189 | 0.039799 | 0 | 0 | 0.079598 | 236.0064 | 0.040205 | 0 | 0 | 0.080411 | 236.1939 | 0.040612 | 0 | 0 | 0.081224 | 236.3814 | 0.041019 | 0 | 0 | 0.082038 | 236.5689 | 0.041426 | 0 | 0 | 0.082851 | 236.7564 | 0.041832 | 0 | 0 | 0.083664 | 236.9439 | 0.042239 | 0 | 0 | 0.084478 | 237.1314 | 0.042646 | 0 | 0 | 0.085291 | 237.2564 | 0.042917 | 0 | 0 | 0.085834 | 237.4439 | 0.043323 | 0 | 0 | 0.086647 | 237.6314 | 0.04373 | 0 | 0 | 0.08746 | 237.8189 | 0.044137 | 0 | 0 | 0.088274 | 237.944 | 0.044408 | 0 | 0 | 0.088816 | 238.1315 | 0.044815 | 0 | 0 | 0.089629 | 238.2565 | 0.045086 | 0 | 0 | 0.090172 | 238.3815 | 0.045357 | 0 | 0 | 0.090714 | 238.569 | 0.045764 | 0 | 0 | 0.091527 | 238.694 | 0.046035 | 0 | 0 | 0.09207 | 238.8815 | 0.046441 | 0 | 0 | 0.092883 | 239.0065 | 0.046713 | 0 | 0 | 0.093425 | 239.194 | 0.047119 | 0 | 0 | 0.094239 | 239.319 | 0.04739 | 0 | 0 | 0.094781 | 239.319 | 0.04739 | 0 | 0 | 0.094781
2017-07-21 20:00 | 194.8737 | 0.58084 |  | 208.1731 | 0 | 0 | 0 | 0 | 214.33 | 0 | 0 | 0 | 0 | 219.0348 | 0.003394 | 0 | 0 | 0.0067881 | 219.151 | 0.003646 | 0 | 0 | 0.007292 | 219.3252 | 0.004024 | 0 | 0 | 0.0080479 | 219.4995 | 0.0044019 | 0 | 0 | 0.0088038 | 219.6737 | 0.0047799 | 0 | 0 | 0.0095597 | 219.848 | 0.0051578 | 0 | 0 | 0.010316 | 220.0222 | 0.0055358 | 0 | 0 | 0.011072 | 220.1965 | 0.0059137 | 0 | 0 | 0.011827 | 220.3707 | 0.0062917 | 0 | 0 | 0.012583 | 220.4869 | 0.0065436 | 0 | 0 | 0.013087 | 220.6611 | 0.0069216 | 0 | 0 | 0.013843 | 220.8354 | 0.0072996 | 0 | 0 | 0.014599 | 221.0097 | 0.0076775 | 0 | 0 | 0.015355 | 221.1258 | 0.0079295 | 0 | 0 | 0.015859 | 221.3001 | 0.0083074 | 0 | 0 | 0.016615 | 221.4162 | 0.0085594 | 0 | 0 | 0.017119 | 221.5324 | 0.0088114 | 0 | 0 | 0.017623 | 221.7067 | 0.0091893 | 0 | 0 | 0.018379 | 221.8228 | 0.0094413 | 0 | 0 | 0.018883 | 221.9971 | 0.0098192 | 0 | 0 | 0.019638 | 222.1132 | 0.010071 | 0 | 0 | 0.020142 | 222.2875 | 0.010449 | 0 | 0 | 0.020898 | 222.4037 | 0.010701 | 0 | 0 | 0.021402 | 222.4037 | 0.010701 | 0 | 0 | 0.021402
2017-07-21 21:00 | 206.0213 | 0.61407 |  | 220.0815 | 0.0056643 | 0 | 0 | 0.011329 | 226.5906 | 0.019783 | 0 | 0 | 0.039565 | 231.5645 | 0.030571 | 0 | 0 | 0.061142 | 231.6873 | 0.030837 | 0 | 0 | 0.061675 | 231.8716 | 0.031237 | 0 | 0 | 0.062474 | 232.0558 | 0.031637 | 0 | 0 | 0.063273 | 232.24 | 0.032036 | 0 | 0 | 0.064072 | 232.4242 | 0.032436 | 0 | 0 | 0.064871 | 232.6084 | 0.032835 | 0 | 0 | 0.065671 | 232.7927 | 0.033235 | 0 | 0 | 0.06647 | 232.9769 | 0.033634 | 0 | 0 | 0.067269 | 233.0997 | 0.033901 | 0 | 0 | 0.067802 | 233.2839 | 0.0343 | 0 | 0 | 0.068601 | 233.4681 | 0.0347 | 0 | 0 | 0.0694 | 233.6524 | 0.0351 | 0 | 0 | 0.070199 | 233.7752 | 0.035366 | 0 | 0 | 0.070732 | 233.9594 | 0.035765 | 0 | 0 | 0.071531 | 234.0822 | 0.036032 | 0 | 0 | 0.072064 | 234.205 | 0.036298 | 0 | 0 | 0.072596 | 234.3892 | 0.036698 | 0 | 0 | 0.073396 | 234.512 | 0.036964 | 0 | 0 | 0.073928 | 234.6963 | 0.037364 | 0 | 0 | 0.074728 | 234.8191 | 0.03763 | 0 | 0 | 0.07526 | 235.0033 | 0.03803 | 0 | 0 | 0.076059 | 235.1261 | 0.038296 | 0 | 0 | 0.076592 | 235.1261 | 0.038296 | 0 | 0 | 0.076592
2017-07-21 22:00 | 202.6603 | 0.60405 |  | 216.4912 | 0 | 0 | 0 | 0 | 222.8941 | 0.011765 | 0 | 0 | 0.02353 | 227.7869 | 0.022377 | 0 | 0 | 0.044755 | 227.9077 | 0.022639 | 0 | 0 | 0.045279 | 228.0889 | 0.023032 | 0 | 0 | 0.046065 | 228.2701 | 0.023425 | 0 | 0 | 0.046851 | 228.4513 | 0.023819 | 0 | 0 | 0.047637 | 228.6325 | 0.024212 | 0 | 0 | 0.048423 | 228.8138 | 0.024605 | 0 | 0 | 0.049209 | 228.995 | 0.024998 | 0 | 0 | 0.049995 | 229.1762 | 0.025391 | 0 | 0 | 0.050781 | 229.297 | 0.025653 | 0 | 0 | 0.051306 | 229.4782 | 0.026046 | 0 | 0 | 0.052092 | 229.6594 | 0.026439 | 0 | 0 | 0.052878 | 229.8406 | 0.026832 | 0 | 0 | 0.053664 | 229.9615 | 0.027094 | 0 | 0 | 0.054188 | 230.1427 | 0.027487 | 0 | 0 | 0.054974 | 230.2635 | 0.027749 | 0 | 0 | 0.055498 | 230.3843 | 0.028011 | 0 | 0 | 0.056022 | 230.5655 | 0.028404 | 0 | 0 | 0.056808 | 230.6863 | 0.028666 | 0 | 0 | 0.057332 | 230.8675 | 0.029059 | 0 | 0 | 0.058118 | 230.9883 | 0.029321 | 0 | 0 | 0.058643 | 231.1696 | 0.029714 | 0 | 0 | 0.059429 | 231.2904 | 0.029976 | 0 | 0 | 0.059953 | 231.2904 | 0.029976 | 0 | 0 | 0.059953
2017-07-21 23:00 | 197.6548 | 0.58913 |  | 211.144 | 0 | 0 | 0 | 0 | 217.3887 | 0 | 0 | 0 | 0 | 222.1607 | 0.010174 | 0 | 0 | 0.020348 | 222.2785 | 0.01043 | 0 | 0 | 0.020859 | 222.4553 | 0.010813 | 0 | 0 | 0.021626 | 222.632 | 0.011196 | 0 | 0 | 0.022393 | 222.8087 | 0.01158 | 0 | 0 | 0.023159 | 222.9855 | 0.011963 | 0 | 0 | 0.023926 | 223.1622 | 0.012346 | 0 | 0 | 0.024693 | 223.3389 | 0.01273 | 0 | 0 | 0.02546 | 223.5157 | 0.013113 | 0 | 0 | 0.026226 | 223.6335 | 0.013369 | 0 | 0 | 0.026737 | 223.8103 | 0.013752 | 0 | 0 | 0.027504 | 223.987 | 0.014135 | 0 | 0 | 0.028271 | 224.1637 | 0.014519 | 0 | 0 | 0.029037 | 224.2816 | 0.014774 | 0 | 0 | 0.029549 | 224.4583 | 0.015158 | 0 | 0 | 0.030315 | 224.5761 | 0.015413 | 0 | 0 | 0.030826 | 224.6939 | 0.015669 | 0 | 0 | 0.031337 | 224.8707 | 0.016052 | 0 | 0 | 0.032104 | 224.9885 | 0.016308 | 0 | 0 | 0.032615 | 225.1653 | 0.016691 | 0 | 0 | 0.033382 | 225.2831 | 0.016947 | 0 | 0 | 0.033893 | 225.4598 | 0.01733 | 0 | 0 | 0.03466 | 225.5776 | 0.017585 | 0 | 0 | 0.035171 | 225.5776 | 0.017585 | 0 | 0 | 0.035171
2017-07-22 | 196.6902 | 0.58625 |  | 210.1136 | 0 | 0 | 0 | 0 | 216.3279 | 0 | 0 | 0 | 0 | 221.0766 | 0.0078227 | 0 | 0 | 0.015645 | 221.1938 | 0.008077 | 0 | 0 | 0.016154 | 221.3697 | 0.0084585 | 0 | 0 | 0.016917 | 221.5456 | 0.00884 | 0 | 0 | 0.01768 | 221.7215 | 0.0092214 | 0 | 0 | 0.018443 | 221.8973 | 0.0096029 | 0 | 0 | 0.019206 | 222.0732 | 0.0099844 | 0 | 0 | 0.019969 | 222.2491 | 0.010366 | 0 | 0 | 0.020732 | 222.425 | 0.010747 | 0 | 0 | 0.021495 | 222.5422 | 0.011002 | 0 | 0 | 0.022003 | 222.7181 | 0.011383 | 0 | 0 | 0.022766 | 222.894 | 0.011765 | 0 | 0 | 0.023529 | 223.0699 | 0.012146 | 0 | 0 | 0.024292 | 223.1871 | 0.0124 | 0 | 0 | 0.024801 | 223.363 | 0.012782 | 0 | 0 | 0.025564 | 223.4802 | 0.013036 | 0 | 0 | 0.026072 | 223.5975 | 0.013291 | 0 | 0 | 0.026581 | 223.7734 | 0.013672 | 0 | 0 | 0.027344 | 223.8906 | 0.013926 | 0 | 0 | 0.027853 | 224.0665 | 0.014308 | 0 | 0 | 0.028616 | 224.1837 | 0.014562 | 0 | 0 | 0.029124 | 224.3596 | 0.014944 | 0 | 0 | 0.029887 | 224.4769 | 0.015198 | 0 | 0 | 0.030396 | 224.4769 | 0.015198 | 0 | 0 | 0.030396
2017-07-22 01:00 | 195.139 | 0.58163 |  | 208.4565 | 0 | 0 | 0 | 0 | 214.6218 | 0 | 0 | 0 | 0 | 219.333 | 0.0040409 | 0 | 0 | 0.0080817 | 219.4493 | 0.0042932 | 0 | 0 | 0.0085863 | 219.6238 | 0.0046716 | 0 | 0 | 0.0093433 | 219.7983 | 0.0050501 | 0 | 0 | 0.0101 | 219.9728 | 0.0054286 | 0 | 0 | 0.010857 | 220.1473 | 0.005807 | 0 | 0 | 0.011614 | 220.3218 | 0.0061855 | 0 | 0 | 0.012371 | 220.4963 | 0.006564 | 0 | 0 | 0.013128 | 220.6708 | 0.0069424 | 0 | 0 | 0.013885 | 220.7871 | 0.0071947 | 0 | 0 | 0.014389 | 220.9616 | 0.0075732 | 0 | 0 | 0.015146 | 221.1361 | 0.0079517 | 0 | 0 | 0.015903 | 221.3105 | 0.0083301 | 0 | 0 | 0.01666 | 221.4269 | 0.0085825 | 0 | 0 | 0.017165 | 221.6014 | 0.0089609 | 0 | 0 | 0.017922 | 221.7177 | 0.0092132 | 0 | 0 | 0.018426 | 221.834 | 0.0094655 | 0 | 0 | 0.018931 | 222.0085 | 0.009844 | 0 | 0 | 0.019688 | 222.1248 | 0.010096 | 0 | 0 | 0.020193 | 222.2993 | 0.010475 | 0 | 0 | 0.02095 | 222.4156 | 0.010727 | 0 | 0 | 0.021454 | 222.5901 | 0.011106 | 0 | 0 | 0.022211 | 222.7065 | 0.011358 | 0 | 0 | 0.022716 | 222.7065 | 0.011358 | 0 | 0 | 0.022716
2017-07-22 02:00 | 203.4933 | 0.60653 |  | 217.381 | 0 | 0 | 0 | 0 | 223.8102 | 0.013752 | 0 | 0 | 0.027504 | 228.7231 | 0.024408 | 0 | 0 | 0.048816 | 228.8445 | 0.024671 | 0 | 0 | 0.049342 | 229.0264 | 0.025066 | 0 | 0 | 0.050132 | 229.2084 | 0.025461 | 0 | 0 | 0.050921 | 229.3903 | 0.025855 | 0 | 0 | 0.05171 | 229.5723 | 0.02625 | 0 | 0 | 0.0525 | 229.7543 | 0.026645 | 0 | 0 | 0.053289 | 229.9362 | 0.027039 | 0 | 0 | 0.054078 | 230.1182 | 0.027434 | 0 | 0 | 0.054868 | 230.2395 | 0.027697 | 0 | 0 | 0.055394 | 230.4214 | 0.028092 | 0 | 0 | 0.056183 | 230.6034 | 0.028486 | 0 | 0 | 0.056973 | 230.7854 | 0.028881 | 0 | 0 | 0.057762 | 230.9067 | 0.029144 | 0 | 0 | 0.058288 | 231.0886 | 0.029539 | 0 | 0 | 0.059078 | 231.2099 | 0.029802 | 0 | 0 | 0.059604 | 231.3312 | 0.030065 | 0 | 0 | 0.06013 | 231.5132 | 0.03046 | 0 | 0 | 0.060919 | 231.6345 | 0.030723 | 0 | 0 | 0.061446 | 231.8165 | 0.031117 | 0 | 0 | 0.062235 | 231.9378 | 0.031381 | 0 | 0 | 0.062761 | 232.1197 | 0.031775 | 0 | 0 | 0.063551 | 232.241 | 0.032038 | 0 | 0 | 0.064077 | 232.241 | 0.032038 | 0 | 0 | 0.064077
2017-07-22 03:00 | 207.0836 | 0.61723 |  | 221.2163 | 0.0081257 | 0 | 0 | 0.016251 | 227.759 | 0.022317 | 0 | 0 | 0.044633 | 232.7585 | 0.033161 | 0 | 0 | 0.066322 | 232.882 | 0.033429 | 0 | 0 | 0.066857 | 233.0672 | 0.03383 | 0 | 0 | 0.06766 | 233.2523 | 0.034232 | 0 | 0 | 0.068464 | 233.4375 | 0.034634 | 0 | 0 | 0.069267 | 233.6227 | 0.035035 | 0 | 0 | 0.07007 | 233.8078 | 0.035437 | 0 | 0 | 0.070874 | 233.993 | 0.035838 | 0 | 0 | 0.071677 | 234.1782 | 0.03624 | 0 | 0 | 0.07248 | 234.3016 | 0.036508 | 0 | 0 | 0.073016 | 234.4868 | 0.036909 | 0 | 0 | 0.073819 | 234.672 | 0.037311 | 0 | 0 | 0.074622 | 234.8571 | 0.037713 | 0 | 0 | 0.075425 | 234.9806 | 0.03798 | 0 | 0 | 0.075961 | 235.1658 | 0.038382 | 0 | 0 | 0.076764 | 235.2892 | 0.03865 | 0 | 0 | 0.0773 | 235.4126 | 0.038918 | 0 | 0 | 0.077835 | 235.5978 | 0.039319 | 0 | 0 | 0.078638 | 235.7213 | 0.039587 | 0 | 0 | 0.079174 | 235.9064 | 0.039989 | 0 | 0 | 0.079977 | 236.0299 | 0.040256 | 0 | 0 | 0.080513 | 236.215 | 0.040658 | 0 | 0 | 0.081316 | 236.3385 | 0.040926 | 0 | 0 | 0.081852 | 236.3385 | 0.040926 | 0 | 0 | 0.081852
2017-07-22 04:00 | 206.6456 | 0.61593 |  | 220.7484 | 0.0071108 | 0 | 0 | 0.014222 | 227.2772 | 0.021272 | 0 | 0 | 0.042544 | 232.2662 | 0.032093 | 0 | 0 | 0.064186 | 232.3894 | 0.03236 | 0 | 0 | 0.06472 | 232.5742 | 0.032761 | 0 | 0 | 0.065522 | 232.759 | 0.033162 | 0 | 0 | 0.066324 | 232.9438 | 0.033563 | 0 | 0 | 0.067125 | 233.1285 | 0.033963 | 0 | 0 | 0.067927 | 233.3133 | 0.034364 | 0 | 0 | 0.068728 | 233.4981 | 0.034765 | 0 | 0 | 0.06953 | 233.6829 | 0.035166 | 0 | 0 | 0.070331 | 233.8061 | 0.035433 | 0 | 0 | 0.070866 | 233.9908 | 0.035834 | 0 | 0 | 0.071667 | 234.1756 | 0.036234 | 0 | 0 | 0.072469 | 234.3604 | 0.036635 | 0 | 0 | 0.073271 | 234.4836 | 0.036902 | 0 | 0 | 0.073805 | 234.6684 | 0.037303 | 0 | 0 | 0.074606 | 234.7915 | 0.03757 | 0 | 0 | 0.075141 | 234.9147 | 0.037838 | 0 | 0 | 0.075675 | 235.0995 | 0.038238 | 0 | 0 | 0.076477 | 235.2227 | 0.038506 | 0 | 0 | 0.077011 | 235.4075 | 0.038906 | 0 | 0 | 0.077813 | 235.5307 | 0.039174 | 0 | 0 | 0.078347 | 235.7154 | 0.039574 | 0 | 0 | 0.079149 | 235.8386 | 0.039842 | 0 | 0 | 0.079683 | 235.8386 | 0.039842 | 0 | 0 | 0.079683
2017-07-22 05:00 | 207.6515 | 0.61893 |  | 221.8229 | 0.0094415 | 0 | 0 | 0.018883 | 228.3835 | 0.023671 | 0 | 0 | 0.047343 | 233.3968 | 0.034545 | 0 | 0 | 0.069091 | 233.5206 | 0.034814 | 0 | 0 | 0.069628 | 233.7063 | 0.035217 | 0 | 0 | 0.070433 | 233.892 | 0.035619 | 0 | 0 | 0.071239 | 234.0777 | 0.036022 | 0 | 0 | 0.072044 | 234.2633 | 0.036425 | 0 | 0 | 0.07285 | 234.449 | 0.036827 | 0 | 0 | 0.073655 | 234.6347 | 0.03723 | 0 | 0 | 0.07446 | 234.8204 | 0.037633 | 0 | 0 | 0.075266 | 234.9442 | 0.037901 | 0 | 0 | 0.075803 | 235.1298 | 0.038304 | 0 | 0 | 0.076608 | 235.3155 | 0.038707 | 0 | 0 | 0.077414 | 235.5012 | 0.03911 | 0 | 0 | 0.078219 | 235.625 | 0.039378 | 0 | 0 | 0.078756 | 235.8107 | 0.039781 | 0 | 0 | 0.079562 | 235.9344 | 0.040049 | 0 | 0 | 0.080099 | 236.0582 | 0.040318 | 0 | 0 | 0.080636 | 236.2439 | 0.040721 | 0 | 0 | 0.081441 | 236.3677 | 0.040989 | 0 | 0 | 0.081978 | 236.5534 | 0.041392 | 0 | 0 | 0.082784 | 236.6772 | 0.04166 | 0 | 0 | 0.083321 | 236.8628 | 0.042063 | 0 | 0 | 0.084126 | 236.9866 | 0.042332 | 0 | 0 | 0.084663 | 236.9866 | 0.042332 | 0 | 0 | 0.084663
2017-07-22 06:00 | 204.1063 | 0.60836 |  | 218.0359 | 0.0012274 | 0 | 0 | 0.0024547 | 224.4845 | 0.015214 | 0 | 0 | 0.030429 | 229.4122 | 0.025903 | 0 | 0 | 0.051805 | 229.5338 | 0.026166 | 0 | 0 | 0.052333 | 229.7164 | 0.026562 | 0 | 0 | 0.053125 | 229.8989 | 0.026958 | 0 | 0 | 0.053916 | 230.0814 | 0.027354 | 0 | 0 | 0.054708 | 230.2639 | 0.02775 | 0 | 0 | 0.0555 | 230.4464 | 0.028146 | 0 | 0 | 0.056292 | 230.6289 | 0.028542 | 0 | 0 | 0.057083 | 230.8114 | 0.028938 | 0 | 0 | 0.057875 | 230.9331 | 0.029201 | 0 | 0 | 0.058403 | 231.1156 | 0.029597 | 0 | 0 | 0.059195 | 231.2981 | 0.029993 | 0 | 0 | 0.059986 | 231.4806 | 0.030389 | 0 | 0 | 0.060778 | 231.6023 | 0.030653 | 0 | 0 | 0.061306 | 231.7848 | 0.031049 | 0 | 0 | 0.062098 | 231.9064 | 0.031313 | 0 | 0 | 0.062625 | 232.0281 | 0.031577 | 0 | 0 | 0.063153 | 232.2106 | 0.031972 | 0 | 0 | 0.063945 | 232.3323 | 0.032236 | 0 | 0 | 0.064473 | 232.5148 | 0.032632 | 0 | 0 | 0.065264 | 232.6365 | 0.032896 | 0 | 0 | 0.065792 | 232.819 | 0.033292 | 0 | 0 | 0.066584 | 232.9407 | 0.033556 | 0 | 0 | 0.067112 | 232.9407 | 0.033556 | 0 | 0 | 0.067112
2017-07-22 07:00 | 200.6589 | 0.59808 |  | 214.3531 | 0 | 0 | 0 | 0 | 220.6928 | 0.0069902 | 0 | 0 | 0.01398 | 225.5373 | 0.017498 | 0 | 0 | 0.034996 | 225.6569 | 0.017757 | 0 | 0 | 0.035515 | 225.8363 | 0.018147 | 0 | 0 | 0.036293 | 226.0157 | 0.018536 | 0 | 0 | 0.037071 | 226.1952 | 0.018925 | 0 | 0 | 0.03785 | 226.3746 | 0.019314 | 0 | 0 | 0.038628 | 226.554 | 0.019703 | 0 | 0 | 0.039406 | 226.7334 | 0.020092 | 0 | 0 | 0.040185 | 226.9129 | 0.020482 | 0 | 0 | 0.040963 | 227.0325 | 0.020741 | 0 | 0 | 0.041482 | 227.2119 | 0.02113 | 0 | 0 | 0.04226 | 227.3913 | 0.021519 | 0 | 0 | 0.043039 | 227.5708 | 0.021909 | 0 | 0 | 0.043817 | 227.6904 | 0.022168 | 0 | 0 | 0.044336 | 227.8698 | 0.022557 | 0 | 0 | 0.045114 | 227.9894 | 0.022817 | 0 | 0 | 0.045633 | 228.109 | 0.023076 | 0 | 0 | 0.046152 | 228.2885 | 0.023465 | 0 | 0 | 0.04693 | 228.4081 | 0.023725 | 0 | 0 | 0.047449 | 228.5875 | 0.024114 | 0 | 0 | 0.048228 | 228.7071 | 0.024373 | 0 | 0 | 0.048747 | 228.8865 | 0.024762 | 0 | 0 | 0.049525 | 229.0062 | 0.025022 | 0 | 0 | 0.050044 | 229.0062 | 0.025022 | 0 | 0 | 0.050044
2017-07-22 08:00 | 206.9246 | 0.61676 |  | 221.0465 | 0.0077573 | 0 | 0 | 0.015515 | 227.5841 | 0.021937 | 0 | 0 | 0.043875 | 232.5799 | 0.032773 | 0 | 0 | 0.065547 | 232.7032 | 0.033041 | 0 | 0 | 0.066082 | 232.8882 | 0.033442 | 0 | 0 | 0.066884 | 233.0733 | 0.033843 | 0 | 0 | 0.067687 | 233.2583 | 0.034245 | 0 | 0 | 0.06849 | 233.4433 | 0.034646 | 0 | 0 | 0.069292 | 233.6283 | 0.035047 | 0 | 0 | 0.070095 | 233.8134 | 0.035449 | 0 | 0 | 0.070898 | 233.9984 | 0.03585 | 0 | 0 | 0.0717 | 234.1217 | 0.036118 | 0 | 0 | 0.072235 | 234.3068 | 0.036519 | 0 | 0 | 0.073038 | 234.4918 | 0.03692 | 0 | 0 | 0.073841 | 234.6768 | 0.037322 | 0 | 0 | 0.074643 | 234.8002 | 0.037589 | 0 | 0 | 0.075178 | 234.9852 | 0.03799 | 0 | 0 | 0.075981 | 235.1086 | 0.038258 | 0 | 0 | 0.076516 | 235.2319 | 0.038526 | 0 | 0 | 0.077051 | 235.4169 | 0.038927 | 0 | 0 | 0.077854 | 235.5403 | 0.039194 | 0 | 0 | 0.078389 | 235.7253 | 0.039596 | 0 | 0 | 0.079192 | 235.8487 | 0.039863 | 0 | 0 | 0.079727 | 236.0337 | 0.040265 | 0 | 0 | 0.080529 | 236.1571 | 0.040532 | 0 | 0 | 0.081064 | 236.1571 | 0.040532 | 0 | 0 | 0.081064
2017-07-22 09:00 | 208.2195 | 0.62062 |  | 222.4297 | 0.010758 | 0 | 0 | 0.021515 | 229.0083 | 0.025027 | 0 | 0 | 0.050053 | 234.0353 | 0.03593 | 0 | 0 | 0.07186 | 234.1594 | 0.036199 | 0 | 0 | 0.072399 | 234.3456 | 0.036603 | 0 | 0 | 0.073206 | 234.5318 | 0.037007 | 0 | 0 | 0.074014 | 234.718 | 0.037411 | 0 | 0 | 0.074822 | 234.9041 | 0.037815 | 0 | 0 | 0.075629 | 235.0903 | 0.038219 | 0 | 0 | 0.076437 | 235.2765 | 0.038622 | 0 | 0 | 0.077245 | 235.4627 | 0.039026 | 0 | 0 | 0.078052 | 235.5868 | 0.039295 | 0 | 0 | 0.078591 | 235.773 | 0.039699 | 0 | 0 | 0.079398 | 235.9592 | 0.040103 | 0 | 0 | 0.080206 | 236.1454 | 0.040507 | 0 | 0 | 0.081014 | 236.2695 | 0.040776 | 0 | 0 | 0.081552 | 236.4557 | 0.04118 | 0 | 0 | 0.08236 | 236.5798 | 0.041449 | 0 | 0 | 0.082898 | 236.7039 | 0.041718 | 0 | 0 | 0.083437 | 236.8901 | 0.042122 | 0 | 0 | 0.084245 | 237.0143 | 0.042391 | 0 | 0 | 0.084783 | 237.2004 | 0.042795 | 0 | 0 | 0.085591 | 237.3246 | 0.043065 | 0 | 0 | 0.086129 | 237.5107 | 0.043468 | 0 | 0 | 0.086937 | 237.6349 | 0.043738 | 0 | 0 | 0.087475 | 237.6349 | 0.043738 | 0 | 0 | 0.087475
2017-07-22 10:00 | 208.8429 | 0.62248 |  | 223.0957 | 0.012202 | 0 | 0 | 0.024404 | 229.694 | 0.026514 | 0 | 0 | 0.053028 | 234.736 | 0.03745 | 0 | 0 | 0.0749 | 234.8605 | 0.03772 | 0 | 0 | 0.07544 | 235.0473 | 0.038125 | 0 | 0 | 0.07625 | 235.234 | 0.03853 | 0 | 0 | 0.07706 | 235.4208 | 0.038935 | 0 | 0 | 0.07787 | 235.6075 | 0.03934 | 0 | 0 | 0.07868 | 235.7942 | 0.039745 | 0 | 0 | 0.079491 | 235.981 | 0.04015 | 0 | 0 | 0.080301 | 236.1677 | 0.040555 | 0 | 0 | 0.081111 | 236.2922 | 0.040825 | 0 | 0 | 0.081651 | 236.479 | 0.04123 | 0 | 0 | 0.082461 | 236.6657 | 0.041635 | 0 | 0 | 0.083271 | 236.8524 | 0.042041 | 0 | 0 | 0.084081 | 236.9769 | 0.042311 | 0 | 0 | 0.084621 | 237.1637 | 0.042716 | 0 | 0 | 0.085431 | 237.2882 | 0.042986 | 0 | 0 | 0.085971 | 237.4127 | 0.043256 | 0 | 0 | 0.086511 | 237.5994 | 0.043661 | 0 | 0 | 0.087321 | 237.7239 | 0.043931 | 0 | 0 | 0.087861 | 237.9107 | 0.044336 | 0 | 0 | 0.088672 | 238.0352 | 0.044606 | 0 | 0 | 0.089212 | 238.2219 | 0.045011 | 0 | 0 | 0.090022 | 238.3464 | 0.045281 | 0 | 0 | 0.090562 | 238.3464 | 0.045281 | 0 | 0 | 0.090562
2017-07-22 11:00 | 204.3221 | 0.609 |  | 218.2664 | 0.0017274 | 0 | 0 | 0.0034547 | 224.7218 | 0.015729 | 0 | 0 | 0.031458 | 229.6547 | 0.026429 | 0 | 0 | 0.052857 | 229.7765 | 0.026693 | 0 | 0 | 0.053386 | 229.9592 | 0.027089 | 0 | 0 | 0.054178 | 230.1419 | 0.027485 | 0 | 0 | 0.054971 | 230.3246 | 0.027882 | 0 | 0 | 0.055763 | 230.5073 | 0.028278 | 0 | 0 | 0.056556 | 230.69 | 0.028674 | 0 | 0 | 0.057349 | 230.8727 | 0.029071 | 0 | 0 | 0.058141 | 231.0554 | 0.029467 | 0 | 0 | 0.058934 | 231.1772 | 0.029731 | 0 | 0 | 0.059462 | 231.3599 | 0.030127 | 0 | 0 | 0.060255 | 231.5426 | 0.030524 | 0 | 0 | 0.061047 | 231.7253 | 0.03092 | 0 | 0 | 0.06184 | 231.8471 | 0.031184 | 0 | 0 | 0.062368 | 232.0298 | 0.03158 | 0 | 0 | 0.063161 | 232.1516 | 0.031844 | 0 | 0 | 0.063689 | 232.2734 | 0.032109 | 0 | 0 | 0.064217 | 232.4561 | 0.032505 | 0 | 0 | 0.06501 | 232.5779 | 0.032769 | 0 | 0 | 0.065538 | 232.7606 | 0.033165 | 0 | 0 | 0.066331 | 232.8824 | 0.03343 | 0 | 0 | 0.066859 | 233.0651 | 0.033826 | 0 | 0 | 0.067652 | 233.1869 | 0.03409 | 0 | 0 | 0.06818 | 233.1869 | 0.03409 | 0 | 0 | 0.06818
2017-07-22 12:00 | 209.5576 | 0.62461 |  | 223.8591 | 0.013858 | 0 | 0 | 0.027716 | 230.4799 | 0.028219 | 0 | 0 | 0.056437 | 235.5393 | 0.039192 | 0 | 0 | 0.078384 | 235.6642 | 0.039463 | 0 | 0 | 0.078926 | 235.8516 | 0.03987 | 0 | 0 | 0.079739 | 236.0389 | 0.040276 | 0 | 0 | 0.080552 | 236.2263 | 0.040682 | 0 | 0 | 0.081365 | 236.4137 | 0.041089 | 0 | 0 | 0.082178 | 236.6011 | 0.041495 | 0 | 0 | 0.082991 | 236.7885 | 0.041902 | 0 | 0 | 0.083804 | 236.9758 | 0.042308 | 0 | 0 | 0.084616 | 237.1008 | 0.042579 | 0 | 0 | 0.085158 | 237.2882 | 0.042986 | 0 | 0 | 0.085971 | 237.4755 | 0.043392 | 0 | 0 | 0.086784 | 237.6629 | 0.043798 | 0 | 0 | 0.087597 | 237.7878 | 0.044069 | 0 | 0 | 0.088139 | 237.9752 | 0.044476 | 0 | 0 | 0.088952 | 238.1001 | 0.044747 | 0 | 0 | 0.089494 | 238.2251 | 0.045018 | 0 | 0 | 0.090035 | 238.4124 | 0.045424 | 0 | 0 | 0.090848 | 238.5374 | 0.045695 | 0 | 0 | 0.09139 | 238.7247 | 0.046102 | 0 | 0 | 0.092203 | 238.8497 | 0.046373 | 0 | 0 | 0.092745 | 239.0371 | 0.046779 | 0 | 0 | 0.093558 | 239.162 | 0.04705 | 0 | 0 | 0.0941 | 239.162 | 0.04705 | 0 | 0 | 0.0941
2017-07-22 13:00 | 204.8239 | 0.6105 |  | 218.8024 | 0.0028901 | 0 | 0 | 0.0057801 | 225.2737 | 0.016926 | 0 | 0 | 0.033853 | 230.2187 | 0.027652 | 0 | 0 | 0.055304 | 230.3408 | 0.027917 | 0 | 0 | 0.055834 | 230.524 | 0.028314 | 0 | 0 | 0.056628 | 230.7071 | 0.028711 | 0 | 0 | 0.057423 | 230.8903 | 0.029109 | 0 | 0 | 0.058217 | 231.0734 | 0.029506 | 0 | 0 | 0.059012 | 231.2566 | 0.029903 | 0 | 0 | 0.059806 | 231.4397 | 0.0303 | 0 | 0 | 0.060601 | 231.6229 | 0.030698 | 0 | 0 | 0.061395 | 231.745 | 0.030962 | 0 | 0 | 0.061925 | 231.9281 | 0.03136 | 0 | 0 | 0.062719 | 232.1113 | 0.031757 | 0 | 0 | 0.063514 | 232.2944 | 0.032154 | 0 | 0 | 0.064308 | 232.4165 | 0.032419 | 0 | 0 | 0.064838 | 232.5997 | 0.032816 | 0 | 0 | 0.065633 | 232.7218 | 0.033081 | 0 | 0 | 0.066162 | 232.8439 | 0.033346 | 0 | 0 | 0.066692 | 233.027 | 0.033743 | 0 | 0 | 0.067486 | 233.1491 | 0.034008 | 0 | 0 | 0.068016 | 233.3323 | 0.034405 | 0 | 0 | 0.068811 | 233.4544 | 0.03467 | 0 | 0 | 0.06934 | 233.6375 | 0.035067 | 0 | 0 | 0.070135 | 233.7596 | 0.035332 | 0 | 0 | 0.070664 | 233.7596 | 0.035332 | 0 | 0 | 0.070664
2017-07-22 14:00 | 209.3376 | 0.62395 |  | 223.6242 | 0.013348 | 0 | 0 | 0.026697 | 230.238 | 0.027694 | 0 | 0 | 0.055388 | 235.292 | 0.038656 | 0 | 0 | 0.077312 | 235.4168 | 0.038927 | 0 | 0 | 0.077853 | 235.604 | 0.039333 | 0 | 0 | 0.078665 | 235.7912 | 0.039739 | 0 | 0 | 0.079477 | 235.9784 | 0.040145 | 0 | 0 | 0.080289 | 236.1656 | 0.040551 | 0 | 0 | 0.081101 | 236.3528 | 0.040957 | 0 | 0 | 0.081913 | 236.5399 | 0.041363 | 0 | 0 | 0.082725 | 236.7271 | 0.041769 | 0 | 0 | 0.083537 | 236.8519 | 0.042039 | 0 | 0 | 0.084079 | 237.0391 | 0.042445 | 0 | 0 | 0.084891 | 237.2263 | 0.042851 | 0 | 0 | 0.085703 | 237.4135 | 0.043257 | 0 | 0 | 0.086515 | 237.5383 | 0.043528 | 0 | 0 | 0.087056 | 237.7255 | 0.043934 | 0 | 0 | 0.087868 | 237.8502 | 0.044205 | 0 | 0 | 0.08841 | 237.975 | 0.044475 | 0 | 0 | 0.088951 | 238.1622 | 0.044881 | 0 | 0 | 0.089763 | 238.287 | 0.045152 | 0 | 0 | 0.090304 | 238.4742 | 0.045558 | 0 | 0 | 0.091116 | 238.599 | 0.045829 | 0 | 0 | 0.091658 | 238.7862 | 0.046235 | 0 | 0 | 0.09247 | 238.911 | 0.046505 | 0 | 0 | 0.093011 | 238.911 | 0.046505 | 0 | 0 | 0.093011
2017-07-22 15:00 | 210.2314 | 0.62662 |  | 224.579 | 0.015419 | 0 | 0 | 0.030839 | 231.2211 | 0.029826 | 0 | 0 | 0.059652 | 236.2967 | 0.040835 | 0 | 0 | 0.08167 | 236.422 | 0.041107 | 0 | 0 | 0.082214 | 236.61 | 0.041515 | 0 | 0 | 0.083029 | 236.798 | 0.041922 | 0 | 0 | 0.083845 | 236.9859 | 0.04233 | 0 | 0 | 0.08466 | 237.1739 | 0.042738 | 0 | 0 | 0.085476 | 237.3619 | 0.043146 | 0 | 0 | 0.086291 | 237.5499 | 0.043553 | 0 | 0 | 0.087107 | 237.7379 | 0.043961 | 0 | 0 | 0.087922 | 237.8632 | 0.044233 | 0 | 0 | 0.088466 | 238.0512 | 0.044641 | 0 | 0 | 0.089281 | 238.2392 | 0.045048 | 0 | 0 | 0.090097 | 238.4272 | 0.045456 | 0 | 0 | 0.090912 | 238.5525 | 0.045728 | 0 | 0 | 0.091456 | 238.7405 | 0.046136 | 0 | 0 | 0.092271 | 238.8658 | 0.046407 | 0 | 0 | 0.092815 | 238.9911 | 0.046679 | 0 | 0 | 0.093359 | 239.1791 | 0.047087 | 0 | 0 | 0.094174 | 239.3044 | 0.047359 | 0 | 0 | 0.094718 | 239.4924 | 0.047767 | 0 | 0 | 0.095533 | 239.6177 | 0.048038 | 0 | 0 | 0.096077 | 239.8057 | 0.048446 | 0 | 0 | 0.096892 | 239.931 | 0.048718 | 0 | 0 | 0.097436 | 239.931 | 0.048718 | 0 | 0 | 0.097436
2017-07-22 16:00 | 206.2388 | 0.61472 |  | 220.3139 | 0.0061684 | 0 | 0 | 0.012337 | 226.8299 | 0.020302 | 0 | 0 | 0.040603 | 231.8091 | 0.031101 | 0 | 0 | 0.062203 | 231.932 | 0.031368 | 0 | 0 | 0.062736 | 232.1164 | 0.031768 | 0 | 0 | 0.063536 | 232.3008 | 0.032168 | 0 | 0 | 0.064336 | 232.4852 | 0.032568 | 0 | 0 | 0.065136 | 232.6697 | 0.032968 | 0 | 0 | 0.065936 | 232.8541 | 0.033368 | 0 | 0 | 0.066736 | 233.0385 | 0.033768 | 0 | 0 | 0.067536 | 233.2229 | 0.034168 | 0 | 0 | 0.068336 | 233.3458 | 0.034435 | 0 | 0 | 0.068869 | 233.5303 | 0.034835 | 0 | 0 | 0.069669 | 233.7147 | 0.035235 | 0 | 0 | 0.070469 | 233.8991 | 0.035635 | 0 | 0 | 0.071269 | 234.022 | 0.035901 | 0 | 0 | 0.071803 | 234.2064 | 0.036301 | 0 | 0 | 0.072603 | 234.3294 | 0.036568 | 0 | 0 | 0.073136 | 234.4523 | 0.036835 | 0 | 0 | 0.073669 | 234.6367 | 0.037235 | 0 | 0 | 0.074469 | 234.7597 | 0.037501 | 0 | 0 | 0.075003 | 234.9441 | 0.037901 | 0 | 0 | 0.075803 | 235.067 | 0.038168 | 0 | 0 | 0.076336 | 235.2515 | 0.038568 | 0 | 0 | 0.077136 | 235.3744 | 0.038835 | 0 | 0 | 0.077669 | 235.3744 | 0.038835 | 0 | 0 | 0.077669
2017-07-22 17:00 | 210.1247 | 0.6263 |  | 224.465 | 0.015172 | 0 | 0 | 0.030344 | 231.1037 | 0.029572 | 0 | 0 | 0.059143 | 236.1768 | 0.040575 | 0 | 0 | 0.08115 | 236.302 | 0.040847 | 0 | 0 | 0.081693 | 236.4899 | 0.041254 | 0 | 0 | 0.082508 | 236.6778 | 0.041662 | 0 | 0 | 0.083323 | 236.8657 | 0.042069 | 0 | 0 | 0.084138 | 237.0536 | 0.042477 | 0 | 0 | 0.084954 | 237.2415 | 0.042884 | 0 | 0 | 0.085769 | 237.4293 | 0.043292 | 0 | 0 | 0.086584 | 237.6172 | 0.043699 | 0 | 0 | 0.087399 | 237.7425 | 0.043971 | 0 | 0 | 0.087942 | 237.9304 | 0.044379 | 0 | 0 | 0.088757 | 238.1183 | 0.044786 | 0 | 0 | 0.089572 | 238.3062 | 0.045194 | 0 | 0 | 0.090387 | 238.4314 | 0.045465 | 0 | 0 | 0.090931 | 238.6193 | 0.045873 | 0 | 0 | 0.091746 | 238.7446 | 0.046145 | 0 | 0 | 0.092289 | 238.8698 | 0.046416 | 0 | 0 | 0.092832 | 239.0577 | 0.046824 | 0 | 0 | 0.093648 | 239.183 | 0.047095 | 0 | 0 | 0.094191 | 239.3709 | 0.047503 | 0 | 0 | 0.095006 | 239.4961 | 0.047775 | 0 | 0 | 0.095549 | 239.684 | 0.048182 | 0 | 0 | 0.096364 | 239.8093 | 0.048454 | 0 | 0 | 0.096908 | 239.8093 | 0.048454 | 0 | 0 | 0.096908
2017-07-22 18:00 | 209.5017 | 0.62444 |  | 223.7994 | 0.013728 | 0 | 0 | 0.027457 | 230.4185 | 0.028085 | 0 | 0 | 0.05617 | 235.4764 | 0.039056 | 0 | 0 | 0.078112 | 235.6013 | 0.039327 | 0 | 0 | 0.078654 | 235.7886 | 0.039733 | 0 | 0 | 0.079466 | 235.976 | 0.040139 | 0 | 0 | 0.080279 | 236.1633 | 0.040546 | 0 | 0 | 0.081092 | 236.3506 | 0.040952 | 0 | 0 | 0.081904 | 236.538 | 0.041358 | 0 | 0 | 0.082717 | 236.7253 | 0.041765 | 0 | 0 | 0.083529 | 236.9126 | 0.042171 | 0 | 0 | 0.084342 | 237.0375 | 0.042442 | 0 | 0 | 0.084884 | 237.2249 | 0.042848 | 0 | 0 | 0.085697 | 237.4122 | 0.043255 | 0 | 0 | 0.086509 | 237.5995 | 0.043661 | 0 | 0 | 0.087322 | 237.7244 | 0.043932 | 0 | 0 | 0.087864 | 237.9117 | 0.044338 | 0 | 0 | 0.088676 | 238.0366 | 0.044609 | 0 | 0 | 0.089218 | 238.1615 | 0.04488 | 0 | 0 | 0.08976 | 238.3488 | 0.045286 | 0 | 0 | 0.090572 | 238.4737 | 0.045557 | 0 | 0 | 0.091114 | 238.6611 | 0.045963 | 0 | 0 | 0.091927 | 238.786 | 0.046234 | 0 | 0 | 0.092469 | 238.9733 | 0.046641 | 0 | 0 | 0.093281 | 239.0982 | 0.046912 | 0 | 0 | 0.093823 | 239.0982 | 0.046912 | 0 | 0 | 0.093823
2017-07-22 19:00 | 208.9137 | 0.62269 |  | 223.1713 | 0.012366 | 0 | 0 | 0.024732 | 229.7718 | 0.026683 | 0 | 0 | 0.053365 | 234.8156 | 0.037623 | 0 | 0 | 0.075245 | 234.9401 | 0.037893 | 0 | 0 | 0.075785 | 235.1269 | 0.038298 | 0 | 0 | 0.076596 | 235.3137 | 0.038703 | 0 | 0 | 0.077406 | 235.5005 | 0.039108 | 0 | 0 | 0.078216 | 235.6873 | 0.039513 | 0 | 0 | 0.079027 | 235.8741 | 0.039919 | 0 | 0 | 0.079837 | 236.0609 | 0.040324 | 0 | 0 | 0.080647 | 236.2477 | 0.040729 | 0 | 0 | 0.081458 | 236.3723 | 0.040999 | 0 | 0 | 0.081998 | 236.5591 | 0.041404 | 0 | 0 | 0.082808 | 236.7459 | 0.041809 | 0 | 0 | 0.083619 | 236.9327 | 0.042215 | 0 | 0 | 0.084429 | 237.0572 | 0.042485 | 0 | 0 | 0.084969 | 237.244 | 0.04289 | 0 | 0 | 0.08578 | 237.3686 | 0.04316 | 0 | 0 | 0.08632 | 237.4931 | 0.04343 | 0 | 0 | 0.08686 | 237.6799 | 0.043835 | 0 | 0 | 0.087671 | 237.8045 | 0.044105 | 0 | 0 | 0.088211 | 237.9913 | 0.044511 | 0 | 0 | 0.089021 | 238.1158 | 0.044781 | 0 | 0 | 0.089562 | 238.3026 | 0.045186 | 0 | 0 | 0.090372 | 238.4272 | 0.045456 | 0 | 0 | 0.090912 | 238.4272 | 0.045456 | 0 | 0 | 0.090912
2017-07-22 20:00 | 206.3903 | 0.61517 |  | 220.4757 | 0.0065194 | 0 | 0 | 0.013039 | 226.9965 | 0.020663 | 0 | 0 | 0.041326 | 231.9793 | 0.031471 | 0 | 0 | 0.062942 | 232.1024 | 0.031738 | 0 | 0 | 0.063475 | 232.2869 | 0.032138 | 0 | 0 | 0.064276 | 232.4715 | 0.032538 | 0 | 0 | 0.065076 | 232.656 | 0.032939 | 0 | 0 | 0.065877 | 232.8406 | 0.033339 | 0 | 0 | 0.066678 | 233.0251 | 0.033739 | 0 | 0 | 0.067478 | 233.2097 | 0.034139 | 0 | 0 | 0.068279 | 233.3942 | 0.03454 | 0 | 0 | 0.069079 | 233.5173 | 0.034807 | 0 | 0 | 0.069613 | 233.7018 | 0.035207 | 0 | 0 | 0.070414 | 233.8864 | 0.035607 | 0 | 0 | 0.071214 | 234.0709 | 0.036007 | 0 | 0 | 0.072015 | 234.1939 | 0.036274 | 0 | 0 | 0.072548 | 234.3785 | 0.036675 | 0 | 0 | 0.073349 | 234.5015 | 0.036941 | 0 | 0 | 0.073883 | 234.6246 | 0.037208 | 0 | 0 | 0.074417 | 234.8091 | 0.037609 | 0 | 0 | 0.075217 | 234.9321 | 0.037875 | 0 | 0 | 0.075751 | 235.1167 | 0.038276 | 0 | 0 | 0.076551 | 235.2397 | 0.038543 | 0 | 0 | 0.077085 | 235.4243 | 0.038943 | 0 | 0 | 0.077886 | 235.5473 | 0.03921 | 0 | 0 | 0.078419 | 235.5473 | 0.03921 | 0 | 0 | 0.078419
2017-07-22 21:00 | 218.8796 | 0.65239 |  | 233.8173 | 0.035457 | 0 | 0 | 0.070915 | 240.7327 | 0.050457 | 0 | 0 | 0.10091 | 246.017 | 0.061919 | 0 | 0 | 0.12384 | 246.1475 | 0.062202 | 0 | 0 | 0.1244 | 246.3432 | 0.062626 | 0 | 0 | 0.12525 | 246.539 | 0.063051 | 0 | 0 | 0.1261 | 246.7347 | 0.063475 | 0 | 0 | 0.12695 | 246.9304 | 0.0639 | 0 | 0 | 0.1278 | 247.1261 | 0.064324 | 0 | 0 | 0.12865 | 247.3218 | 0.064749 | 0 | 0 | 0.1295 | 247.5175 | 0.065173 | 0 | 0 | 0.13035 | 247.648 | 0.065456 | 0 | 0 | 0.13091 | 247.8437 | 0.065881 | 0 | 0 | 0.13176 | 248.0395 | 0.066305 | 0 | 0 | 0.13261 | 248.2352 | 0.06673 | 0 | 0 | 0.13346 | 248.3657 | 0.067013 | 0 | 0 | 0.13403 | 248.5614 | 0.067437 | 0 | 0 | 0.13487 | 248.6919 | 0.06772 | 0 | 0 | 0.13544 | 248.8223 | 0.068003 | 0 | 0 | 0.13601 | 249.0181 | 0.068428 | 0 | 0 | 0.13686 | 249.1485 | 0.068711 | 0 | 0 | 0.13742 | 249.3442 | 0.069135 | 0 | 0 | 0.13827 | 249.4747 | 0.069418 | 0 | 0 | 0.13884 | 249.6704 | 0.069843 | 0 | 0 | 0.13969 | 249.8009 | 0.070126 | 0 | 0 | 0.14025 | 249.8009 | 0.070126 | 0 | 0 | 0.14025
2017-07-22 22:00 | 214.5577 | 0.63951 |  | 229.2005 | 0.025443 | 0 | 0 | 0.050887 | 235.9793 | 0.040147 | 0 | 0 | 0.080293 | 241.1593 | 0.051382 | 0 | 0 | 0.10276 | 241.2873 | 0.05166 | 0 | 0 | 0.10332 | 241.4791 | 0.052076 | 0 | 0 | 0.10415 | 241.671 | 0.052492 | 0 | 0 | 0.10498 | 241.8628 | 0.052908 | 0 | 0 | 0.10582 | 242.0547 | 0.053324 | 0 | 0 | 0.10665 | 242.2465 | 0.05374 | 0 | 0 | 0.10748 | 242.4384 | 0.054156 | 0 | 0 | 0.10831 | 242.6302 | 0.054573 | 0 | 0 | 0.10915 | 242.7581 | 0.05485 | 0 | 0 | 0.1097 | 242.95 | 0.055266 | 0 | 0 | 0.11053 | 243.1418 | 0.055682 | 0 | 0 | 0.11136 | 243.3337 | 0.056098 | 0 | 0 | 0.1122 | 243.4616 | 0.056376 | 0 | 0 | 0.11275 | 243.6534 | 0.056792 | 0 | 0 | 0.11358 | 243.7813 | 0.057069 | 0 | 0 | 0.11414 | 243.9092 | 0.057347 | 0 | 0 | 0.11469 | 244.1011 | 0.057763 | 0 | 0 | 0.11553 | 244.229 | 0.05804 | 0 | 0 | 0.11608 | 244.4209 | 0.058456 | 0 | 0 | 0.11691 | 244.5488 | 0.058734 | 0 | 0 | 0.11747 | 244.7406 | 0.05915 | 0 | 0 | 0.1183 | 244.8685 | 0.059427 | 0 | 0 | 0.11885 | 244.8685 | 0.059427 | 0 | 0 | 0.11885
2017-07-22 23:00 | 208.5368 | 0.62156 |  | 222.7687 | 0.011493 | 0 | 0 | 0.022986 | 229.3573 | 0.025783 | 0 | 0 | 0.051567 | 234.3919 | 0.036704 | 0 | 0 | 0.073407 | 234.5162 | 0.036973 | 0 | 0 | 0.073947 | 234.7027 | 0.037378 | 0 | 0 | 0.074756 | 234.8892 | 0.037782 | 0 | 0 | 0.075564 | 235.0757 | 0.038187 | 0 | 0 | 0.076373 | 235.2621 | 0.038591 | 0 | 0 | 0.077182 | 235.4486 | 0.038996 | 0 | 0 | 0.077991 | 235.6351 | 0.0394 | 0 | 0 | 0.0788 | 235.8215 | 0.039804 | 0 | 0 | 0.079609 | 235.9458 | 0.040074 | 0 | 0 | 0.080148 | 236.1323 | 0.040479 | 0 | 0 | 0.080957 | 236.3188 | 0.040883 | 0 | 0 | 0.081766 | 236.5052 | 0.041287 | 0 | 0 | 0.082575 | 236.6296 | 0.041557 | 0 | 0 | 0.083114 | 236.816 | 0.041962 | 0 | 0 | 0.083923 | 236.9403 | 0.042231 | 0 | 0 | 0.084462 | 237.0647 | 0.042501 | 0 | 0 | 0.085002 | 237.2511 | 0.042905 | 0 | 0 | 0.085811 | 237.3754 | 0.043175 | 0 | 0 | 0.08635 | 237.5619 | 0.043579 | 0 | 0 | 0.087159 | 237.6862 | 0.043849 | 0 | 0 | 0.087698 | 237.8727 | 0.044253 | 0 | 0 | 0.088507 | 237.997 | 0.044523 | 0 | 0 | 0.089046 | 237.997 | 0.044523 | 0 | 0 | 0.089046
2017-07-23 | 206.0961 | 0.61429 |  | 220.1614 | 0.0058377 | 0 | 0 | 0.011675 | 226.6729 | 0.019961 | 0 | 0 | 0.039922 | 231.6487 | 0.030754 | 0 | 0 | 0.061507 | 231.7715 | 0.03102 | 0 | 0 | 0.06204 | 231.9558 | 0.03142 | 0 | 0 | 0.062839 | 232.1401 | 0.031819 | 0 | 0 | 0.063639 | 232.3244 | 0.032219 | 0 | 0 | 0.064438 | 232.5087 | 0.032619 | 0 | 0 | 0.065238 | 232.693 | 0.033019 | 0 | 0 | 0.066037 | 232.8772 | 0.033418 | 0 | 0 | 0.066837 | 233.0615 | 0.033818 | 0 | 0 | 0.067636 | 233.1844 | 0.034084 | 0 | 0 | 0.068169 | 233.3687 | 0.034484 | 0 | 0 | 0.068968 | 233.553 | 0.034884 | 0 | 0 | 0.069768 | 233.7372 | 0.035284 | 0 | 0 | 0.070567 | 233.8601 | 0.03555 | 0 | 0 | 0.0711 | 234.0444 | 0.03595 | 0 | 0 | 0.0719 | 234.1672 | 0.036216 | 0 | 0 | 0.072433 | 234.2901 | 0.036483 | 0 | 0 | 0.072966 | 234.4744 | 0.036883 | 0 | 0 | 0.073765 | 234.5972 | 0.037149 | 0 | 0 | 0.074298 | 234.7815 | 0.037549 | 0 | 0 | 0.075097 | 234.9044 | 0.037815 | 0 | 0 | 0.07563 | 235.0887 | 0.038215 | 0 | 0 | 0.07643 | 235.2115 | 0.038481 | 0 | 0 | 0.076963 | 235.2115 | 0.038481 | 0 | 0 | 0.076963
2017-07-23 01:00 | 210.1599 | 0.6264 |  | 224.5025 | 0.015254 | 0 | 0 | 0.030507 | 231.1424 | 0.029655 | 0 | 0 | 0.059311 | 236.2163 | 0.040661 | 0 | 0 | 0.081321 | 236.3415 | 0.040932 | 0 | 0 | 0.081865 | 236.5295 | 0.04134 | 0 | 0 | 0.08268 | 236.7174 | 0.041748 | 0 | 0 | 0.083495 | 236.9053 | 0.042155 | 0 | 0 | 0.08431 | 237.0932 | 0.042563 | 0 | 0 | 0.085126 | 237.2811 | 0.04297 | 0 | 0 | 0.085941 | 237.4691 | 0.043378 | 0 | 0 | 0.086756 | 237.657 | 0.043786 | 0 | 0 | 0.087571 | 237.7823 | 0.044057 | 0 | 0 | 0.088115 | 237.9702 | 0.044465 | 0 | 0 | 0.08893 | 238.1581 | 0.044873 | 0 | 0 | 0.089745 | 238.346 | 0.04528 | 0 | 0 | 0.09056 | 238.4713 | 0.045552 | 0 | 0 | 0.091104 | 238.6592 | 0.045959 | 0 | 0 | 0.091919 | 238.7845 | 0.046231 | 0 | 0 | 0.092462 | 238.9098 | 0.046503 | 0 | 0 | 0.093006 | 239.0977 | 0.046911 | 0 | 0 | 0.093821 | 239.223 | 0.047182 | 0 | 0 | 0.094364 | 239.4109 | 0.04759 | 0 | 0 | 0.09518 | 239.5362 | 0.047862 | 0 | 0 | 0.095723 | 239.7241 | 0.048269 | 0 | 0 | 0.096538 | 239.8494 | 0.048541 | 0 | 0 | 0.097082 | 239.8494 | 0.048541 | 0 | 0 | 0.097082
2017-07-23 02:00 | 209.8679 | 0.62553 |  | 224.1906 | 0.014577 | 0 | 0 | 0.029154 | 230.8212 | 0.028959 | 0 | 0 | 0.057918 | 235.8881 | 0.039949 | 0 | 0 | 0.079898 | 236.0132 | 0.04022 | 0 | 0 | 0.08044 | 236.2008 | 0.040627 | 0 | 0 | 0.081254 | 236.3885 | 0.041034 | 0 | 0 | 0.082068 | 236.5761 | 0.041441 | 0 | 0 | 0.082882 | 236.7638 | 0.041848 | 0 | 0 | 0.083697 | 236.9515 | 0.042255 | 0 | 0 | 0.084511 | 237.1391 | 0.042662 | 0 | 0 | 0.085325 | 237.3268 | 0.043069 | 0 | 0 | 0.086139 | 237.4519 | 0.043341 | 0 | 0 | 0.086681 | 237.6395 | 0.043748 | 0 | 0 | 0.087495 | 237.8272 | 0.044155 | 0 | 0 | 0.08831 | 238.0149 | 0.044562 | 0 | 0 | 0.089124 | 238.14 | 0.044833 | 0 | 0 | 0.089666 | 238.3276 | 0.04524 | 0 | 0 | 0.09048 | 238.4527 | 0.045512 | 0 | 0 | 0.091023 | 238.5778 | 0.045783 | 0 | 0 | 0.091566 | 238.7655 | 0.04619 | 0 | 0 | 0.09238 | 238.8906 | 0.046461 | 0 | 0 | 0.092923 | 239.0783 | 0.046868 | 0 | 0 | 0.093737 | 239.2034 | 0.04714 | 0 | 0 | 0.094279 | 239.391 | 0.047547 | 0 | 0 | 0.095093 | 239.5161 | 0.047818 | 0 | 0 | 0.095636 | 239.5161 | 0.047818 | 0 | 0 | 0.095636
2017-07-23 03:00 | 213.9708 | 0.63776 |  | 228.5736 | 0.024084 | 0 | 0 | 0.048167 | 235.3338 | 0.038747 | 0 | 0 | 0.077493 | 240.4997 | 0.049951 | 0 | 0 | 0.099903 | 240.6273 | 0.050228 | 0 | 0 | 0.10046 | 240.8186 | 0.050643 | 0 | 0 | 0.10129 | 241.0099 | 0.051058 | 0 | 0 | 0.10212 | 241.2012 | 0.051473 | 0 | 0 | 0.10295 | 241.3926 | 0.051888 | 0 | 0 | 0.10378 | 241.5839 | 0.052303 | 0 | 0 | 0.10461 | 241.7752 | 0.052718 | 0 | 0 | 0.10544 | 241.9666 | 0.053133 | 0 | 0 | 0.10627 | 242.0941 | 0.05341 | 0 | 0 | 0.10682 | 242.2854 | 0.053825 | 0 | 0 | 0.10765 | 242.4768 | 0.05424 | 0 | 0 | 0.10848 | 242.6681 | 0.054655 | 0 | 0 | 0.10931 | 242.7956 | 0.054931 | 0 | 0 | 0.10986 | 242.987 | 0.055346 | 0 | 0 | 0.11069 | 243.1145 | 0.055623 | 0 | 0 | 0.11125 | 243.2421 | 0.0559 | 0 | 0 | 0.1118 | 243.4334 | 0.056315 | 0 | 0 | 0.11263 | 243.561 | 0.056591 | 0 | 0 | 0.11318 | 243.7523 | 0.057006 | 0 | 0 | 0.11401 | 243.8798 | 0.057283 | 0 | 0 | 0.11457 | 244.0712 | 0.057698 | 0 | 0 | 0.1154 | 244.1987 | 0.057975 | 0 | 0 | 0.11595 | 244.1987 | 0.057975 | 0 | 0 | 0.11595
2017-07-23 04:00 | 213.0906 | 0.63514 |  | 227.6333 | 0.022044 | 0 | 0 | 0.044088 | 234.3657 | 0.036647 | 0 | 0 | 0.073294 | 239.5104 | 0.047806 | 0 | 0 | 0.095611 | 239.6374 | 0.048081 | 0 | 0 | 0.096162 | 239.8279 | 0.048494 | 0 | 0 | 0.096989 | 240.0185 | 0.048908 | 0 | 0 | 0.097815 | 240.209 | 0.049321 | 0 | 0 | 0.098642 | 240.3995 | 0.049734 | 0 | 0 | 0.099468 | 240.5901 | 0.050147 | 0 | 0 | 0.10029 | 240.7806 | 0.050561 | 0 | 0 | 0.10112 | 240.9712 | 0.050974 | 0 | 0 | 0.10195 | 241.0982 | 0.05125 | 0 | 0 | 0.1025 | 241.2887 | 0.051663 | 0 | 0 | 0.10333 | 241.4793 | 0.052076 | 0 | 0 | 0.10415 | 241.6698 | 0.052489 | 0 | 0 | 0.10498 | 241.7968 | 0.052765 | 0 | 0 | 0.10553 | 241.9874 | 0.053178 | 0 | 0 | 0.10636 | 242.1144 | 0.053454 | 0 | 0 | 0.10691 | 242.2414 | 0.053729 | 0 | 0 | 0.10746 | 242.432 | 0.054143 | 0 | 0 | 0.10829 | 242.559 | 0.054418 | 0 | 0 | 0.10884 | 242.7496 | 0.054831 | 0 | 0 | 0.10966 | 242.8766 | 0.055107 | 0 | 0 | 0.11021 | 243.0671 | 0.05552 | 0 | 0 | 0.11104 | 243.1941 | 0.055796 | 0 | 0 | 0.11159 | 243.1941 | 0.055796 | 0 | 0 | 0.11159
2017-07-23 05:00 | 205.1801 | 0.61156 |  | 219.1829 | 0.0037154 | 0 | 0 | 0.0074308 | 225.6655 | 0.017776 | 0 | 0 | 0.035552 | 230.6191 | 0.02852 | 0 | 0 | 0.057041 | 230.7414 | 0.028786 | 0 | 0 | 0.057571 | 230.9249 | 0.029184 | 0 | 0 | 0.058367 | 231.1084 | 0.029582 | 0 | 0 | 0.059163 | 231.2918 | 0.02998 | 0 | 0 | 0.059959 | 231.4753 | 0.030377 | 0 | 0 | 0.060755 | 231.6588 | 0.030775 | 0 | 0 | 0.061551 | 231.8422 | 0.031173 | 0 | 0 | 0.062347 | 232.0257 | 0.031571 | 0 | 0 | 0.063143 | 232.148 | 0.031837 | 0 | 0 | 0.063673 | 232.3315 | 0.032235 | 0 | 0 | 0.064469 | 232.5149 | 0.032632 | 0 | 0 | 0.065265 | 232.6984 | 0.03303 | 0 | 0 | 0.066061 | 232.8207 | 0.033296 | 0 | 0 | 0.066591 | 233.0042 | 0.033694 | 0 | 0 | 0.067387 | 233.1265 | 0.033959 | 0 | 0 | 0.067918 | 233.2488 | 0.034224 | 0 | 0 | 0.068449 | 233.4323 | 0.034622 | 0 | 0 | 0.069244 | 233.5546 | 0.034887 | 0 | 0 | 0.069775 | 233.7381 | 0.035285 | 0 | 0 | 0.070571 | 233.8604 | 0.035551 | 0 | 0 | 0.071101 | 234.0438 | 0.035949 | 0 | 0 | 0.071897 | 234.1662 | 0.036214 | 0 | 0 | 0.072428 | 234.1662 | 0.036214 | 0 | 0 | 0.072428
2017-07-23 06:00 | 207.259 | 0.61776 |  | 221.4037 | 0.0085322 | 0 | 0 | 0.017064 | 227.9519 | 0.022735 | 0 | 0 | 0.045471 | 232.9557 | 0.033589 | 0 | 0 | 0.067177 | 233.0793 | 0.033857 | 0 | 0 | 0.067713 | 233.2646 | 0.034259 | 0 | 0 | 0.068517 | 233.45 | 0.034661 | 0 | 0 | 0.069321 | 233.6353 | 0.035062 | 0 | 0 | 0.070125 | 233.8206 | 0.035464 | 0 | 0 | 0.070929 | 234.0059 | 0.035866 | 0 | 0 | 0.071733 | 234.1913 | 0.036268 | 0 | 0 | 0.072537 | 234.3766 | 0.03667 | 0 | 0 | 0.073341 | 234.5001 | 0.036938 | 0 | 0 | 0.073877 | 234.6855 | 0.03734 | 0 | 0 | 0.074681 | 234.8708 | 0.037742 | 0 | 0 | 0.075485 | 235.0561 | 0.038144 | 0 | 0 | 0.076289 | 235.1797 | 0.038412 | 0 | 0 | 0.076825 | 235.365 | 0.038814 | 0 | 0 | 0.077628 | 235.4885 | 0.039082 | 0 | 0 | 0.078164 | 235.6121 | 0.03935 | 0 | 0 | 0.0787 | 235.7974 | 0.039752 | 0 | 0 | 0.079504 | 235.921 | 0.04002 | 0 | 0 | 0.08004 | 236.1063 | 0.040422 | 0 | 0 | 0.080844 | 236.2299 | 0.04069 | 0 | 0 | 0.08138 | 236.4152 | 0.041092 | 0 | 0 | 0.082184 | 236.5387 | 0.04136 | 0 | 0 | 0.08272 | 236.5387 | 0.04136 | 0 | 0 | 0.08272
2017-07-23 07:00 | 207.2016 | 0.61758 |  | 221.3424 | 0.0083992 | 0 | 0 | 0.016798 | 227.8888 | 0.022598 | 0 | 0 | 0.045197 | 232.8912 | 0.033449 | 0 | 0 | 0.066897 | 233.0147 | 0.033717 | 0 | 0 | 0.067433 | 233.2 | 0.034118 | 0 | 0 | 0.068237 | 233.3853 | 0.03452 | 0 | 0 | 0.06904 | 233.5706 | 0.034922 | 0 | 0 | 0.069844 | 233.7558 | 0.035324 | 0 | 0 | 0.070648 | 233.9411 | 0.035726 | 0 | 0 | 0.071452 | 234.1264 | 0.036128 | 0 | 0 | 0.072255 | 234.3117 | 0.03653 | 0 | 0 | 0.073059 | 234.4352 | 0.036797 | 0 | 0 | 0.073595 | 234.6204 | 0.037199 | 0 | 0 | 0.074399 | 234.8057 | 0.037601 | 0 | 0 | 0.075202 | 234.991 | 0.038003 | 0 | 0 | 0.076006 | 235.1145 | 0.038271 | 0 | 0 | 0.076542 | 235.2998 | 0.038673 | 0 | 0 | 0.077346 | 235.4233 | 0.038941 | 0 | 0 | 0.077881 | 235.5468 | 0.039209 | 0 | 0 | 0.078417 | 235.7321 | 0.03961 | 0 | 0 | 0.079221 | 235.8556 | 0.039878 | 0 | 0 | 0.079757 | 236.0409 | 0.04028 | 0 | 0 | 0.080561 | 236.1644 | 0.040548 | 0 | 0 | 0.081096 | 236.3497 | 0.04095 | 0 | 0 | 0.0819 | 236.4732 | 0.041218 | 0 | 0 | 0.082436 | 236.4732 | 0.041218 | 0 | 0 | 0.082436
2017-07-23 08:00 | 204.5923 | 0.60981 |  | 218.555 | 0.0023533 | 0 | 0 | 0.0047065 | 225.0189 | 0.016374 | 0 | 0 | 0.032747 | 229.9584 | 0.027087 | 0 | 0 | 0.054174 | 230.0803 | 0.027352 | 0 | 0 | 0.054704 | 230.2633 | 0.027749 | 0 | 0 | 0.055497 | 230.4462 | 0.028145 | 0 | 0 | 0.056291 | 230.6291 | 0.028542 | 0 | 0 | 0.057084 | 230.8121 | 0.028939 | 0 | 0 | 0.057878 | 230.995 | 0.029336 | 0 | 0 | 0.058672 | 231.178 | 0.029733 | 0 | 0 | 0.059465 | 231.3609 | 0.030129 | 0 | 0 | 0.060259 | 231.4829 | 0.030394 | 0 | 0 | 0.060788 | 231.6658 | 0.030791 | 0 | 0 | 0.061581 | 231.8488 | 0.031188 | 0 | 0 | 0.062375 | 232.0317 | 0.031584 | 0 | 0 | 0.063169 | 232.1537 | 0.031849 | 0 | 0 | 0.063698 | 232.3366 | 0.032246 | 0 | 0 | 0.064491 | 232.4586 | 0.03251 | 0 | 0 | 0.06502 | 232.5805 | 0.032775 | 0 | 0 | 0.065549 | 232.7635 | 0.033172 | 0 | 0 | 0.066343 | 232.8854 | 0.033436 | 0 | 0 | 0.066872 | 233.0684 | 0.033833 | 0 | 0 | 0.067666 | 233.1903 | 0.034097 | 0 | 0 | 0.068195 | 233.3733 | 0.034494 | 0 | 0 | 0.068988 | 233.4952 | 0.034759 | 0 | 0 | 0.069517 | 233.4952 | 0.034759 | 0 | 0 | 0.069517
2017-07-23 09:00 | 207.1562 | 0.61745 |  | 221.2938 | 0.0082939 | 0 | 0 | 0.016588 | 227.8388 | 0.02249 | 0 | 0 | 0.04498 | 232.8401 | 0.033338 | 0 | 0 | 0.066676 | 232.9636 | 0.033606 | 0 | 0 | 0.067211 | 233.1489 | 0.034007 | 0 | 0 | 0.068015 | 233.3341 | 0.034409 | 0 | 0 | 0.068818 | 233.5193 | 0.034811 | 0 | 0 | 0.069622 | 233.7046 | 0.035213 | 0 | 0 | 0.070426 | 233.8898 | 0.035615 | 0 | 0 | 0.071229 | 234.075 | 0.036016 | 0 | 0 | 0.072033 | 234.2603 | 0.036418 | 0 | 0 | 0.072836 | 234.3838 | 0.036686 | 0 | 0 | 0.073372 | 234.569 | 0.037088 | 0 | 0 | 0.074175 | 234.7542 | 0.037489 | 0 | 0 | 0.074979 | 234.9395 | 0.037891 | 0 | 0 | 0.075783 | 235.063 | 0.038159 | 0 | 0 | 0.076318 | 235.2482 | 0.038561 | 0 | 0 | 0.077122 | 235.3717 | 0.038829 | 0 | 0 | 0.077657 | 235.4952 | 0.039097 | 0 | 0 | 0.078193 | 235.6804 | 0.039498 | 0 | 0 | 0.078997 | 235.8039 | 0.039766 | 0 | 0 | 0.079532 | 235.9891 | 0.040168 | 0 | 0 | 0.080336 | 236.1126 | 0.040436 | 0 | 0 | 0.080872 | 236.2978 | 0.040838 | 0 | 0 | 0.081675 | 236.4213 | 0.041105 | 0 | 0 | 0.082211 | 236.4213 | 0.041105 | 0 | 0 | 0.082211
2017-07-23 10:00 | 201.5563 | 0.60076 |  | 215.3118 | 0 | 0 | 0 | 0 | 221.6798 | 0.0091311 | 0 | 0 | 0.018262 | 226.546 | 0.019686 | 0 | 0 | 0.039372 | 226.6661 | 0.019946 | 0 | 0 | 0.039893 | 226.8463 | 0.020337 | 0 | 0 | 0.040675 | 227.0266 | 0.020728 | 0 | 0 | 0.041456 | 227.2068 | 0.021119 | 0 | 0 | 0.042238 | 227.387 | 0.02151 | 0 | 0 | 0.04302 | 227.5673 | 0.021901 | 0 | 0 | 0.043802 | 227.7475 | 0.022292 | 0 | 0 | 0.044584 | 227.9277 | 0.022683 | 0 | 0 | 0.045366 | 228.0479 | 0.022943 | 0 | 0 | 0.045887 | 228.2281 | 0.023334 | 0 | 0 | 0.046669 | 228.4083 | 0.023725 | 0 | 0 | 0.04745 | 228.5885 | 0.024116 | 0 | 0 | 0.048232 | 228.7087 | 0.024377 | 0 | 0 | 0.048753 | 228.8889 | 0.024768 | 0 | 0 | 0.049535 | 229.0091 | 0.025028 | 0 | 0 | 0.050057 | 229.1292 | 0.025289 | 0 | 0 | 0.050578 | 229.3095 | 0.02568 | 0 | 0 | 0.05136 | 229.4296 | 0.02594 | 0 | 0 | 0.051881 | 229.6098 | 0.026331 | 0 | 0 | 0.052663 | 229.73 | 0.026592 | 0 | 0 | 0.053184 | 229.9102 | 0.026983 | 0 | 0 | 0.053966 | 230.0304 | 0.027243 | 0 | 0 | 0.054487 | 230.0304 | 0.027243 | 0 | 0 | 0.054487
2017-07-23 11:00 | 210.2001 | 0.62652 |  | 224.5455 | 0.015347 | 0 | 0 | 0.030694 | 231.1867 | 0.029751 | 0 | 0 | 0.059503 | 236.2615 | 0.040759 | 0 | 0 | 0.081518 | 236.3868 | 0.041031 | 0 | 0 | 0.082061 | 236.5748 | 0.041438 | 0 | 0 | 0.082877 | 236.7627 | 0.041846 | 0 | 0 | 0.083692 | 236.9507 | 0.042254 | 0 | 0 | 0.084507 | 237.1386 | 0.042661 | 0 | 0 | 0.085323 | 237.3266 | 0.043069 | 0 | 0 | 0.086138 | 237.5146 | 0.043477 | 0 | 0 | 0.086953 | 237.7025 | 0.043884 | 0 | 0 | 0.087769 | 237.8278 | 0.044156 | 0 | 0 | 0.088312 | 238.0158 | 0.044564 | 0 | 0 | 0.089128 | 238.2037 | 0.044971 | 0 | 0 | 0.089943 | 238.3917 | 0.045379 | 0 | 0 | 0.090758 | 238.517 | 0.045651 | 0 | 0 | 0.091302 | 238.7049 | 0.046059 | 0 | 0 | 0.092117 | 238.8303 | 0.04633 | 0 | 0 | 0.092661 | 238.9556 | 0.046602 | 0 | 0 | 0.093204 | 239.1435 | 0.04701 | 0 | 0 | 0.09402 | 239.2688 | 0.047282 | 0 | 0 | 0.094563 | 239.4568 | 0.047689 | 0 | 0 | 0.095379 | 239.5821 | 0.047961 | 0 | 0 | 0.095922 | 239.77 | 0.048369 | 0 | 0 | 0.096738 | 239.8953 | 0.048641 | 0 | 0 | 0.097281 | 239.8953 | 0.048641 | 0 | 0 | 0.097281
2017-07-23 12:00 | 208.5324 | 0.62155 |  | 222.764 | 0.011483 | 0 | 0 | 0.022965 | 229.3524 | 0.025773 | 0 | 0 | 0.051546 | 234.387 | 0.036693 | 0 | 0 | 0.073386 | 234.5113 | 0.036963 | 0 | 0 | 0.073925 | 234.6978 | 0.037367 | 0 | 0 | 0.074734 | 234.8843 | 0.037772 | 0 | 0 | 0.075543 | 235.0707 | 0.038176 | 0 | 0 | 0.076352 | 235.2572 | 0.03858 | 0 | 0 | 0.077161 | 235.4437 | 0.038985 | 0 | 0 | 0.07797 | 235.6301 | 0.039389 | 0 | 0 | 0.078779 | 235.8166 | 0.039794 | 0 | 0 | 0.079587 | 235.9409 | 0.040063 | 0 | 0 | 0.080127 | 236.1274 | 0.040468 | 0 | 0 | 0.080936 | 236.3138 | 0.040872 | 0 | 0 | 0.081745 | 236.5003 | 0.041277 | 0 | 0 | 0.082553 | 236.6246 | 0.041546 | 0 | 0 | 0.083093 | 236.8111 | 0.041951 | 0 | 0 | 0.083902 | 236.9354 | 0.04222 | 0 | 0 | 0.084441 | 237.0597 | 0.04249 | 0 | 0 | 0.08498 | 237.2461 | 0.042894 | 0 | 0 | 0.085789 | 237.3705 | 0.043164 | 0 | 0 | 0.086328 | 237.5569 | 0.043569 | 0 | 0 | 0.087137 | 237.6812 | 0.043838 | 0 | 0 | 0.087676 | 237.8677 | 0.044243 | 0 | 0 | 0.088485 | 237.992 | 0.044512 | 0 | 0 | 0.089024 | 237.992 | 0.044512 | 0 | 0 | 0.089024
2017-07-23 13:00 | 205.4737 | 0.61243 |  | 219.4965 | 0.0043955 | 0 | 0 | 0.0087909 | 225.9883 | 0.018476 | 0 | 0 | 0.036952 | 230.949 | 0.029236 | 0 | 0 | 0.058472 | 231.0715 | 0.029502 | 0 | 0 | 0.059003 | 231.2552 | 0.0299 | 0 | 0 | 0.0598 | 231.439 | 0.030299 | 0 | 0 | 0.060597 | 231.6227 | 0.030697 | 0 | 0 | 0.061394 | 231.8064 | 0.031096 | 0 | 0 | 0.062191 | 231.9901 | 0.031494 | 0 | 0 | 0.062988 | 232.1739 | 0.031893 | 0 | 0 | 0.063785 | 232.3576 | 0.032291 | 0 | 0 | 0.064582 | 232.4801 | 0.032557 | 0 | 0 | 0.065114 | 232.6638 | 0.032955 | 0 | 0 | 0.065911 | 232.8476 | 0.033354 | 0 | 0 | 0.066708 | 233.0313 | 0.033752 | 0 | 0 | 0.067505 | 233.1538 | 0.034018 | 0 | 0 | 0.068036 | 233.3375 | 0.034417 | 0 | 0 | 0.068833 | 233.46 | 0.034682 | 0 | 0 | 0.069365 | 233.5825 | 0.034948 | 0 | 0 | 0.069896 | 233.7662 | 0.035346 | 0 | 0 | 0.070693 | 233.8887 | 0.035612 | 0 | 0 | 0.071224 | 234.0724 | 0.036011 | 0 | 0 | 0.072021 | 234.1949 | 0.036276 | 0 | 0 | 0.072553 | 234.3786 | 0.036675 | 0 | 0 | 0.07335 | 234.5011 | 0.036941 | 0 | 0 | 0.073881 | 234.5011 | 0.036941 | 0 | 0 | 0.073881
2017-07-23 14:00 | 203.7105 | 0.60718 |  | 217.613 | 0.00031025 | 0 | 0 | 0.0006205 | 224.0491 | 0.01427 | 0 | 0 | 0.02854 | 228.9673 | 0.024938 | 0 | 0 | 0.049875 | 229.0887 | 0.025201 | 0 | 0 | 0.050402 | 229.2709 | 0.025596 | 0 | 0 | 0.051192 | 229.453 | 0.025991 | 0 | 0 | 0.051982 | 229.6352 | 0.026386 | 0 | 0 | 0.052773 | 229.8173 | 0.026781 | 0 | 0 | 0.053563 | 229.9995 | 0.027176 | 0 | 0 | 0.054353 | 230.1816 | 0.027572 | 0 | 0 | 0.055143 | 230.3638 | 0.027967 | 0 | 0 | 0.055933 | 230.4852 | 0.02823 | 0 | 0 | 0.05646 | 230.6674 | 0.028625 | 0 | 0 | 0.05725 | 230.8495 | 0.02902 | 0 | 0 | 0.05804 | 231.0317 | 0.029415 | 0 | 0 | 0.058831 | 231.1531 | 0.029679 | 0 | 0 | 0.059357 | 231.3353 | 0.030074 | 0 | 0 | 0.060148 | 231.4567 | 0.030337 | 0 | 0 | 0.060674 | 231.5782 | 0.030601 | 0 | 0 | 0.061201 | 231.7603 | 0.030996 | 0 | 0 | 0.061991 | 231.8818 | 0.031259 | 0 | 0 | 0.062518 | 232.0639 | 0.031654 | 0 | 0 | 0.063308 | 232.1853 | 0.031918 | 0 | 0 | 0.063835 | 232.3675 | 0.032313 | 0 | 0 | 0.064625 | 232.4889 | 0.032576 | 0 | 0 | 0.065152 | 232.4889 | 0.032576 | 0 | 0 | 0.065152
2017-07-23 15:00 | 210.6637 | 0.6279 |  | 225.0407 | 0.016421 | 0 | 0 | 0.032842 | 231.6965 | 0.030857 | 0 | 0 | 0.061714 | 236.7825 | 0.041889 | 0 | 0 | 0.083778 | 236.9081 | 0.042161 | 0 | 0 | 0.084322 | 237.0964 | 0.04257 | 0 | 0 | 0.08514 | 237.2848 | 0.042978 | 0 | 0 | 0.085957 | 237.4732 | 0.043387 | 0 | 0 | 0.086774 | 237.6616 | 0.043795 | 0 | 0 | 0.087591 | 237.8499 | 0.044204 | 0 | 0 | 0.088408 | 238.0383 | 0.044613 | 0 | 0 | 0.089225 | 238.2267 | 0.045021 | 0 | 0 | 0.090042 | 238.3523 | 0.045294 | 0 | 0 | 0.090587 | 238.5406 | 0.045702 | 0 | 0 | 0.091404 | 238.729 | 0.046111 | 0 | 0 | 0.092222 | 238.9174 | 0.046519 | 0 | 0 | 0.093039 | 239.043 | 0.046792 | 0 | 0 | 0.093583 | 239.2313 | 0.0472 | 0 | 0 | 0.094401 | 239.3569 | 0.047473 | 0 | 0 | 0.094945 | 239.4825 | 0.047745 | 0 | 0 | 0.09549 | 239.6709 | 0.048154 | 0 | 0 | 0.096307 | 239.7964 | 0.048426 | 0 | 0 | 0.096852 | 239.9848 | 0.048835 | 0 | 0 | 0.097669 | 240.1104 | 0.049107 | 0 | 0 | 0.098214 | 240.2988 | 0.049516 | 0 | 0 | 0.099031 | 240.4243 | 0.049788 | 0 | 0 | 0.099576 | 240.4243 | 0.049788 | 0 | 0 | 0.099576
2017-07-23 16:00 | 217.4496 | 0.64813 |  | 232.2897 | 0.032144 | 0 | 0 | 0.064288 | 239.1599 | 0.047045 | 0 | 0 | 0.094091 | 244.4097 | 0.058432 | 0 | 0 | 0.11686 | 244.5394 | 0.058713 | 0 | 0 | 0.11743 | 244.7338 | 0.059135 | 0 | 0 | 0.11827 | 244.9282 | 0.059557 | 0 | 0 | 0.11911 | 245.1227 | 0.059979 | 0 | 0 | 0.11996 | 245.3171 | 0.0604 | 0 | 0 | 0.1208 | 245.5115 | 0.060822 | 0 | 0 | 0.12164 | 245.706 | 0.061244 | 0 | 0 | 0.12249 | 245.9004 | 0.061666 | 0 | 0 | 0.12333 | 246.03 | 0.061947 | 0 | 0 | 0.12389 | 246.2245 | 0.062368 | 0 | 0 | 0.12474 | 246.4189 | 0.06279 | 0 | 0 | 0.12558 | 246.6134 | 0.063212 | 0 | 0 | 0.12642 | 246.743 | 0.063493 | 0 | 0 | 0.12699 | 246.9374 | 0.063915 | 0 | 0 | 0.12783 | 247.0671 | 0.064196 | 0 | 0 | 0.12839 | 247.1967 | 0.064477 | 0 | 0 | 0.12895 | 247.3911 | 0.064899 | 0 | 0 | 0.1298 | 247.5207 | 0.06518 | 0 | 0 | 0.13036 | 247.7152 | 0.065602 | 0 | 0 | 0.1312 | 247.8448 | 0.065883 | 0 | 0 | 0.13177 | 248.0393 | 0.066305 | 0 | 0 | 0.13261 | 248.1689 | 0.066586 | 0 | 0 | 0.13317 | 248.1689 | 0.066586 | 0 | 0 | 0.13317
2017-07-23 17:00 | 213.8249 | 0.63733 |  | 228.4176 | 0.023745 | 0 | 0 | 0.047491 | 235.1733 | 0.038398 | 0 | 0 | 0.076797 | 240.3356 | 0.049596 | 0 | 0 | 0.099191 | 240.4631 | 0.049872 | 0 | 0 | 0.099744 | 240.6543 | 0.050287 | 0 | 0 | 0.10057 | 240.8455 | 0.050701 | 0 | 0 | 0.1014 | 241.0367 | 0.051116 | 0 | 0 | 0.10223 | 241.2279 | 0.051531 | 0 | 0 | 0.10306 | 241.4191 | 0.051946 | 0 | 0 | 0.10389 | 241.6103 | 0.05236 | 0 | 0 | 0.10472 | 241.8015 | 0.052775 | 0 | 0 | 0.10555 | 241.9289 | 0.053051 | 0 | 0 | 0.1061 | 242.1201 | 0.053466 | 0 | 0 | 0.10693 | 242.3113 | 0.053881 | 0 | 0 | 0.10776 | 242.5025 | 0.054296 | 0 | 0 | 0.10859 | 242.63 | 0.054572 | 0 | 0 | 0.10914 | 242.8212 | 0.054987 | 0 | 0 | 0.10997 | 242.9487 | 0.055263 | 0 | 0 | 0.11053 | 243.0761 | 0.05554 | 0 | 0 | 0.11108 | 243.2673 | 0.055954 | 0 | 0 | 0.11191 | 243.3948 | 0.056231 | 0 | 0 | 0.11246 | 243.586 | 0.056646 | 0 | 0 | 0.11329 | 243.7135 | 0.056922 | 0 | 0 | 0.11384 | 243.9047 | 0.057337 | 0 | 0 | 0.11467 | 244.0321 | 0.057613 | 0 | 0 | 0.11523 | 244.0321 | 0.057613 | 0 | 0 | 0.11523
2017-07-23 18:00 | 217.8561 | 0.64934 |  | 232.724 | 0.033086 | 0 | 0 | 0.066172 | 239.607 | 0.048015 | 0 | 0 | 0.096031 | 244.8667 | 0.059423 | 0 | 0 | 0.11885 | 244.9966 | 0.059705 | 0 | 0 | 0.11941 | 245.1914 | 0.060128 | 0 | 0 | 0.12026 | 245.3862 | 0.06055 | 0 | 0 | 0.1211 | 245.581 | 0.060973 | 0 | 0 | 0.12195 | 245.7758 | 0.061395 | 0 | 0 | 0.12279 | 245.9706 | 0.061818 | 0 | 0 | 0.12364 | 246.1654 | 0.06224 | 0 | 0 | 0.12448 | 246.3602 | 0.062663 | 0 | 0 | 0.12533 | 246.4901 | 0.062945 | 0 | 0 | 0.12589 | 246.6849 | 0.063367 | 0 | 0 | 0.12673 | 246.8797 | 0.06379 | 0 | 0 | 0.12758 | 247.0745 | 0.064212 | 0 | 0 | 0.12842 | 247.2043 | 0.064494 | 0 | 0 | 0.12899 | 247.3991 | 0.064916 | 0 | 0 | 0.12983 | 247.529 | 0.065198 | 0 | 0 | 0.1304 | 247.6589 | 0.06548 | 0 | 0 | 0.13096 | 247.8537 | 0.065902 | 0 | 0 | 0.1318 | 247.9836 | 0.066184 | 0 | 0 | 0.13237 | 248.1784 | 0.066606 | 0 | 0 | 0.13321 | 248.3082 | 0.066888 | 0 | 0 | 0.13378 | 248.503 | 0.067311 | 0 | 0 | 0.13462 | 248.6329 | 0.067592 | 0 | 0 | 0.13518 | 248.6329 | 0.067592 | 0 | 0 | 0.13518
2017-07-23 19:00 | 222.9118 | 0.66441 |  | 238.1247 | 0.0448 | 0 | 0 | 0.0896 | 245.1674 | 0.060076 | 0 | 0 | 0.12015 | 250.5492 | 0.071749 | 0 | 0 | 0.1435 | 250.682 | 0.072037 | 0 | 0 | 0.14407 | 250.8814 | 0.072469 | 0 | 0 | 0.14494 | 251.0807 | 0.072902 | 0 | 0 | 0.1458 | 251.28 | 0.073334 | 0 | 0 | 0.14667 | 251.4793 | 0.073766 | 0 | 0 | 0.14753 | 251.6787 | 0.074199 | 0 | 0 | 0.1484 | 251.878 | 0.074631 | 0 | 0 | 0.14926 | 252.0773 | 0.075063 | 0 | 0 | 0.15013 | 252.2102 | 0.075351 | 0 | 0 | 0.1507 | 252.4095 | 0.075784 | 0 | 0 | 0.15157 | 252.6088 | 0.076216 | 0 | 0 | 0.15243 | 252.8082 | 0.076648 | 0 | 0 | 0.1533 | 252.941 | 0.076937 | 0 | 0 | 0.15387 | 253.1404 | 0.077369 | 0 | 0 | 0.15474 | 253.2732 | 0.077657 | 0 | 0 | 0.15531 | 253.4061 | 0.077945 | 0 | 0 | 0.15589 | 253.6054 | 0.078378 | 0 | 0 | 0.15676 | 253.7383 | 0.078666 | 0 | 0 | 0.15733 | 253.9377 | 0.079098 | 0 | 0 | 0.1582 | 254.0705 | 0.079387 | 0 | 0 | 0.15877 | 254.2699 | 0.079819 | 0 | 0 | 0.15964 | 254.4027 | 0.080107 | 0 | 0 | 0.16021 | 254.4027 | 0.080107 | 0 | 0 | 0.16021
2017-07-23 20:00 | 209.2767 | 0.62377 |  | 223.559 | 0.013207 | 0 | 0 | 0.026414 | 230.171 | 0.027548 | 0 | 0 | 0.055097 | 235.2235 | 0.038507 | 0 | 0 | 0.077015 | 235.3483 | 0.038778 | 0 | 0 | 0.077556 | 235.5354 | 0.039184 | 0 | 0 | 0.078368 | 235.7226 | 0.03959 | 0 | 0 | 0.07918 | 235.9097 | 0.039996 | 0 | 0 | 0.079991 | 236.0968 | 0.040402 | 0 | 0 | 0.080803 | 236.2839 | 0.040807 | 0 | 0 | 0.081615 | 236.4711 | 0.041213 | 0 | 0 | 0.082427 | 236.6582 | 0.041619 | 0 | 0 | 0.083238 | 236.783 | 0.04189 | 0 | 0 | 0.08378 | 236.9701 | 0.042296 | 0 | 0 | 0.084591 | 237.1572 | 0.042702 | 0 | 0 | 0.085403 | 237.3444 | 0.043107 | 0 | 0 | 0.086215 | 237.4691 | 0.043378 | 0 | 0 | 0.086756 | 237.6562 | 0.043784 | 0 | 0 | 0.087568 | 237.781 | 0.044055 | 0 | 0 | 0.088109 | 237.9057 | 0.044325 | 0 | 0 | 0.08865 | 238.0929 | 0.044731 | 0 | 0 | 0.089462 | 238.2176 | 0.045002 | 0 | 0 | 0.090003 | 238.4048 | 0.045407 | 0 | 0 | 0.090815 | 238.5295 | 0.045678 | 0 | 0 | 0.091356 | 238.7166 | 0.046084 | 0 | 0 | 0.092168 | 238.8414 | 0.046355 | 0 | 0 | 0.092709 | 238.8414 | 0.046355 | 0 | 0 | 0.092709
2017-07-23 21:00 | 212.972 | 0.63478 |  | 227.5066 | 0.021769 | 0 | 0 | 0.043539 | 234.2353 | 0.036364 | 0 | 0 | 0.072728 | 239.377 | 0.047516 | 0 | 0 | 0.095033 | 239.504 | 0.047792 | 0 | 0 | 0.095583 | 239.6944 | 0.048205 | 0 | 0 | 0.096409 | 239.8848 | 0.048618 | 0 | 0 | 0.097236 | 240.0753 | 0.049031 | 0 | 0 | 0.098062 | 240.2657 | 0.049444 | 0 | 0 | 0.098888 | 240.4561 | 0.049857 | 0 | 0 | 0.099714 | 240.6466 | 0.05027 | 0 | 0 | 0.10054 | 240.837 | 0.050683 | 0 | 0 | 0.10137 | 240.964 | 0.050958 | 0 | 0 | 0.10192 | 241.1544 | 0.051371 | 0 | 0 | 0.10274 | 241.3448 | 0.051785 | 0 | 0 | 0.10357 | 241.5353 | 0.052198 | 0 | 0 | 0.1044 | 241.6622 | 0.052473 | 0 | 0 | 0.10495 | 241.8527 | 0.052886 | 0 | 0 | 0.10577 | 241.9796 | 0.053161 | 0 | 0 | 0.10632 | 242.1066 | 0.053437 | 0 | 0 | 0.10687 | 242.297 | 0.05385 | 0 | 0 | 0.1077 | 242.424 | 0.054125 | 0 | 0 | 0.10825 | 242.6144 | 0.054538 | 0 | 0 | 0.10908 | 242.7414 | 0.054814 | 0 | 0 | 0.10963 | 242.9318 | 0.055227 | 0 | 0 | 0.11045 | 243.0588 | 0.055502 | 0 | 0 | 0.111 | 243.0588 | 0.055502 | 0 | 0 | 0.111
2017-07-23 22:00 | 213.8248 | 0.63733 |  | 228.4176 | 0.023745 | 0 | 0 | 0.047491 | 235.1732 | 0.038398 | 0 | 0 | 0.076797 | 240.3356 | 0.049595 | 0 | 0 | 0.099191 | 240.4631 | 0.049872 | 0 | 0 | 0.099744 | 240.6543 | 0.050287 | 0 | 0 | 0.10057 | 240.8454 | 0.050701 | 0 | 0 | 0.1014 | 241.0366 | 0.051116 | 0 | 0 | 0.10223 | 241.2278 | 0.051531 | 0 | 0 | 0.10306 | 241.419 | 0.051945 | 0 | 0 | 0.10389 | 241.6102 | 0.05236 | 0 | 0 | 0.10472 | 241.8014 | 0.052775 | 0 | 0 | 0.10555 | 241.9289 | 0.053051 | 0 | 0 | 0.1061 | 242.1201 | 0.053466 | 0 | 0 | 0.10693 | 242.3113 | 0.053881 | 0 | 0 | 0.10776 | 242.5025 | 0.054295 | 0 | 0 | 0.10859 | 242.63 | 0.054572 | 0 | 0 | 0.10914 | 242.8212 | 0.054987 | 0 | 0 | 0.10997 | 242.9486 | 0.055263 | 0 | 0 | 0.11053 | 243.0761 | 0.05554 | 0 | 0 | 0.11108 | 243.2673 | 0.055954 | 0 | 0 | 0.11191 | 243.3948 | 0.056231 | 0 | 0 | 0.11246 | 243.586 | 0.056645 | 0 | 0 | 0.11329 | 243.7134 | 0.056922 | 0 | 0 | 0.11384 | 243.9046 | 0.057337 | 0 | 0 | 0.11467 | 244.0321 | 0.057613 | 0 | 0 | 0.11523 | 244.0321 | 0.057613 | 0 | 0 | 0.11523
2017-07-23 23:00 | 207.4478 | 0.61832 |  | 221.6054 | 0.0089697 | 0 | 0 | 0.017939 | 228.1596 | 0.023186 | 0 | 0 | 0.046371 | 233.168 | 0.034049 | 0 | 0 | 0.068098 | 233.2916 | 0.034317 | 0 | 0 | 0.068634 | 233.4771 | 0.034719 | 0 | 0 | 0.069439 | 233.6626 | 0.035122 | 0 | 0 | 0.070244 | 233.8481 | 0.035524 | 0 | 0 | 0.071048 | 234.0336 | 0.035926 | 0 | 0 | 0.071853 | 234.2191 | 0.036329 | 0 | 0 | 0.072658 | 234.4046 | 0.036731 | 0 | 0 | 0.073462 | 234.5901 | 0.037134 | 0 | 0 | 0.074267 | 234.7138 | 0.037402 | 0 | 0 | 0.074803 | 234.8993 | 0.037804 | 0 | 0 | 0.075608 | 235.0848 | 0.038206 | 0 | 0 | 0.076413 | 235.2703 | 0.038609 | 0 | 0 | 0.077218 | 235.3939 | 0.038877 | 0 | 0 | 0.077754 | 235.5794 | 0.039279 | 0 | 0 | 0.078559 | 235.7031 | 0.039548 | 0 | 0 | 0.079095 | 235.8267 | 0.039816 | 0 | 0 | 0.079632 | 236.0122 | 0.040218 | 0 | 0 | 0.080436 | 236.1359 | 0.040486 | 0 | 0 | 0.080973 | 236.3214 | 0.040889 | 0 | 0 | 0.081777 | 236.4451 | 0.041157 | 0 | 0 | 0.082314 | 236.6306 | 0.041559 | 0 | 0 | 0.083118 | 236.7542 | 0.041827 | 0 | 0 | 0.083655 | 236.7542 | 0.041827 | 0 | 0 | 0.083655
2017-07-24 | 210.088 | 0.62619 |  | 224.4257 | 0.015087 | 0 | 0 | 0.030174 | 231.0633 | 0.029484 | 0 | 0 | 0.058968 | 236.1354 | 0.040485 | 0 | 0 | 0.080971 | 236.2607 | 0.040757 | 0 | 0 | 0.081514 | 236.4485 | 0.041164 | 0 | 0 | 0.082329 | 236.6364 | 0.041572 | 0 | 0 | 0.083144 | 236.8243 | 0.041979 | 0 | 0 | 0.083959 | 237.0121 | 0.042387 | 0 | 0 | 0.084774 | 237.2 | 0.042794 | 0 | 0 | 0.085589 | 237.3878 | 0.043202 | 0 | 0 | 0.086404 | 237.5757 | 0.043609 | 0 | 0 | 0.087218 | 237.7009 | 0.043881 | 0 | 0 | 0.087762 | 237.8888 | 0.044288 | 0 | 0 | 0.088577 | 238.0766 | 0.044696 | 0 | 0 | 0.089392 | 238.2645 | 0.045103 | 0 | 0 | 0.090206 | 238.3897 | 0.045375 | 0 | 0 | 0.09075 | 238.5776 | 0.045782 | 0 | 0 | 0.091565 | 238.7028 | 0.046054 | 0 | 0 | 0.092108 | 238.8281 | 0.046326 | 0 | 0 | 0.092651 | 239.0159 | 0.046733 | 0 | 0 | 0.093466 | 239.1411 | 0.047005 | 0 | 0 | 0.094009 | 239.329 | 0.047412 | 0 | 0 | 0.094824 | 239.4542 | 0.047684 | 0 | 0 | 0.095368 | 239.6421 | 0.048091 | 0 | 0 | 0.096183 | 239.7673 | 0.048363 | 0 | 0 | 0.096726 | 239.7673 | 0.048363 | 0 | 0 | 0.096726
2017-07-24 01:00 | 207.4518 | 0.61833 |  | 221.6096 | 0.0089788 | 0 | 0 | 0.017958 | 228.1639 | 0.023195 | 0 | 0 | 0.04639 | 233.1724 | 0.034058 | 0 | 0 | 0.068117 | 233.296 | 0.034327 | 0 | 0 | 0.068653 | 233.4815 | 0.034729 | 0 | 0 | 0.069458 | 233.667 | 0.035131 | 0 | 0 | 0.070263 | 233.8525 | 0.035534 | 0 | 0 | 0.071067 | 234.038 | 0.035936 | 0 | 0 | 0.071872 | 234.2235 | 0.036338 | 0 | 0 | 0.072677 | 234.409 | 0.036741 | 0 | 0 | 0.073482 | 234.5945 | 0.037143 | 0 | 0 | 0.074286 | 234.7182 | 0.037411 | 0 | 0 | 0.074823 | 234.9037 | 0.037814 | 0 | 0 | 0.075627 | 235.0892 | 0.038216 | 0 | 0 | 0.076432 | 235.2747 | 0.038618 | 0 | 0 | 0.077237 | 235.3984 | 0.038887 | 0 | 0 | 0.077773 | 235.5839 | 0.039289 | 0 | 0 | 0.078578 | 235.7075 | 0.039557 | 0 | 0 | 0.079114 | 235.8312 | 0.039825 | 0 | 0 | 0.079651 | 236.0167 | 0.040228 | 0 | 0 | 0.080456 | 236.1404 | 0.040496 | 0 | 0 | 0.080992 | 236.3259 | 0.040898 | 0 | 0 | 0.081797 | 236.4495 | 0.041167 | 0 | 0 | 0.082333 | 236.635 | 0.041569 | 0 | 0 | 0.083138 | 236.7587 | 0.041837 | 0 | 0 | 0.083674 | 236.7587 | 0.041837 | 0 | 0 | 0.083674
2017-07-24 02:00 | 206.3515 | 0.61505 |  | 220.4343 | 0.0064295 | 0 | 0 | 0.012859 | 226.9538 | 0.02057 | 0 | 0 | 0.041141 | 231.9357 | 0.031376 | 0 | 0 | 0.062752 | 232.0587 | 0.031643 | 0 | 0 | 0.063286 | 232.2433 | 0.032043 | 0 | 0 | 0.064086 | 232.4278 | 0.032443 | 0 | 0 | 0.064887 | 232.6123 | 0.032844 | 0 | 0 | 0.065687 | 232.7968 | 0.033244 | 0 | 0 | 0.066488 | 232.9813 | 0.033644 | 0 | 0 | 0.067288 | 233.1658 | 0.034044 | 0 | 0 | 0.068089 | 233.3504 | 0.034444 | 0 | 0 | 0.068889 | 233.4734 | 0.034711 | 0 | 0 | 0.069423 | 233.6579 | 0.035112 | 0 | 0 | 0.070223 | 233.8424 | 0.035512 | 0 | 0 | 0.071023 | 234.0269 | 0.035912 | 0 | 0 | 0.071824 | 234.1499 | 0.036179 | 0 | 0 | 0.072357 | 234.3344 | 0.036579 | 0 | 0 | 0.073158 | 234.4574 | 0.036846 | 0 | 0 | 0.073692 | 234.5805 | 0.037113 | 0 | 0 | 0.074225 | 234.765 | 0.037513 | 0 | 0 | 0.075026 | 234.888 | 0.03778 | 0 | 0 | 0.075559 | 235.0725 | 0.03818 | 0 | 0 | 0.07636 | 235.1955 | 0.038447 | 0 | 0 | 0.076893 | 235.38 | 0.038847 | 0 | 0 | 0.077694 | 235.503 | 0.039114 | 0 | 0 | 0.078227 | 235.503 | 0.039114 | 0 | 0 | 0.078227
2017-07-24 03:00 | 205.7644 | 0.6133 |  | 219.8071 | 0.0050691 | 0 | 0 | 0.010138 | 226.3081 | 0.01917 | 0 | 0 | 0.03834 | 231.2758 | 0.029945 | 0 | 0 | 0.05989 | 231.3985 | 0.030211 | 0 | 0 | 0.060422 | 231.5825 | 0.03061 | 0 | 0 | 0.06122 | 231.7665 | 0.031009 | 0 | 0 | 0.062018 | 231.9504 | 0.031408 | 0 | 0 | 0.062816 | 232.1344 | 0.031807 | 0 | 0 | 0.063614 | 232.3184 | 0.032206 | 0 | 0 | 0.064412 | 232.5024 | 0.032605 | 0 | 0 | 0.065211 | 232.6864 | 0.033004 | 0 | 0 | 0.066009 | 232.8091 | 0.03327 | 0 | 0 | 0.066541 | 232.9931 | 0.03367 | 0 | 0 | 0.067339 | 233.177 | 0.034069 | 0 | 0 | 0.068137 | 233.361 | 0.034468 | 0 | 0 | 0.068935 | 233.4837 | 0.034734 | 0 | 0 | 0.069467 | 233.6677 | 0.035133 | 0 | 0 | 0.070266 | 233.7904 | 0.035399 | 0 | 0 | 0.070798 | 233.913 | 0.035665 | 0 | 0 | 0.07133 | 234.097 | 0.036064 | 0 | 0 | 0.072128 | 234.2197 | 0.03633 | 0 | 0 | 0.07266 | 234.4037 | 0.036729 | 0 | 0 | 0.073458 | 234.5263 | 0.036995 | 0 | 0 | 0.07399 | 234.7103 | 0.037394 | 0 | 0 | 0.074788 | 234.833 | 0.03766 | 0 | 0 | 0.075321 | 234.833 | 0.03766 | 0 | 0 | 0.075321
2017-07-24 04:00 | 206.1282 | 0.61439 |  | 220.1957 | 0.0059121 | 0 | 0 | 0.011824 | 226.7082 | 0.020038 | 0 | 0 | 0.040075 | 231.6847 | 0.030832 | 0 | 0 | 0.061664 | 231.8076 | 0.031098 | 0 | 0 | 0.062197 | 231.9919 | 0.031498 | 0 | 0 | 0.062996 | 232.1763 | 0.031898 | 0 | 0 | 0.063796 | 232.3606 | 0.032298 | 0 | 0 | 0.064595 | 232.5449 | 0.032697 | 0 | 0 | 0.065395 | 232.7292 | 0.033097 | 0 | 0 | 0.066194 | 232.9135 | 0.033497 | 0 | 0 | 0.066994 | 233.0978 | 0.033897 | 0 | 0 | 0.067794 | 233.2207 | 0.034163 | 0 | 0 | 0.068327 | 233.405 | 0.034563 | 0 | 0 | 0.069126 | 233.5893 | 0.034963 | 0 | 0 | 0.069926 | 233.7737 | 0.035363 | 0 | 0 | 0.070725 | 233.8965 | 0.035629 | 0 | 0 | 0.071258 | 234.0808 | 0.036029 | 0 | 0 | 0.072058 | 234.2037 | 0.036295 | 0 | 0 | 0.072591 | 234.3266 | 0.036562 | 0 | 0 | 0.073124 | 234.5109 | 0.036962 | 0 | 0 | 0.073923 | 234.6338 | 0.037228 | 0 | 0 | 0.074457 | 234.8181 | 0.037628 | 0 | 0 | 0.075256 | 234.941 | 0.037895 | 0 | 0 | 0.075789 | 235.1253 | 0.038294 | 0 | 0 | 0.076589 | 235.2482 | 0.038561 | 0 | 0 | 0.077122 | 235.2482 | 0.038561 | 0 | 0 | 0.077122
2017-07-24 05:00 | 209.1342 | 0.62335 |  | 223.4069 | 0.012877 | 0 | 0 | 0.025754 | 230.0143 | 0.027209 | 0 | 0 | 0.054417 | 235.0634 | 0.03816 | 0 | 0 | 0.07632 | 235.1881 | 0.038431 | 0 | 0 | 0.076861 | 235.3751 | 0.038836 | 0 | 0 | 0.077672 | 235.5621 | 0.039242 | 0 | 0 | 0.078484 | 235.7491 | 0.039647 | 0 | 0 | 0.079295 | 235.9361 | 0.040053 | 0 | 0 | 0.080106 | 236.1231 | 0.040459 | 0 | 0 | 0.080917 | 236.3101 | 0.040864 | 0 | 0 | 0.081728 | 236.4971 | 0.04127 | 0 | 0 | 0.08254 | 236.6218 | 0.04154 | 0 | 0 | 0.083081 | 236.8088 | 0.041946 | 0 | 0 | 0.083892 | 236.9958 | 0.042351 | 0 | 0 | 0.084703 | 237.1828 | 0.042757 | 0 | 0 | 0.085514 | 237.3075 | 0.043027 | 0 | 0 | 0.086055 | 237.4945 | 0.043433 | 0 | 0 | 0.086866 | 237.6192 | 0.043704 | 0 | 0 | 0.087407 | 237.7438 | 0.043974 | 0 | 0 | 0.087948 | 237.9308 | 0.04438 | 0 | 0 | 0.088759 | 238.0555 | 0.04465 | 0 | 0 | 0.0893 | 238.2425 | 0.045056 | 0 | 0 | 0.090111 | 238.3672 | 0.045326 | 0 | 0 | 0.090652 | 238.5542 | 0.045732 | 0 | 0 | 0.091463 | 238.6788 | 0.046002 | 0 | 0 | 0.092004 | 238.6788 | 0.046002 | 0 | 0 | 0.092004
2017-07-24 06:00 | 208.0232 | 0.62003 |  | 222.22 | 0.010303 | 0 | 0 | 0.020606 | 228.7924 | 0.024558 | 0 | 0 | 0.049117 | 233.8147 | 0.035452 | 0 | 0 | 0.070903 | 233.9387 | 0.035721 | 0 | 0 | 0.071441 | 234.1247 | 0.036124 | 0 | 0 | 0.072248 | 234.3107 | 0.036527 | 0 | 0 | 0.073055 | 234.4967 | 0.036931 | 0 | 0 | 0.073862 | 234.6827 | 0.037334 | 0 | 0 | 0.074669 | 234.8687 | 0.037738 | 0 | 0 | 0.075476 | 235.0547 | 0.038141 | 0 | 0 | 0.076283 | 235.2407 | 0.038545 | 0 | 0 | 0.077089 | 235.3647 | 0.038814 | 0 | 0 | 0.077627 | 235.5508 | 0.039217 | 0 | 0 | 0.078434 | 235.7368 | 0.039621 | 0 | 0 | 0.079241 | 235.9228 | 0.040024 | 0 | 0 | 0.080048 | 236.0468 | 0.040293 | 0 | 0 | 0.080586 | 236.2328 | 0.040696 | 0 | 0 | 0.081393 | 236.3568 | 0.040965 | 0 | 0 | 0.081931 | 236.4808 | 0.041234 | 0 | 0 | 0.082469 | 236.6668 | 0.041638 | 0 | 0 | 0.083276 | 236.7908 | 0.041907 | 0 | 0 | 0.083814 | 236.9768 | 0.04231 | 0 | 0 | 0.084621 | 237.1008 | 0.042579 | 0 | 0 | 0.085159 | 237.2868 | 0.042983 | 0 | 0 | 0.085965 | 237.4109 | 0.043252 | 0 | 0 | 0.086503 | 237.4109 | 0.043252 | 0 | 0 | 0.086503
2017-07-24 07:00 | 206.9717 | 0.6169 |  | 221.0968 | 0.0078666 | 0 | 0 | 0.015733 | 227.636 | 0.02205 | 0 | 0 | 0.0441 | 232.6328 | 0.032888 | 0 | 0 | 0.065776 | 232.7562 | 0.033156 | 0 | 0 | 0.066312 | 232.9413 | 0.033557 | 0 | 0 | 0.067114 | 233.1264 | 0.033959 | 0 | 0 | 0.067917 | 233.3114 | 0.03436 | 0 | 0 | 0.06872 | 233.4965 | 0.034761 | 0 | 0 | 0.069523 | 233.6816 | 0.035163 | 0 | 0 | 0.070326 | 233.8666 | 0.035564 | 0 | 0 | 0.071129 | 234.0517 | 0.035966 | 0 | 0 | 0.071931 | 234.1751 | 0.036233 | 0 | 0 | 0.072467 | 234.3602 | 0.036635 | 0 | 0 | 0.07327 | 234.5452 | 0.037036 | 0 | 0 | 0.074072 | 234.7303 | 0.037438 | 0 | 0 | 0.074875 | 234.8537 | 0.037705 | 0 | 0 | 0.07541 | 235.0388 | 0.038107 | 0 | 0 | 0.076213 | 235.1621 | 0.038374 | 0 | 0 | 0.076748 | 235.2855 | 0.038642 | 0 | 0 | 0.077284 | 235.4706 | 0.039043 | 0 | 0 | 0.078087 | 235.594 | 0.039311 | 0 | 0 | 0.078622 | 235.779 | 0.039712 | 0 | 0 | 0.079425 | 235.9024 | 0.03998 | 0 | 0 | 0.07996 | 236.0875 | 0.040381 | 0 | 0 | 0.080763 | 236.2109 | 0.040649 | 0 | 0 | 0.081298 | 236.2109 | 0.040649 | 0 | 0 | 0.081298
2017-07-24 08:00 | 200.1645 | 0.59661 |  | 213.825 | 0 | 0 | 0 | 0 | 220.149 | 0.0058108 | 0 | 0 | 0.011622 | 224.9816 | 0.016293 | 0 | 0 | 0.032585 | 225.1009 | 0.016551 | 0 | 0 | 0.033103 | 225.2799 | 0.01694 | 0 | 0 | 0.033879 | 225.4588 | 0.017328 | 0 | 0 | 0.034656 | 225.6378 | 0.017716 | 0 | 0 | 0.035432 | 225.8168 | 0.018104 | 0 | 0 | 0.036208 | 225.9958 | 0.018492 | 0 | 0 | 0.036985 | 226.1748 | 0.018881 | 0 | 0 | 0.037761 | 226.3538 | 0.019269 | 0 | 0 | 0.038538 | 226.4731 | 0.019528 | 0 | 0 | 0.039055 | 226.6521 | 0.019916 | 0 | 0 | 0.039832 | 226.8311 | 0.020304 | 0 | 0 | 0.040608 | 227.01 | 0.020692 | 0 | 0 | 0.041385 | 227.1294 | 0.020951 | 0 | 0 | 0.041902 | 227.3083 | 0.021339 | 0 | 0 | 0.042679 | 227.4277 | 0.021598 | 0 | 0 | 0.043196 | 227.547 | 0.021857 | 0 | 0 | 0.043714 | 227.726 | 0.022245 | 0 | 0 | 0.04449 | 227.8453 | 0.022504 | 0 | 0 | 0.045008 | 228.0243 | 0.022892 | 0 | 0 | 0.045784 | 228.1436 | 0.023151 | 0 | 0 | 0.046302 | 228.3226 | 0.023539 | 0 | 0 | 0.047078 | 228.4419 | 0.023798 | 0 | 0 | 0.047596 | 228.4419 | 0.023798 | 0 | 0 | 0.047596
2017-07-24 09:00 | 212.0876 | 0.63215 |  | 226.5618 | 0.01972 | 0 | 0 | 0.03944 | 233.2625 | 0.034254 | 0 | 0 | 0.068508 | 238.3829 | 0.04536 | 0 | 0 | 0.09072 | 238.5094 | 0.045634 | 0 | 0 | 0.091269 | 238.699 | 0.046046 | 0 | 0 | 0.092091 | 238.8886 | 0.046457 | 0 | 0 | 0.092914 | 239.0783 | 0.046868 | 0 | 0 | 0.093737 | 239.2679 | 0.04728 | 0 | 0 | 0.094559 | 239.4576 | 0.047691 | 0 | 0 | 0.095382 | 239.6472 | 0.048102 | 0 | 0 | 0.096205 | 239.8369 | 0.048514 | 0 | 0 | 0.097027 | 239.9633 | 0.048788 | 0 | 0 | 0.097576 | 240.1529 | 0.049199 | 0 | 0 | 0.098399 | 240.3426 | 0.049611 | 0 | 0 | 0.099221 | 240.5322 | 0.050022 | 0 | 0 | 0.10004 | 240.6587 | 0.050296 | 0 | 0 | 0.10059 | 240.8483 | 0.050708 | 0 | 0 | 0.10142 | 240.9747 | 0.050982 | 0 | 0 | 0.10196 | 241.1012 | 0.051256 | 0 | 0 | 0.10251 | 241.2908 | 0.051667 | 0 | 0 | 0.10333 | 241.4172 | 0.051942 | 0 | 0 | 0.10388 | 241.6069 | 0.052353 | 0 | 0 | 0.10471 | 241.7333 | 0.052627 | 0 | 0 | 0.10525 | 241.923 | 0.053038 | 0 | 0 | 0.10608 | 242.0494 | 0.053313 | 0 | 0 | 0.10663 | 242.0494 | 0.053313 | 0 | 0 | 0.10663
2017-07-24 10:00 | 209.5263 | 0.62451 |  | 223.8257 | 0.013786 | 0 | 0 | 0.027571 | 230.4456 | 0.028144 | 0 | 0 | 0.056288 | 235.5041 | 0.039116 | 0 | 0 | 0.078232 | 235.6291 | 0.039387 | 0 | 0 | 0.078774 | 235.8164 | 0.039793 | 0 | 0 | 0.079587 | 236.0038 | 0.0402 | 0 | 0 | 0.080399 | 236.1911 | 0.040606 | 0 | 0 | 0.081212 | 236.3785 | 0.041012 | 0 | 0 | 0.082025 | 236.5658 | 0.041419 | 0 | 0 | 0.082838 | 236.7532 | 0.041825 | 0 | 0 | 0.08365 | 236.9405 | 0.042232 | 0 | 0 | 0.084463 | 237.0654 | 0.042502 | 0 | 0 | 0.085005 | 237.2528 | 0.042909 | 0 | 0 | 0.085818 | 237.4401 | 0.043315 | 0 | 0 | 0.08663 | 237.6275 | 0.043722 | 0 | 0 | 0.087443 | 237.7524 | 0.043993 | 0 | 0 | 0.087985 | 237.9398 | 0.044399 | 0 | 0 | 0.088798 | 238.0647 | 0.04467 | 0 | 0 | 0.08934 | 238.1896 | 0.044941 | 0 | 0 | 0.089881 | 238.3769 | 0.045347 | 0 | 0 | 0.090694 | 238.5018 | 0.045618 | 0 | 0 | 0.091236 | 238.6892 | 0.046024 | 0 | 0 | 0.092049 | 238.8141 | 0.046295 | 0 | 0 | 0.092591 | 239.0014 | 0.046702 | 0 | 0 | 0.093403 | 239.1263 | 0.046973 | 0 | 0 | 0.093945 | 239.1263 | 0.046973 | 0 | 0 | 0.093945
2017-07-24 11:00 | 201.81 | 0.60151 |  | 215.5828 | 0 | 0 | 0 | 0 | 221.9588 | 0.0097363 | 0 | 0 | 0.019473 | 226.8311 | 0.020304 | 0 | 0 | 0.040608 | 226.9514 | 0.020565 | 0 | 0 | 0.04113 | 227.1319 | 0.020957 | 0 | 0 | 0.041913 | 227.3123 | 0.021348 | 0 | 0 | 0.042696 | 227.4928 | 0.021739 | 0 | 0 | 0.043479 | 227.6732 | 0.022131 | 0 | 0 | 0.044262 | 227.8537 | 0.022522 | 0 | 0 | 0.045044 | 228.0341 | 0.022914 | 0 | 0 | 0.045827 | 228.2146 | 0.023305 | 0 | 0 | 0.04661 | 228.3349 | 0.023566 | 0 | 0 | 0.047132 | 228.5153 | 0.023957 | 0 | 0 | 0.047915 | 228.6958 | 0.024349 | 0 | 0 | 0.048697 | 228.8762 | 0.02474 | 0 | 0 | 0.04948 | 228.9965 | 0.025001 | 0 | 0 | 0.050002 | 229.177 | 0.025392 | 0 | 0 | 0.050785 | 229.2973 | 0.025653 | 0 | 0 | 0.051307 | 229.4176 | 0.025914 | 0 | 0 | 0.051829 | 229.5981 | 0.026306 | 0 | 0 | 0.052612 | 229.7184 | 0.026567 | 0 | 0 | 0.053133 | 229.8988 | 0.026958 | 0 | 0 | 0.053916 | 230.0191 | 0.027219 | 0 | 0 | 0.054438 | 230.1996 | 0.02761 | 0 | 0 | 0.055221 | 230.3199 | 0.027871 | 0 | 0 | 0.055743 | 230.3199 | 0.027871 | 0 | 0 | 0.055743
2017-07-24 12:00 | 204.2275 | 0.60872 |  | 218.1652 | 0.001508 | 0 | 0 | 0.0030159 | 224.6177 | 0.015503 | 0 | 0 | 0.031007 | 229.5483 | 0.026198 | 0 | 0 | 0.052396 | 229.67 | 0.026462 | 0 | 0 | 0.052924 | 229.8527 | 0.026858 | 0 | 0 | 0.053716 | 230.0353 | 0.027254 | 0 | 0 | 0.054508 | 230.2179 | 0.02765 | 0 | 0 | 0.0553 | 230.4005 | 0.028046 | 0 | 0 | 0.056093 | 230.5831 | 0.028442 | 0 | 0 | 0.056885 | 230.7657 | 0.028838 | 0 | 0 | 0.057677 | 230.9484 | 0.029235 | 0 | 0 | 0.058469 | 231.0701 | 0.029499 | 0 | 0 | 0.058997 | 231.2527 | 0.029895 | 0 | 0 | 0.059789 | 231.4353 | 0.030291 | 0 | 0 | 0.060582 | 231.6179 | 0.030687 | 0 | 0 | 0.061374 | 231.7397 | 0.030951 | 0 | 0 | 0.061902 | 231.9223 | 0.031347 | 0 | 0 | 0.062694 | 232.044 | 0.031611 | 0 | 0 | 0.063222 | 232.1658 | 0.031875 | 0 | 0 | 0.06375 | 232.3484 | 0.032271 | 0 | 0 | 0.064543 | 232.4702 | 0.032535 | 0 | 0 | 0.065071 | 232.6528 | 0.032931 | 0 | 0 | 0.065863 | 232.7745 | 0.033195 | 0 | 0 | 0.066391 | 232.9571 | 0.033592 | 0 | 0 | 0.067183 | 233.0789 | 0.033856 | 0 | 0 | 0.067711 | 233.0789 | 0.033856 | 0 | 0 | 0.067711
2017-07-24 13:00 | 206.0565 | 0.61417 |  | 220.1191 | 0.005746 | 0 | 0 | 0.011492 | 226.6294 | 0.019867 | 0 | 0 | 0.039733 | 231.6041 | 0.030657 | 0 | 0 | 0.061314 | 231.727 | 0.030923 | 0 | 0 | 0.061847 | 231.9112 | 0.031323 | 0 | 0 | 0.062646 | 232.0955 | 0.031723 | 0 | 0 | 0.063445 | 232.2797 | 0.032122 | 0 | 0 | 0.064245 | 232.464 | 0.032522 | 0 | 0 | 0.065044 | 232.6482 | 0.032922 | 0 | 0 | 0.065843 | 232.8325 | 0.033321 | 0 | 0 | 0.066642 | 233.0167 | 0.033721 | 0 | 0 | 0.067442 | 233.1396 | 0.033987 | 0 | 0 | 0.067975 | 233.3238 | 0.034387 | 0 | 0 | 0.068774 | 233.5081 | 0.034787 | 0 | 0 | 0.069573 | 233.6923 | 0.035186 | 0 | 0 | 0.070372 | 233.8152 | 0.035453 | 0 | 0 | 0.070905 | 233.9994 | 0.035852 | 0 | 0 | 0.071705 | 234.1222 | 0.036119 | 0 | 0 | 0.072237 | 234.2451 | 0.036385 | 0 | 0 | 0.07277 | 234.4293 | 0.036785 | 0 | 0 | 0.07357 | 234.5522 | 0.037051 | 0 | 0 | 0.074102 | 234.7364 | 0.037451 | 0 | 0 | 0.074902 | 234.8593 | 0.037717 | 0 | 0 | 0.075435 | 235.0435 | 0.038117 | 0 | 0 | 0.076234 | 235.1663 | 0.038383 | 0 | 0 | 0.076767 | 235.1663 | 0.038383 | 0 | 0 | 0.076767
2017-07-24 14:00 | 208.622 | 0.62182 |  | 222.8597 | 0.01169 | 0 | 0 | 0.02338 | 229.4509 | 0.025987 | 0 | 0 | 0.051973 | 234.4877 | 0.036911 | 0 | 0 | 0.073823 | 234.612 | 0.037181 | 0 | 0 | 0.074362 | 234.7986 | 0.037586 | 0 | 0 | 0.075171 | 234.9851 | 0.03799 | 0 | 0 | 0.075981 | 235.1717 | 0.038395 | 0 | 0 | 0.07679 | 235.3582 | 0.0388 | 0 | 0 | 0.077599 | 235.5448 | 0.039204 | 0 | 0 | 0.078408 | 235.7313 | 0.039609 | 0 | 0 | 0.079218 | 235.9178 | 0.040013 | 0 | 0 | 0.080027 | 236.0422 | 0.040283 | 0 | 0 | 0.080566 | 236.2288 | 0.040688 | 0 | 0 | 0.081375 | 236.4153 | 0.041092 | 0 | 0 | 0.082185 | 236.6018 | 0.041497 | 0 | 0 | 0.082994 | 236.7262 | 0.041767 | 0 | 0 | 0.083533 | 236.9128 | 0.042171 | 0 | 0 | 0.084343 | 237.0371 | 0.042441 | 0 | 0 | 0.084882 | 237.1615 | 0.042711 | 0 | 0 | 0.085422 | 237.348 | 0.043115 | 0 | 0 | 0.086231 | 237.4724 | 0.043385 | 0 | 0 | 0.08677 | 237.6589 | 0.04379 | 0 | 0 | 0.08758 | 237.7833 | 0.04406 | 0 | 0 | 0.088119 | 237.9698 | 0.044464 | 0 | 0 | 0.088928 | 238.0942 | 0.044734 | 0 | 0 | 0.089468 | 238.0942 | 0.044734 | 0 | 0 | 0.089468
2017-07-24 15:00 | 209.7219 | 0.6251 |  | 224.0347 | 0.014239 | 0 | 0 | 0.028478 | 230.6607 | 0.028611 | 0 | 0 | 0.057221 | 235.724 | 0.039593 | 0 | 0 | 0.079186 | 235.849 | 0.039864 | 0 | 0 | 0.079728 | 236.0365 | 0.040271 | 0 | 0 | 0.080542 | 236.2241 | 0.040678 | 0 | 0 | 0.081355 | 236.4116 | 0.041084 | 0 | 0 | 0.082169 | 236.5991 | 0.041491 | 0 | 0 | 0.082982 | 236.7867 | 0.041898 | 0 | 0 | 0.083796 | 236.9742 | 0.042305 | 0 | 0 | 0.084609 | 237.1617 | 0.042711 | 0 | 0 | 0.085423 | 237.2867 | 0.042982 | 0 | 0 | 0.085965 | 237.4743 | 0.043389 | 0 | 0 | 0.086778 | 237.6618 | 0.043796 | 0 | 0 | 0.087592 | 237.8493 | 0.044203 | 0 | 0 | 0.088405 | 237.9743 | 0.044474 | 0 | 0 | 0.088948 | 238.1619 | 0.044881 | 0 | 0 | 0.089761 | 238.2869 | 0.045152 | 0 | 0 | 0.090304 | 238.4119 | 0.045423 | 0 | 0 | 0.090846 | 238.5994 | 0.04583 | 0 | 0 | 0.091659 | 238.7245 | 0.046101 | 0 | 0 | 0.092202 | 238.912 | 0.046508 | 0 | 0 | 0.093015 | 239.037 | 0.046779 | 0 | 0 | 0.093558 | 239.2245 | 0.047186 | 0 | 0 | 0.094371 | 239.3495 | 0.047457 | 0 | 0 | 0.094913 | 239.3495 | 0.047457 | 0 | 0 | 0.094913
2017-07-24 16:00 | 207.8725 | 0.61958 |  | 222.059 | 0.0099536 | 0 | 0 | 0.019907 | 228.6266 | 0.024199 | 0 | 0 | 0.048397 | 233.6452 | 0.035084 | 0 | 0 | 0.070168 | 233.7692 | 0.035353 | 0 | 0 | 0.070706 | 233.955 | 0.035756 | 0 | 0 | 0.071512 | 234.1409 | 0.036159 | 0 | 0 | 0.072318 | 234.3268 | 0.036562 | 0 | 0 | 0.073125 | 234.5127 | 0.036966 | 0 | 0 | 0.073931 | 234.6985 | 0.037369 | 0 | 0 | 0.074737 | 234.8844 | 0.037772 | 0 | 0 | 0.075544 | 235.0703 | 0.038175 | 0 | 0 | 0.07635 | 235.1942 | 0.038444 | 0 | 0 | 0.076888 | 235.3801 | 0.038847 | 0 | 0 | 0.077694 | 235.5659 | 0.03925 | 0 | 0 | 0.0785 | 235.7518 | 0.039653 | 0 | 0 | 0.079307 | 235.8757 | 0.039922 | 0 | 0 | 0.079844 | 236.0616 | 0.040325 | 0 | 0 | 0.08065 | 236.1855 | 0.040594 | 0 | 0 | 0.081188 | 236.3094 | 0.040863 | 0 | 0 | 0.081726 | 236.4953 | 0.041266 | 0 | 0 | 0.082532 | 236.6192 | 0.041535 | 0 | 0 | 0.083069 | 236.8051 | 0.041938 | 0 | 0 | 0.083876 | 236.929 | 0.042207 | 0 | 0 | 0.084413 | 237.1149 | 0.04261 | 0 | 0 | 0.08522 | 237.2388 | 0.042879 | 0 | 0 | 0.085757 | 237.2388 | 0.042879 | 0 | 0 | 0.085757
2017-07-24 17:00 | 205.8804 | 0.61365 |  | 219.931 | 0.0053378 | 0 | 0 | 0.010676 | 226.4356 | 0.019446 | 0 | 0 | 0.038893 | 231.4062 | 0.030228 | 0 | 0 | 0.060455 | 231.5289 | 0.030494 | 0 | 0 | 0.060987 | 231.713 | 0.030893 | 0 | 0 | 0.061786 | 231.8971 | 0.031292 | 0 | 0 | 0.062585 | 232.0812 | 0.031692 | 0 | 0 | 0.063383 | 232.2653 | 0.032091 | 0 | 0 | 0.064182 | 232.4494 | 0.03249 | 0 | 0 | 0.06498 | 232.6335 | 0.03289 | 0 | 0 | 0.065779 | 232.8175 | 0.033289 | 0 | 0 | 0.066578 | 232.9403 | 0.033555 | 0 | 0 | 0.06711 | 233.1244 | 0.033954 | 0 | 0 | 0.067909 | 233.3085 | 0.034354 | 0 | 0 | 0.068707 | 233.4926 | 0.034753 | 0 | 0 | 0.069506 | 233.6153 | 0.035019 | 0 | 0 | 0.070038 | 233.7994 | 0.035418 | 0 | 0 | 0.070837 | 233.9221 | 0.035685 | 0 | 0 | 0.071369 | 234.0448 | 0.035951 | 0 | 0 | 0.071902 | 234.2289 | 0.03635 | 0 | 0 | 0.0727 | 234.3517 | 0.036616 | 0 | 0 | 0.073233 | 234.5358 | 0.037016 | 0 | 0 | 0.074031 | 234.6585 | 0.037282 | 0 | 0 | 0.074564 | 234.8426 | 0.037681 | 0 | 0 | 0.075362 | 234.9653 | 0.037947 | 0 | 0 | 0.075895 | 234.9653 | 0.037947 | 0 | 0 | 0.075895
2017-07-24 18:00 | 208.1484 | 0.62041 |  | 222.3538 | 0.010593 | 0 | 0 | 0.021186 | 228.9301 | 0.024857 | 0 | 0 | 0.049714 | 233.9554 | 0.035757 | 0 | 0 | 0.071514 | 234.0795 | 0.036026 | 0 | 0 | 0.072052 | 234.2656 | 0.03643 | 0 | 0 | 0.072859 | 234.4517 | 0.036833 | 0 | 0 | 0.073667 | 234.6378 | 0.037237 | 0 | 0 | 0.074474 | 234.8239 | 0.037641 | 0 | 0 | 0.075281 | 235.0101 | 0.038044 | 0 | 0 | 0.076089 | 235.1962 | 0.038448 | 0 | 0 | 0.076896 | 235.3823 | 0.038852 | 0 | 0 | 0.077704 | 235.5064 | 0.039121 | 0 | 0 | 0.078242 | 235.6925 | 0.039525 | 0 | 0 | 0.079049 | 235.8786 | 0.039928 | 0 | 0 | 0.079857 | 236.0648 | 0.040332 | 0 | 0 | 0.080664 | 236.1888 | 0.040601 | 0 | 0 | 0.081202 | 236.375 | 0.041005 | 0 | 0 | 0.08201 | 236.499 | 0.041274 | 0 | 0 | 0.082548 | 236.6231 | 0.041543 | 0 | 0 | 0.083086 | 236.8092 | 0.041947 | 0 | 0 | 0.083894 | 236.9333 | 0.042216 | 0 | 0 | 0.084432 | 237.1195 | 0.04262 | 0 | 0 | 0.085239 | 237.2435 | 0.042889 | 0 | 0 | 0.085778 | 237.4297 | 0.043292 | 0 | 0 | 0.086585 | 237.5537 | 0.043562 | 0 | 0 | 0.087123 | 237.5537 | 0.043562 | 0 | 0 | 0.087123
2017-07-24 19:00 | 205.3696 | 0.61212 |  | 219.3853 | 0.0041542 | 0 | 0 | 0.0083085 | 225.8738 | 0.018228 | 0 | 0 | 0.036456 | 230.832 | 0.028982 | 0 | 0 | 0.057964 | 230.9544 | 0.029248 | 0 | 0 | 0.058495 | 231.1381 | 0.029646 | 0 | 0 | 0.059292 | 231.3217 | 0.030044 | 0 | 0 | 0.060089 | 231.5053 | 0.030443 | 0 | 0 | 0.060885 | 231.689 | 0.030841 | 0 | 0 | 0.061682 | 231.8726 | 0.031239 | 0 | 0 | 0.062479 | 232.0562 | 0.031638 | 0 | 0 | 0.063275 | 232.2399 | 0.032036 | 0 | 0 | 0.064072 | 232.3623 | 0.032301 | 0 | 0 | 0.064603 | 232.5459 | 0.0327 | 0 | 0 | 0.065399 | 232.7296 | 0.033098 | 0 | 0 | 0.066196 | 232.9132 | 0.033496 | 0 | 0 | 0.066993 | 233.0356 | 0.033762 | 0 | 0 | 0.067524 | 233.2193 | 0.03416 | 0 | 0 | 0.06832 | 233.3417 | 0.034426 | 0 | 0 | 0.068851 | 233.4641 | 0.034691 | 0 | 0 | 0.069383 | 233.6478 | 0.03509 | 0 | 0 | 0.070179 | 233.7702 | 0.035355 | 0 | 0 | 0.07071 | 233.9538 | 0.035753 | 0 | 0 | 0.071507 | 234.0763 | 0.036019 | 0 | 0 | 0.072038 | 234.2599 | 0.036417 | 0 | 0 | 0.072835 | 234.3823 | 0.036683 | 0 | 0 | 0.073366 | 234.3823 | 0.036683 | 0 | 0 | 0.073366
2017-07-24 20:00 | 207.26 | 0.61776 |  | 221.4048 | 0.0085345 | 0 | 0 | 0.017069 | 227.953 | 0.022738 | 0 | 0 | 0.045475 | 232.9569 | 0.033591 | 0 | 0 | 0.067182 | 233.0804 | 0.033859 | 0 | 0 | 0.067718 | 233.2657 | 0.034261 | 0 | 0 | 0.068522 | 233.4511 | 0.034663 | 0 | 0 | 0.069326 | 233.6364 | 0.035065 | 0 | 0 | 0.07013 | 233.8217 | 0.035467 | 0 | 0 | 0.070934 | 234.0071 | 0.035869 | 0 | 0 | 0.071738 | 234.1924 | 0.036271 | 0 | 0 | 0.072542 | 234.3777 | 0.036673 | 0 | 0 | 0.073346 | 234.5013 | 0.036941 | 0 | 0 | 0.073882 | 234.6866 | 0.037343 | 0 | 0 | 0.074686 | 234.8719 | 0.037745 | 0 | 0 | 0.07549 | 235.0572 | 0.038147 | 0 | 0 | 0.076293 | 235.1808 | 0.038415 | 0 | 0 | 0.076829 | 235.3661 | 0.038817 | 0 | 0 | 0.077633 | 235.4897 | 0.039085 | 0 | 0 | 0.078169 | 235.6132 | 0.039353 | 0 | 0 | 0.078705 | 235.7986 | 0.039755 | 0 | 0 | 0.079509 | 235.9221 | 0.040023 | 0 | 0 | 0.080045 | 236.1074 | 0.040425 | 0 | 0 | 0.080849 | 236.231 | 0.040693 | 0 | 0 | 0.081385 | 236.4163 | 0.041095 | 0 | 0 | 0.082189 | 236.5399 | 0.041363 | 0 | 0 | 0.082725 | 236.5399 | 0.041363 | 0 | 0 | 0.082725
2017-07-24 21:00 | 209.9434 | 0.62576 |  | 224.2713 | 0.014752 | 0 | 0 | 0.029504 | 230.9043 | 0.029139 | 0 | 0 | 0.058278 | 235.973 | 0.040133 | 0 | 0 | 0.080266 | 236.0981 | 0.040404 | 0 | 0 | 0.080809 | 236.2858 | 0.040812 | 0 | 0 | 0.081623 | 236.4736 | 0.041219 | 0 | 0 | 0.082437 | 236.6613 | 0.041626 | 0 | 0 | 0.083252 | 236.849 | 0.042033 | 0 | 0 | 0.084066 | 237.0367 | 0.04244 | 0 | 0 | 0.084881 | 237.2245 | 0.042847 | 0 | 0 | 0.085695 | 237.4122 | 0.043255 | 0 | 0 | 0.086509 | 237.5373 | 0.043526 | 0 | 0 | 0.087052 | 237.7251 | 0.043933 | 0 | 0 | 0.087867 | 237.9128 | 0.04434 | 0 | 0 | 0.088681 | 238.1005 | 0.044748 | 0 | 0 | 0.089495 | 238.2257 | 0.045019 | 0 | 0 | 0.090038 | 238.4134 | 0.045426 | 0 | 0 | 0.090852 | 238.5386 | 0.045698 | 0 | 0 | 0.091395 | 238.6637 | 0.045969 | 0 | 0 | 0.091938 | 238.8514 | 0.046376 | 0 | 0 | 0.092753 | 238.9766 | 0.046648 | 0 | 0 | 0.093296 | 239.1643 | 0.047055 | 0 | 0 | 0.09411 | 239.2895 | 0.047326 | 0 | 0 | 0.094653 | 239.4772 | 0.047734 | 0 | 0 | 0.095467 | 239.6023 | 0.048005 | 0 | 0 | 0.09601 | 239.6023 | 0.048005 | 0 | 0 | 0.09601
2017-07-24 22:00 | 214.7773 | 0.64016 |  | 229.435 | 0.025952 | 0 | 0 | 0.051904 | 236.2208 | 0.04067 | 0 | 0 | 0.081341 | 241.4061 | 0.051917 | 0 | 0 | 0.10383 | 241.5341 | 0.052195 | 0 | 0 | 0.10439 | 241.7262 | 0.052612 | 0 | 0 | 0.10522 | 241.9182 | 0.053028 | 0 | 0 | 0.10606 | 242.1103 | 0.053445 | 0 | 0 | 0.10689 | 242.3023 | 0.053861 | 0 | 0 | 0.10772 | 242.4944 | 0.054278 | 0 | 0 | 0.10856 | 242.6864 | 0.054694 | 0 | 0 | 0.10939 | 242.8785 | 0.055111 | 0 | 0 | 0.11022 | 243.0065 | 0.055389 | 0 | 0 | 0.11078 | 243.1986 | 0.055805 | 0 | 0 | 0.11161 | 243.3906 | 0.056222 | 0 | 0 | 0.11244 | 243.5827 | 0.056638 | 0 | 0 | 0.11328 | 243.7107 | 0.056916 | 0 | 0 | 0.11383 | 243.9028 | 0.057333 | 0 | 0 | 0.11467 | 244.0308 | 0.05761 | 0 | 0 | 0.11522 | 244.1588 | 0.057888 | 0 | 0 | 0.11578 | 244.3509 | 0.058305 | 0 | 0 | 0.11661 | 244.4789 | 0.058582 | 0 | 0 | 0.11716 | 244.6709 | 0.058999 | 0 | 0 | 0.118 | 244.799 | 0.059277 | 0 | 0 | 0.11855 | 244.991 | 0.059693 | 0 | 0 | 0.11939 | 245.1191 | 0.059971 | 0 | 0 | 0.11994 | 245.1191 | 0.059971 | 0 | 0 | 0.11994
2017-07-24 23:00 | 217.0142 | 0.64683 |  | 231.8246 | 0.031135 | 0 | 0 | 0.06227 | 238.6811 | 0.046007 | 0 | 0 | 0.092014 | 243.9204 | 0.057371 | 0 | 0 | 0.11474 | 244.0498 | 0.057651 | 0 | 0 | 0.1153 | 244.2438 | 0.058072 | 0 | 0 | 0.11614 | 244.4379 | 0.058493 | 0 | 0 | 0.11699 | 244.6319 | 0.058914 | 0 | 0 | 0.11783 | 244.826 | 0.059335 | 0 | 0 | 0.11867 | 245.02 | 0.059756 | 0 | 0 | 0.11951 | 245.2141 | 0.060177 | 0 | 0 | 0.12035 | 245.4081 | 0.060598 | 0 | 0 | 0.1212 | 245.5375 | 0.060878 | 0 | 0 | 0.12176 | 245.7315 | 0.061299 | 0 | 0 | 0.1226 | 245.9256 | 0.06172 | 0 | 0 | 0.12344 | 246.1196 | 0.062141 | 0 | 0 | 0.12428 | 246.249 | 0.062422 | 0 | 0 | 0.12484 | 246.443 | 0.062843 | 0 | 0 | 0.12569 | 246.5724 | 0.063123 | 0 | 0 | 0.12625 | 246.7018 | 0.063404 | 0 | 0 | 0.12681 | 246.8958 | 0.063825 | 0 | 0 | 0.12765 | 247.0252 | 0.064105 | 0 | 0 | 0.12821 | 247.2192 | 0.064526 | 0 | 0 | 0.12905 | 247.3486 | 0.064807 | 0 | 0 | 0.12961 | 247.5427 | 0.065228 | 0 | 0 | 0.13046 | 247.672 | 0.065508 | 0 | 0 | 0.13102 | 247.672 | 0.065508 | 0 | 0 | 0.13102
2017-07-25 | 216.3909 | 0.64497 |  | 231.1588 | 0.029691 | 0 | 0 | 0.059382 | 237.9956 | 0.04452 | 0 | 0 | 0.08904 | 243.2199 | 0.055851 | 0 | 0 | 0.1117 | 243.3488 | 0.056131 | 0 | 0 | 0.11226 | 243.5423 | 0.056551 | 0 | 0 | 0.1131 | 243.7358 | 0.056971 | 0 | 0 | 0.11394 | 243.9293 | 0.05739 | 0 | 0 | 0.11478 | 244.1228 | 0.05781 | 0 | 0 | 0.11562 | 244.3163 | 0.05823 | 0 | 0 | 0.11646 | 244.5098 | 0.058649 | 0 | 0 | 0.1173 | 244.7033 | 0.059069 | 0 | 0 | 0.11814 | 244.8323 | 0.059349 | 0 | 0 | 0.1187 | 245.0258 | 0.059768 | 0 | 0 | 0.11954 | 245.2193 | 0.060188 | 0 | 0 | 0.12038 | 245.4128 | 0.060608 | 0 | 0 | 0.12122 | 245.5418 | 0.060888 | 0 | 0 | 0.12178 | 245.7353 | 0.061307 | 0 | 0 | 0.12261 | 245.8642 | 0.061587 | 0 | 0 | 0.12317 | 245.9932 | 0.061867 | 0 | 0 | 0.12373 | 246.1867 | 0.062287 | 0 | 0 | 0.12457 | 246.3157 | 0.062566 | 0 | 0 | 0.12513 | 246.5092 | 0.062986 | 0 | 0 | 0.12597 | 246.6382 | 0.063266 | 0 | 0 | 0.12653 | 246.8317 | 0.063686 | 0 | 0 | 0.12737 | 246.9607 | 0.063965 | 0 | 0 | 0.12793 | 246.9607 | 0.063965 | 0 | 0 | 0.12793
2017-07-25 01:00 | 224.9712 | 0.67055 |  | 240.3246 | 0.049572 | 0 | 0 | 0.099143 | 247.4324 | 0.064989 | 0 | 0 | 0.12998 | 252.8639 | 0.076769 | 0 | 0 | 0.15354 | 252.998 | 0.07706 | 0 | 0 | 0.15412 | 253.1992 | 0.077497 | 0 | 0 | 0.15499 | 253.4003 | 0.077933 | 0 | 0 | 0.15587 | 253.6015 | 0.078369 | 0 | 0 | 0.15674 | 253.8027 | 0.078806 | 0 | 0 | 0.15761 | 254.0038 | 0.079242 | 0 | 0 | 0.15848 | 254.205 | 0.079678 | 0 | 0 | 0.15936 | 254.4061 | 0.080115 | 0 | 0 | 0.16023 | 254.5403 | 0.080405 | 0 | 0 | 0.16081 | 254.7414 | 0.080842 | 0 | 0 | 0.16168 | 254.9426 | 0.081278 | 0 | 0 | 0.16256 | 255.1438 | 0.081714 | 0 | 0 | 0.16343 | 255.2779 | 0.082005 | 0 | 0 | 0.16401 | 255.479 | 0.082442 | 0 | 0 | 0.16488 | 255.6131 | 0.082732 | 0 | 0 | 0.16546 | 255.7472 | 0.083023 | 0 | 0 | 0.16605 | 255.9484 | 0.08346 | 0 | 0 | 0.16692 | 256.0825 | 0.083751 | 0 | 0 | 0.1675 | 256.2837 | 0.084187 | 0 | 0 | 0.16837 | 256.4178 | 0.084478 | 0 | 0 | 0.16896 | 256.619 | 0.084914 | 0 | 0 | 0.16983 | 256.7531 | 0.085205 | 0 | 0 | 0.17041 | 256.7531 | 0.085205 | 0 | 0 | 0.17041
2017-07-25 02:00 | 215.2907 | 0.6417 |  | 229.9835 | 0.027142 | 0 | 0 | 0.054284 | 236.7855 | 0.041895 | 0 | 0 | 0.083791 | 241.9832 | 0.053169 | 0 | 0 | 0.10634 | 242.1115 | 0.053448 | 0 | 0 | 0.1069 | 242.304 | 0.053865 | 0 | 0 | 0.10773 | 242.4966 | 0.054283 | 0 | 0 | 0.10857 | 242.6891 | 0.0547 | 0 | 0 | 0.1094 | 242.8816 | 0.055118 | 0 | 0 | 0.11024 | 243.0741 | 0.055535 | 0 | 0 | 0.11107 | 243.2666 | 0.055953 | 0 | 0 | 0.11191 | 243.4591 | 0.05637 | 0 | 0 | 0.11274 | 243.5874 | 0.056649 | 0 | 0 | 0.1133 | 243.7799 | 0.057066 | 0 | 0 | 0.11413 | 243.9725 | 0.057484 | 0 | 0 | 0.11497 | 244.165 | 0.057901 | 0 | 0 | 0.1158 | 244.2933 | 0.05818 | 0 | 0 | 0.11636 | 244.4858 | 0.058597 | 0 | 0 | 0.11719 | 244.6142 | 0.058876 | 0 | 0 | 0.11775 | 244.7425 | 0.059154 | 0 | 0 | 0.11831 | 244.935 | 0.059572 | 0 | 0 | 0.11914 | 245.0633 | 0.05985 | 0 | 0 | 0.1197 | 245.2558 | 0.060268 | 0 | 0 | 0.12054 | 245.3842 | 0.060546 | 0 | 0 | 0.12109 | 245.5767 | 0.060963 | 0 | 0 | 0.12193 | 245.705 | 0.061242 | 0 | 0 | 0.12248 | 245.705 | 0.061242 | 0 | 0 | 0.12248
2017-07-25 03:00 | 218.6251 | 0.65163 |  | 233.5455 | 0.034868 | 0 | 0 | 0.069736 | 240.4528 | 0.04985 | 0 | 0 | 0.0997 | 245.7311 | 0.061298 | 0 | 0 | 0.1226 | 245.8614 | 0.061581 | 0 | 0 | 0.12316 | 246.0569 | 0.062005 | 0 | 0 | 0.12401 | 246.2524 | 0.062429 | 0 | 0 | 0.12486 | 246.4479 | 0.062853 | 0 | 0 | 0.12571 | 246.6433 | 0.063277 | 0 | 0 | 0.12655 | 246.8388 | 0.063701 | 0 | 0 | 0.1274 | 247.0343 | 0.064125 | 0 | 0 | 0.12825 | 247.2298 | 0.064549 | 0 | 0 | 0.1291 | 247.3601 | 0.064832 | 0 | 0 | 0.12966 | 247.5556 | 0.065256 | 0 | 0 | 0.13051 | 247.7511 | 0.06568 | 0 | 0 | 0.13136 | 247.9466 | 0.066104 | 0 | 0 | 0.13221 | 248.0769 | 0.066386 | 0 | 0 | 0.13277 | 248.2724 | 0.06681 | 0 | 0 | 0.13362 | 248.4028 | 0.067093 | 0 | 0 | 0.13419 | 248.5331 | 0.067376 | 0 | 0 | 0.13475 | 248.7286 | 0.0678 | 0 | 0 | 0.1356 | 248.8589 | 0.068083 | 0 | 0 | 0.13617 | 249.0544 | 0.068507 | 0 | 0 | 0.13701 | 249.1847 | 0.068789 | 0 | 0 | 0.13758 | 249.3802 | 0.069213 | 0 | 0 | 0.13843 | 249.5105 | 0.069496 | 0 | 0 | 0.13899 | 249.5105 | 0.069496 | 0 | 0 | 0.13899
2017-07-25 04:00 | 222.4619 | 0.66307 |  | 237.6442 | 0.043758 | 0 | 0 | 0.087516 | 244.6727 | 0.059003 | 0 | 0 | 0.11801 | 250.0436 | 0.070652 | 0 | 0 | 0.1413 | 250.1762 | 0.07094 | 0 | 0 | 0.14188 | 250.3751 | 0.071371 | 0 | 0 | 0.14274 | 250.574 | 0.071803 | 0 | 0 | 0.14361 | 250.7729 | 0.072234 | 0 | 0 | 0.14447 | 250.9719 | 0.072666 | 0 | 0 | 0.14533 | 251.1708 | 0.073097 | 0 | 0 | 0.14619 | 251.3697 | 0.073528 | 0 | 0 | 0.14706 | 251.5686 | 0.07396 | 0 | 0 | 0.14792 | 251.7012 | 0.074248 | 0 | 0 | 0.1485 | 251.9002 | 0.074679 | 0 | 0 | 0.14936 | 252.0991 | 0.07511 | 0 | 0 | 0.15022 | 252.298 | 0.075542 | 0 | 0 | 0.15108 | 252.4306 | 0.07583 | 0 | 0 | 0.15166 | 252.6295 | 0.076261 | 0 | 0 | 0.15252 | 252.7621 | 0.076549 | 0 | 0 | 0.1531 | 252.8948 | 0.076836 | 0 | 0 | 0.15367 | 253.0937 | 0.077268 | 0 | 0 | 0.15454 | 253.2263 | 0.077555 | 0 | 0 | 0.15511 | 253.4252 | 0.077987 | 0 | 0 | 0.15597 | 253.5578 | 0.078275 | 0 | 0 | 0.15655 | 253.7568 | 0.078706 | 0 | 0 | 0.15741 | 253.8894 | 0.078994 | 0 | 0 | 0.15799 | 253.8894 | 0.078994 | 0 | 0 | 0.15799
2017-07-25 05:00 | 217.6351 | 0.64868 |  | 232.4879 | 0.032574 | 0 | 0 | 0.065148 | 239.3639 | 0.047488 | 0 | 0 | 0.094976 | 244.6183 | 0.058885 | 0 | 0 | 0.11777 | 244.748 | 0.059166 | 0 | 0 | 0.11833 | 244.9426 | 0.059588 | 0 | 0 | 0.11918 | 245.1372 | 0.06001 | 0 | 0 | 0.12002 | 245.3318 | 0.060432 | 0 | 0 | 0.12086 | 245.5264 | 0.060854 | 0 | 0 | 0.12171 | 245.721 | 0.061276 | 0 | 0 | 0.12255 | 245.9156 | 0.061699 | 0 | 0 | 0.1234 | 246.1102 | 0.062121 | 0 | 0 | 0.12424 | 246.24 | 0.062402 | 0 | 0 | 0.1248 | 246.4346 | 0.062824 | 0 | 0 | 0.12565 | 246.6292 | 0.063246 | 0 | 0 | 0.12649 | 246.8238 | 0.063668 | 0 | 0 | 0.12734 | 246.9535 | 0.06395 | 0 | 0 | 0.1279 | 247.1481 | 0.064372 | 0 | 0 | 0.12874 | 247.2779 | 0.064653 | 0 | 0 | 0.12931 | 247.4076 | 0.064935 | 0 | 0 | 0.12987 | 247.6022 | 0.065357 | 0 | 0 | 0.13071 | 247.7319 | 0.065638 | 0 | 0 | 0.13128 | 247.9266 | 0.06606 | 0 | 0 | 0.13212 | 248.0563 | 0.066342 | 0 | 0 | 0.13268 | 248.2509 | 0.066764 | 0 | 0 | 0.13353 | 248.3806 | 0.067045 | 0 | 0 | 0.13409 | 248.3806 | 0.067045 | 0 | 0 | 0.13409
2017-07-25 06:00 | 217.4755 | 0.64821 |  | 232.3174 | 0.032204 | 0 | 0 | 0.064408 | 239.1884 | 0.047107 | 0 | 0 | 0.094214 | 244.4389 | 0.058495 | 0 | 0 | 0.11699 | 244.5685 | 0.058777 | 0 | 0 | 0.11755 | 244.763 | 0.059198 | 0 | 0 | 0.1184 | 244.9574 | 0.05962 | 0 | 0 | 0.11924 | 245.1519 | 0.060042 | 0 | 0 | 0.12008 | 245.3463 | 0.060464 | 0 | 0 | 0.12093 | 245.5408 | 0.060886 | 0 | 0 | 0.12177 | 245.7353 | 0.061307 | 0 | 0 | 0.12261 | 245.9297 | 0.061729 | 0 | 0 | 0.12346 | 246.0594 | 0.06201 | 0 | 0 | 0.12402 | 246.2538 | 0.062432 | 0 | 0 | 0.12486 | 246.4483 | 0.062854 | 0 | 0 | 0.12571 | 246.6428 | 0.063276 | 0 | 0 | 0.12655 | 246.7724 | 0.063557 | 0 | 0 | 0.12711 | 246.9669 | 0.063979 | 0 | 0 | 0.12796 | 247.0965 | 0.06426 | 0 | 0 | 0.12852 | 247.2261 | 0.064541 | 0 | 0 | 0.12908 | 247.4206 | 0.064963 | 0 | 0 | 0.12993 | 247.5502 | 0.065244 | 0 | 0 | 0.13049 | 247.7447 | 0.065666 | 0 | 0 | 0.13133 | 247.8743 | 0.065947 | 0 | 0 | 0.13189 | 248.0688 | 0.066369 | 0 | 0 | 0.13274 | 248.1985 | 0.06665 | 0 | 0 | 0.1333 | 248.1985 | 0.06665 | 0 | 0 | 0.1333
2017-07-25 07:00 | 220.3459 | 0.65676 |  | 235.3837 | 0.038855 | 0 | 0 | 0.07771 | 242.3454 | 0.053955 | 0 | 0 | 0.10791 | 247.6651 | 0.065493 | 0 | 0 | 0.13099 | 247.7965 | 0.065778 | 0 | 0 | 0.13156 | 247.9935 | 0.066206 | 0 | 0 | 0.13241 | 248.1905 | 0.066633 | 0 | 0 | 0.13327 | 248.3876 | 0.06706 | 0 | 0 | 0.13412 | 248.5846 | 0.067488 | 0 | 0 | 0.13498 | 248.7816 | 0.067915 | 0 | 0 | 0.13583 | 248.9787 | 0.068342 | 0 | 0 | 0.13668 | 249.1757 | 0.06877 | 0 | 0 | 0.13754 | 249.307 | 0.069055 | 0 | 0 | 0.13811 | 249.5041 | 0.069482 | 0 | 0 | 0.13896 | 249.7011 | 0.069909 | 0 | 0 | 0.13982 | 249.8981 | 0.070337 | 0 | 0 | 0.14067 | 250.0295 | 0.070622 | 0 | 0 | 0.14124 | 250.2265 | 0.071049 | 0 | 0 | 0.1421 | 250.3579 | 0.071334 | 0 | 0 | 0.14267 | 250.4892 | 0.071619 | 0 | 0 | 0.14324 | 250.6862 | 0.072046 | 0 | 0 | 0.14409 | 250.8176 | 0.072331 | 0 | 0 | 0.14466 | 251.0146 | 0.072758 | 0 | 0 | 0.14552 | 251.146 | 0.073043 | 0 | 0 | 0.14609 | 251.343 | 0.073471 | 0 | 0 | 0.14694 | 251.4744 | 0.073755 | 0 | 0 | 0.14751 | 251.4744 | 0.073755 | 0 | 0 | 0.14751
2017-07-25 08:00 | 210.5451 | 0.62755 |  | 224.914 | 0.016146 | 0 | 0 | 0.032292 | 231.5661 | 0.030574 | 0 | 0 | 0.061149 | 236.6492 | 0.0416 | 0 | 0 | 0.083199 | 236.7747 | 0.041872 | 0 | 0 | 0.083744 | 236.963 | 0.04228 | 0 | 0 | 0.084561 | 237.1513 | 0.042689 | 0 | 0 | 0.085377 | 237.3395 | 0.043097 | 0 | 0 | 0.086194 | 237.5278 | 0.043505 | 0 | 0 | 0.087011 | 237.7161 | 0.043914 | 0 | 0 | 0.087827 | 237.9043 | 0.044322 | 0 | 0 | 0.088644 | 238.0926 | 0.04473 | 0 | 0 | 0.089461 | 238.2181 | 0.045003 | 0 | 0 | 0.090005 | 238.4064 | 0.045411 | 0 | 0 | 0.090822 | 238.5946 | 0.045819 | 0 | 0 | 0.091639 | 238.7829 | 0.046228 | 0 | 0 | 0.092455 | 238.9084 | 0.0465 | 0 | 0 | 0.093 | 239.0967 | 0.046908 | 0 | 0 | 0.093816 | 239.2222 | 0.04718 | 0 | 0 | 0.094361 | 239.3477 | 0.047453 | 0 | 0 | 0.094905 | 239.536 | 0.047861 | 0 | 0 | 0.095722 | 239.6615 | 0.048133 | 0 | 0 | 0.096267 | 239.8497 | 0.048542 | 0 | 0 | 0.097083 | 239.9752 | 0.048814 | 0 | 0 | 0.097628 | 240.1635 | 0.049222 | 0 | 0 | 0.098444 | 240.289 | 0.049494 | 0 | 0 | 0.098989 | 240.289 | 0.049494 | 0 | 0 | 0.098989
2017-07-25 09:00 | 210.5091 | 0.62744 |  | 224.8756 | 0.016063 | 0 | 0 | 0.032126 | 231.5265 | 0.030489 | 0 | 0 | 0.060977 | 236.6088 | 0.041512 | 0 | 0 | 0.083024 | 236.7343 | 0.041784 | 0 | 0 | 0.083569 | 236.9225 | 0.042193 | 0 | 0 | 0.084385 | 237.1108 | 0.042601 | 0 | 0 | 0.085202 | 237.299 | 0.043009 | 0 | 0 | 0.086018 | 237.4872 | 0.043417 | 0 | 0 | 0.086835 | 237.6755 | 0.043826 | 0 | 0 | 0.087651 | 237.8637 | 0.044234 | 0 | 0 | 0.088468 | 238.0519 | 0.044642 | 0 | 0 | 0.089284 | 238.1774 | 0.044914 | 0 | 0 | 0.089829 | 238.3656 | 0.045323 | 0 | 0 | 0.090645 | 238.5539 | 0.045731 | 0 | 0 | 0.091462 | 238.7421 | 0.046139 | 0 | 0 | 0.092278 | 238.8676 | 0.046411 | 0 | 0 | 0.092823 | 239.0558 | 0.04682 | 0 | 0 | 0.093639 | 239.1813 | 0.047092 | 0 | 0 | 0.094184 | 239.3068 | 0.047364 | 0 | 0 | 0.094728 | 239.495 | 0.047772 | 0 | 0 | 0.095545 | 239.6205 | 0.048045 | 0 | 0 | 0.096089 | 239.8088 | 0.048453 | 0 | 0 | 0.096906 | 239.9343 | 0.048725 | 0 | 0 | 0.09745 | 240.1225 | 0.049133 | 0 | 0 | 0.098266 | 240.248 | 0.049405 | 0 | 0 | 0.098811 | 240.248 | 0.049405 | 0 | 0 | 0.098811
2017-07-25 10:00 | 207.1987 | 0.61758 |  | 221.3393 | 0.0083925 | 0 | 0 | 0.016785 | 227.8856 | 0.022591 | 0 | 0 | 0.045183 | 232.888 | 0.033442 | 0 | 0 | 0.066883 | 233.0115 | 0.033709 | 0 | 0 | 0.067419 | 233.1967 | 0.034111 | 0 | 0 | 0.068223 | 233.382 | 0.034513 | 0 | 0 | 0.069026 | 233.5673 | 0.034915 | 0 | 0 | 0.06983 | 233.7526 | 0.035317 | 0 | 0 | 0.070634 | 233.9378 | 0.035719 | 0 | 0 | 0.071437 | 234.1231 | 0.036121 | 0 | 0 | 0.072241 | 234.3084 | 0.036522 | 0 | 0 | 0.073045 | 234.4319 | 0.03679 | 0 | 0 | 0.073581 | 234.6172 | 0.037192 | 0 | 0 | 0.074384 | 234.8024 | 0.037594 | 0 | 0 | 0.075188 | 234.9877 | 0.037996 | 0 | 0 | 0.075992 | 235.1112 | 0.038264 | 0 | 0 | 0.076528 | 235.2965 | 0.038666 | 0 | 0 | 0.077331 | 235.42 | 0.038934 | 0 | 0 | 0.077867 | 235.5435 | 0.039201 | 0 | 0 | 0.078403 | 235.7288 | 0.039603 | 0 | 0 | 0.079207 | 235.8523 | 0.039871 | 0 | 0 | 0.079743 | 236.0376 | 0.040273 | 0 | 0 | 0.080546 | 236.1611 | 0.040541 | 0 | 0 | 0.081082 | 236.3464 | 0.040943 | 0 | 0 | 0.081886 | 236.4699 | 0.041211 | 0 | 0 | 0.082422 | 236.4699 | 0.041211 | 0 | 0 | 0.082422
2017-07-25 11:00 | 210.2236 | 0.62659 |  | 224.5705 | 0.015401 | 0 | 0 | 0.030802 | 231.2124 | 0.029807 | 0 | 0 | 0.059615 | 236.2878 | 0.040816 | 0 | 0 | 0.081632 | 236.4131 | 0.041088 | 0 | 0 | 0.082175 | 236.6011 | 0.041495 | 0 | 0 | 0.082991 | 236.7891 | 0.041903 | 0 | 0 | 0.083806 | 236.9771 | 0.042311 | 0 | 0 | 0.084622 | 237.165 | 0.042719 | 0 | 0 | 0.085437 | 237.353 | 0.043126 | 0 | 0 | 0.086253 | 237.541 | 0.043534 | 0 | 0 | 0.087068 | 237.729 | 0.043942 | 0 | 0 | 0.087883 | 237.8543 | 0.044214 | 0 | 0 | 0.088427 | 238.0423 | 0.044621 | 0 | 0 | 0.089243 | 238.2303 | 0.045029 | 0 | 0 | 0.090058 | 238.4182 | 0.045437 | 0 | 0 | 0.090873 | 238.5435 | 0.045709 | 0 | 0 | 0.091417 | 238.7315 | 0.046116 | 0 | 0 | 0.092232 | 238.8568 | 0.046388 | 0 | 0 | 0.092776 | 238.9822 | 0.04666 | 0 | 0 | 0.09332 | 239.1701 | 0.047068 | 0 | 0 | 0.094135 | 239.2955 | 0.047339 | 0 | 0 | 0.094679 | 239.4834 | 0.047747 | 0 | 0 | 0.095494 | 239.6088 | 0.048019 | 0 | 0 | 0.096038 | 239.7967 | 0.048427 | 0 | 0 | 0.096853 | 239.9221 | 0.048698 | 0 | 0 | 0.097397 | 239.9221 | 0.048698 | 0 | 0 | 0.097397
2017-07-25 12:00 | 212.5429 | 0.63351 |  | 227.0482 | 0.020775 | 0 | 0 | 0.04155 | 233.7634 | 0.03534 | 0 | 0 | 0.070681 | 238.8948 | 0.04647 | 0 | 0 | 0.092941 | 239.0215 | 0.046745 | 0 | 0 | 0.09349 | 239.2115 | 0.047157 | 0 | 0 | 0.094315 | 239.4016 | 0.04757 | 0 | 0 | 0.095139 | 239.5916 | 0.047982 | 0 | 0 | 0.095964 | 239.7817 | 0.048394 | 0 | 0 | 0.096788 | 239.9717 | 0.048806 | 0 | 0 | 0.097612 | 240.1618 | 0.049218 | 0 | 0 | 0.098437 | 240.3518 | 0.049631 | 0 | 0 | 0.099261 | 240.4785 | 0.049905 | 0 | 0 | 0.099811 | 240.6686 | 0.050318 | 0 | 0 | 0.10064 | 240.8586 | 0.05073 | 0 | 0 | 0.10146 | 241.0487 | 0.051142 | 0 | 0 | 0.10228 | 241.1754 | 0.051417 | 0 | 0 | 0.10283 | 241.3654 | 0.051829 | 0 | 0 | 0.10366 | 241.4921 | 0.052104 | 0 | 0 | 0.10421 | 241.6188 | 0.052379 | 0 | 0 | 0.10476 | 241.8089 | 0.052791 | 0 | 0 | 0.10558 | 241.9356 | 0.053066 | 0 | 0 | 0.10613 | 242.1256 | 0.053478 | 0 | 0 | 0.10696 | 242.2523 | 0.053753 | 0 | 0 | 0.10751 | 242.4424 | 0.054165 | 0 | 0 | 0.10833 | 242.5691 | 0.05444 | 0 | 0 | 0.10888 | 242.5691 | 0.05444 | 0 | 0 | 0.10888
2017-07-25 13:00 | 211.918 | 0.63164 |  | 226.3807 | 0.019327 | 0 | 0 | 0.038654 | 233.0761 | 0.03385 | 0 | 0 | 0.067699 | 238.1924 | 0.044947 | 0 | 0 | 0.089894 | 238.3187 | 0.045221 | 0 | 0 | 0.090442 | 238.5082 | 0.045632 | 0 | 0 | 0.091264 | 238.6977 | 0.046043 | 0 | 0 | 0.092086 | 238.8872 | 0.046454 | 0 | 0 | 0.092908 | 239.0767 | 0.046865 | 0 | 0 | 0.09373 | 239.2662 | 0.047276 | 0 | 0 | 0.094552 | 239.4557 | 0.047687 | 0 | 0 | 0.095374 | 239.6452 | 0.048098 | 0 | 0 | 0.096196 | 239.7715 | 0.048372 | 0 | 0 | 0.096744 | 239.961 | 0.048783 | 0 | 0 | 0.097566 | 240.1505 | 0.049194 | 0 | 0 | 0.098388 | 240.34 | 0.049605 | 0 | 0 | 0.09921 | 240.4663 | 0.049879 | 0 | 0 | 0.099758 | 240.6558 | 0.05029 | 0 | 0 | 0.10058 | 240.7821 | 0.050564 | 0 | 0 | 0.10113 | 240.9084 | 0.050838 | 0 | 0 | 0.10168 | 241.0979 | 0.051249 | 0 | 0 | 0.1025 | 241.2243 | 0.051523 | 0 | 0 | 0.10305 | 241.4138 | 0.051934 | 0 | 0 | 0.10387 | 241.5401 | 0.052208 | 0 | 0 | 0.10442 | 241.7296 | 0.052619 | 0 | 0 | 0.10524 | 241.8559 | 0.052893 | 0 | 0 | 0.10579 | 241.8559 | 0.052893 | 0 | 0 | 0.10579
2017-07-25 14:00 | 214.6554 | 0.6398 |  | 229.3049 | 0.02567 | 0 | 0 | 0.05134 | 236.0868 | 0.04038 | 0 | 0 | 0.08076 | 241.2692 | 0.05162 | 0 | 0 | 0.10324 | 241.3971 | 0.051898 | 0 | 0 | 0.1038 | 241.5891 | 0.052314 | 0 | 0 | 0.10463 | 241.781 | 0.052731 | 0 | 0 | 0.10546 | 241.9729 | 0.053147 | 0 | 0 | 0.10629 | 242.1649 | 0.053563 | 0 | 0 | 0.10713 | 242.3568 | 0.05398 | 0 | 0 | 0.10796 | 242.5488 | 0.054396 | 0 | 0 | 0.10879 | 242.7407 | 0.054812 | 0 | 0 | 0.10962 | 242.8687 | 0.05509 | 0 | 0 | 0.11018 | 243.0606 | 0.055506 | 0 | 0 | 0.11101 | 243.2525 | 0.055922 | 0 | 0 | 0.11184 | 243.4445 | 0.056339 | 0 | 0 | 0.11268 | 243.5724 | 0.056616 | 0 | 0 | 0.11323 | 243.7644 | 0.057033 | 0 | 0 | 0.11407 | 243.8923 | 0.05731 | 0 | 0 | 0.11462 | 244.0203 | 0.057588 | 0 | 0 | 0.11518 | 244.2122 | 0.058004 | 0 | 0 | 0.11601 | 244.3402 | 0.058281 | 0 | 0 | 0.11656 | 244.5321 | 0.058698 | 0 | 0 | 0.1174 | 244.6601 | 0.058975 | 0 | 0 | 0.11795 | 244.852 | 0.059392 | 0 | 0 | 0.11878 | 244.98 | 0.059669 | 0 | 0 | 0.11934 | 244.98 | 0.059669 | 0 | 0 | 0.11934
2017-07-25 15:00 | 213.5362 | 0.63647 |  | 228.1092 | 0.023077 | 0 | 0 | 0.046153 | 234.8558 | 0.03771 | 0 | 0 | 0.07542 | 240.0112 | 0.048892 | 0 | 0 | 0.097784 | 240.1384 | 0.049168 | 0 | 0 | 0.098336 | 240.3294 | 0.049582 | 0 | 0 | 0.099164 | 240.5203 | 0.049996 | 0 | 0 | 0.099992 | 240.7113 | 0.05041 | 0 | 0 | 0.10082 | 240.9022 | 0.050824 | 0 | 0 | 0.10165 | 241.0931 | 0.051239 | 0 | 0 | 0.10248 | 241.2841 | 0.051653 | 0 | 0 | 0.10331 | 241.475 | 0.052067 | 0 | 0 | 0.10413 | 241.6023 | 0.052343 | 0 | 0 | 0.10469 | 241.7933 | 0.052757 | 0 | 0 | 0.10551 | 241.9842 | 0.053171 | 0 | 0 | 0.10634 | 242.1751 | 0.053585 | 0 | 0 | 0.10717 | 242.3024 | 0.053862 | 0 | 0 | 0.10772 | 242.4934 | 0.054276 | 0 | 0 | 0.10855 | 242.6207 | 0.054552 | 0 | 0 | 0.1091 | 242.748 | 0.054828 | 0 | 0 | 0.10966 | 242.9389 | 0.055242 | 0 | 0 | 0.11048 | 243.0662 | 0.055518 | 0 | 0 | 0.11104 | 243.2571 | 0.055932 | 0 | 0 | 0.11186 | 243.3844 | 0.056208 | 0 | 0 | 0.11242 | 243.5754 | 0.056623 | 0 | 0 | 0.11325 | 243.7027 | 0.056899 | 0 | 0 | 0.1138 | 243.7027 | 0.056899 | 0 | 0 | 0.1138
2017-07-25 16:00 | 206.7193 | 0.61615 |  | 220.8272 | 0.0072817 | 0 | 0 | 0.014563 | 227.3583 | 0.021448 | 0 | 0 | 0.042896 | 232.3491 | 0.032273 | 0 | 0 | 0.064546 | 232.4723 | 0.03254 | 0 | 0 | 0.06508 | 232.6572 | 0.032941 | 0 | 0 | 0.065882 | 232.842 | 0.033342 | 0 | 0 | 0.066684 | 233.0269 | 0.033743 | 0 | 0 | 0.067486 | 233.2117 | 0.034144 | 0 | 0 | 0.068288 | 233.3966 | 0.034545 | 0 | 0 | 0.069089 | 233.5814 | 0.034946 | 0 | 0 | 0.069891 | 233.7662 | 0.035347 | 0 | 0 | 0.070693 | 233.8895 | 0.035614 | 0 | 0 | 0.071228 | 234.0743 | 0.036015 | 0 | 0 | 0.07203 | 234.2592 | 0.036416 | 0 | 0 | 0.072831 | 234.444 | 0.036817 | 0 | 0 | 0.073633 | 234.5672 | 0.037084 | 0 | 0 | 0.074168 | 234.7521 | 0.037485 | 0 | 0 | 0.07497 | 234.8753 | 0.037752 | 0 | 0 | 0.075504 | 234.9985 | 0.038019 | 0 | 0 | 0.076039 | 235.1834 | 0.03842 | 0 | 0 | 0.076841 | 235.3066 | 0.038688 | 0 | 0 | 0.077375 | 235.4915 | 0.039089 | 0 | 0 | 0.078177 | 235.6147 | 0.039356 | 0 | 0 | 0.078712 | 235.7995 | 0.039757 | 0 | 0 | 0.079514 | 235.9228 | 0.040024 | 0 | 0 | 0.080048 | 235.9228 | 0.040024 | 0 | 0 | 0.080048
2017-07-25 17:00 | 211.847 | 0.63143 |  | 226.3048 | 0.019163 | 0 | 0 | 0.038325 | 232.998 | 0.03368 | 0 | 0 | 0.06736 | 238.1126 | 0.044774 | 0 | 0 | 0.089547 | 238.2388 | 0.045048 | 0 | 0 | 0.090095 | 238.4283 | 0.045458 | 0 | 0 | 0.090917 | 238.6177 | 0.045869 | 0 | 0 | 0.091739 | 238.8071 | 0.04628 | 0 | 0 | 0.09256 | 238.9966 | 0.046691 | 0 | 0 | 0.093382 | 239.186 | 0.047102 | 0 | 0 | 0.094204 | 239.3754 | 0.047513 | 0 | 0 | 0.095026 | 239.5648 | 0.047924 | 0 | 0 | 0.095847 | 239.6911 | 0.048198 | 0 | 0 | 0.096395 | 239.8806 | 0.048609 | 0 | 0 | 0.097217 | 240.07 | 0.049019 | 0 | 0 | 0.098039 | 240.2594 | 0.04943 | 0 | 0 | 0.098861 | 240.3857 | 0.049704 | 0 | 0 | 0.099408 | 240.5751 | 0.050115 | 0 | 0 | 0.10023 | 240.7014 | 0.050389 | 0 | 0 | 0.10078 | 240.8277 | 0.050663 | 0 | 0 | 0.10133 | 241.0171 | 0.051074 | 0 | 0 | 0.10215 | 241.1434 | 0.051348 | 0 | 0 | 0.1027 | 241.3329 | 0.051759 | 0 | 0 | 0.10352 | 241.4591 | 0.052032 | 0 | 0 | 0.10406 | 241.6486 | 0.052443 | 0 | 0 | 0.10489 | 241.7749 | 0.052717 | 0 | 0 | 0.10543 | 241.7749 | 0.052717 | 0 | 0 | 0.10543
2017-07-25 18:00 | 212.3013 | 0.63278 |  | 226.7901 | 0.020215 | 0 | 0 | 0.040431 | 233.4977 | 0.034764 | 0 | 0 | 0.069528 | 238.6232 | 0.045881 | 0 | 0 | 0.091763 | 238.7498 | 0.046156 | 0 | 0 | 0.092312 | 238.9396 | 0.046568 | 0 | 0 | 0.093135 | 239.1295 | 0.046979 | 0 | 0 | 0.093959 | 239.3193 | 0.047391 | 0 | 0 | 0.094782 | 239.5091 | 0.047803 | 0 | 0 | 0.095606 | 239.699 | 0.048215 | 0 | 0 | 0.096429 | 239.8888 | 0.048626 | 0 | 0 | 0.097253 | 240.0786 | 0.049038 | 0 | 0 | 0.098076 | 240.2052 | 0.049313 | 0 | 0 | 0.098625 | 240.395 | 0.049724 | 0 | 0 | 0.099449 | 240.5849 | 0.050136 | 0 | 0 | 0.10027 | 240.7747 | 0.050548 | 0 | 0 | 0.1011 | 240.9012 | 0.050822 | 0 | 0 | 0.10164 | 241.0911 | 0.051234 | 0 | 0 | 0.10247 | 241.2176 | 0.051509 | 0 | 0 | 0.10302 | 241.3442 | 0.051783 | 0 | 0 | 0.10357 | 241.534 | 0.052195 | 0 | 0 | 0.10439 | 241.6606 | 0.052469 | 0 | 0 | 0.10494 | 241.8504 | 0.052881 | 0 | 0 | 0.10576 | 241.977 | 0.053156 | 0 | 0 | 0.10631 | 242.1668 | 0.053567 | 0 | 0 | 0.10713 | 242.2934 | 0.053842 | 0 | 0 | 0.10768 | 242.2934 | 0.053842 | 0 | 0 | 0.10768
2017-07-25 19:00 | 218.1117 | 0.6501 |  | 232.997 | 0.033678 | 0 | 0 | 0.067356 | 239.8881 | 0.048625 | 0 | 0 | 0.09725 | 245.1539 | 0.060046 | 0 | 0 | 0.12009 | 245.2839 | 0.060328 | 0 | 0 | 0.12066 | 245.479 | 0.060751 | 0 | 0 | 0.1215 | 245.674 | 0.061174 | 0 | 0 | 0.12235 | 245.869 | 0.061597 | 0 | 0 | 0.12319 | 246.0641 | 0.062021 | 0 | 0 | 0.12404 | 246.2591 | 0.062444 | 0 | 0 | 0.12489 | 246.4541 | 0.062867 | 0 | 0 | 0.12573 | 246.6491 | 0.06329 | 0 | 0 | 0.12658 | 246.7792 | 0.063572 | 0 | 0 | 0.12714 | 246.9742 | 0.063995 | 0 | 0 | 0.12799 | 247.1692 | 0.064418 | 0 | 0 | 0.12884 | 247.3643 | 0.064841 | 0 | 0 | 0.12968 | 247.4943 | 0.065123 | 0 | 0 | 0.13025 | 247.6893 | 0.065546 | 0 | 0 | 0.13109 | 247.8193 | 0.065828 | 0 | 0 | 0.13166 | 247.9494 | 0.06611 | 0 | 0 | 0.13222 | 248.1444 | 0.066533 | 0 | 0 | 0.13307 | 248.2744 | 0.066815 | 0 | 0 | 0.13363 | 248.4694 | 0.067238 | 0 | 0 | 0.13448 | 248.5995 | 0.06752 | 0 | 0 | 0.13504 | 248.7945 | 0.067943 | 0 | 0 | 0.13589 | 248.9245 | 0.068225 | 0 | 0 | 0.13645 | 248.9245 | 0.068225 | 0 | 0 | 0.13645
2017-07-25 20:00 | 209.7216 | 0.6251 |  | 224.0343 | 0.014238 | 0 | 0 | 0.028476 | 230.6603 | 0.02861 | 0 | 0 | 0.05722 | 235.7236 | 0.039592 | 0 | 0 | 0.079184 | 235.8486 | 0.039863 | 0 | 0 | 0.079727 | 236.0362 | 0.04027 | 0 | 0 | 0.08054 | 236.2237 | 0.040677 | 0 | 0 | 0.081354 | 236.4112 | 0.041084 | 0 | 0 | 0.082167 | 236.5987 | 0.04149 | 0 | 0 | 0.082981 | 236.7863 | 0.041897 | 0 | 0 | 0.083794 | 236.9738 | 0.042304 | 0 | 0 | 0.084608 | 237.1613 | 0.042711 | 0 | 0 | 0.085421 | 237.2864 | 0.042982 | 0 | 0 | 0.085963 | 237.4739 | 0.043388 | 0 | 0 | 0.086777 | 237.6614 | 0.043795 | 0 | 0 | 0.08759 | 237.8489 | 0.044202 | 0 | 0 | 0.088404 | 237.974 | 0.044473 | 0 | 0 | 0.088946 | 238.1615 | 0.04488 | 0 | 0 | 0.08976 | 238.2865 | 0.045151 | 0 | 0 | 0.090302 | 238.4115 | 0.045422 | 0 | 0 | 0.090844 | 238.5991 | 0.045829 | 0 | 0 | 0.091658 | 238.7241 | 0.0461 | 0 | 0 | 0.0922 | 238.9116 | 0.046507 | 0 | 0 | 0.093014 | 239.0366 | 0.046778 | 0 | 0 | 0.093556 | 239.2241 | 0.047185 | 0 | 0 | 0.094369 | 239.3492 | 0.047456 | 0 | 0 | 0.094912 | 239.3492 | 0.047456 | 0 | 0 | 0.094912
2017-07-25 21:00 | 211.4075 | 0.63012 |  | 225.8353 | 0.018144 | 0 | 0 | 0.036289 | 232.5146 | 0.032632 | 0 | 0 | 0.065264 | 237.6186 | 0.043702 | 0 | 0 | 0.087405 | 237.7446 | 0.043976 | 0 | 0 | 0.087951 | 237.9336 | 0.044386 | 0 | 0 | 0.088771 | 238.1227 | 0.044796 | 0 | 0 | 0.089591 | 238.3117 | 0.045206 | 0 | 0 | 0.090411 | 238.5008 | 0.045616 | 0 | 0 | 0.091231 | 238.6898 | 0.046026 | 0 | 0 | 0.092051 | 238.8788 | 0.046436 | 0 | 0 | 0.092871 | 239.0679 | 0.046846 | 0 | 0 | 0.093692 | 239.1939 | 0.047119 | 0 | 0 | 0.094238 | 239.3829 | 0.047529 | 0 | 0 | 0.095058 | 239.572 | 0.047939 | 0 | 0 | 0.095878 | 239.761 | 0.048349 | 0 | 0 | 0.096698 | 239.887 | 0.048623 | 0 | 0 | 0.097245 | 240.0761 | 0.049033 | 0 | 0 | 0.098065 | 240.2021 | 0.049306 | 0 | 0 | 0.098612 | 240.3281 | 0.049579 | 0 | 0 | 0.099158 | 240.5171 | 0.049989 | 0 | 0 | 0.099979 | 240.6432 | 0.050263 | 0 | 0 | 0.10053 | 240.8322 | 0.050673 | 0 | 0 | 0.10135 | 240.9582 | 0.050946 | 0 | 0 | 0.10189 | 241.1473 | 0.051356 | 0 | 0 | 0.10271 | 241.2733 | 0.051629 | 0 | 0 | 0.10326 | 241.2733 | 0.051629 | 0 | 0 | 0.10326
2017-07-25 22:00 | 216.1091 | 0.64413 |  | 230.8578 | 0.029038 | 0 | 0 | 0.058076 | 237.6856 | 0.043848 | 0 | 0 | 0.087695 | 242.9031 | 0.055164 | 0 | 0 | 0.11033 | 243.0319 | 0.055444 | 0 | 0 | 0.11089 | 243.2252 | 0.055863 | 0 | 0 | 0.11173 | 243.4184 | 0.056282 | 0 | 0 | 0.11256 | 243.6116 | 0.056701 | 0 | 0 | 0.1134 | 243.8049 | 0.05712 | 0 | 0 | 0.11424 | 243.9981 | 0.05754 | 0 | 0 | 0.11508 | 244.1914 | 0.057959 | 0 | 0 | 0.11592 | 244.3846 | 0.058378 | 0 | 0 | 0.11676 | 244.5134 | 0.058657 | 0 | 0 | 0.11731 | 244.7067 | 0.059076 | 0 | 0 | 0.11815 | 244.8999 | 0.059495 | 0 | 0 | 0.11899 | 245.0932 | 0.059915 | 0 | 0 | 0.11983 | 245.222 | 0.060194 | 0 | 0 | 0.12039 | 245.4152 | 0.060613 | 0 | 0 | 0.12123 | 245.5441 | 0.060893 | 0 | 0 | 0.12179 | 245.6729 | 0.061172 | 0 | 0 | 0.12234 | 245.8661 | 0.061591 | 0 | 0 | 0.12318 | 245.9949 | 0.061871 | 0 | 0 | 0.12374 | 246.1882 | 0.06229 | 0 | 0 | 0.12458 | 246.317 | 0.062569 | 0 | 0 | 0.12514 | 246.5103 | 0.062988 | 0 | 0 | 0.12598 | 246.6391 | 0.063268 | 0 | 0 | 0.12654 | 246.6391 | 0.063268 | 0 | 0 | 0.12654
2017-07-25 23:00 | 226.3189 | 0.67457 |  | 241.7643 | 0.052694 | 0 | 0 | 0.10539 | 248.9147 | 0.068204 | 0 | 0 | 0.13641 | 254.3787 | 0.080055 | 0 | 0 | 0.16011 | 254.5136 | 0.080348 | 0 | 0 | 0.1607 | 254.716 | 0.080786 | 0 | 0 | 0.16157 | 254.9183 | 0.081225 | 0 | 0 | 0.16245 | 255.1207 | 0.081664 | 0 | 0 | 0.16333 | 255.3231 | 0.082103 | 0 | 0 | 0.16421 | 255.5254 | 0.082542 | 0 | 0 | 0.16508 | 255.7278 | 0.082981 | 0 | 0 | 0.16596 | 255.9302 | 0.08342 | 0 | 0 | 0.16684 | 256.0651 | 0.083713 | 0 | 0 | 0.16743 | 256.2675 | 0.084152 | 0 | 0 | 0.1683 | 256.4698 | 0.084591 | 0 | 0 | 0.16918 | 256.6722 | 0.08503 | 0 | 0 | 0.17006 | 256.8071 | 0.085322 | 0 | 0 | 0.17064 | 257.0095 | 0.085761 | 0 | 0 | 0.17152 | 257.1444 | 0.086054 | 0 | 0 | 0.17211 | 257.2793 | 0.086346 | 0 | 0 | 0.17269 | 257.4817 | 0.086785 | 0 | 0 | 0.17357 | 257.6166 | 0.087078 | 0 | 0 | 0.17416 | 257.819 | 0.087517 | 0 | 0 | 0.17503 | 257.9539 | 0.08781 | 0 | 0 | 0.17562 | 258.1562 | 0.088248 | 0 | 0 | 0.1765 | 258.2912 | 0.088541 | 0 | 0 | 0.17708 | 258.2912 | 0.088541 | 0 | 0 | 0.17708
2017-07-26 | 224.5051 | 0.66916 |  | 239.8268 | 0.048492 | 0 | 0 | 0.096984 | 246.9199 | 0.063877 | 0 | 0 | 0.12775 | 252.3401 | 0.075633 | 0 | 0 | 0.15127 | 252.4739 | 0.075924 | 0 | 0 | 0.15185 | 252.6747 | 0.076359 | 0 | 0 | 0.15272 | 252.8754 | 0.076794 | 0 | 0 | 0.15359 | 253.0762 | 0.07723 | 0 | 0 | 0.15446 | 253.2769 | 0.077665 | 0 | 0 | 0.15533 | 253.4777 | 0.078101 | 0 | 0 | 0.1562 | 253.6784 | 0.078536 | 0 | 0 | 0.15707 | 253.8792 | 0.078971 | 0 | 0 | 0.15794 | 254.013 | 0.079262 | 0 | 0 | 0.15852 | 254.2137 | 0.079697 | 0 | 0 | 0.15939 | 254.4145 | 0.080133 | 0 | 0 | 0.16027 | 254.6152 | 0.080568 | 0 | 0 | 0.16114 | 254.7491 | 0.080858 | 0 | 0 | 0.16172 | 254.9498 | 0.081294 | 0 | 0 | 0.16259 | 255.0837 | 0.081584 | 0 | 0 | 0.16317 | 255.2175 | 0.081874 | 0 | 0 | 0.16375 | 255.4182 | 0.08231 | 0 | 0 | 0.16462 | 255.5521 | 0.0826 | 0 | 0 | 0.1652 | 255.7528 | 0.083035 | 0 | 0 | 0.16607 | 255.8866 | 0.083326 | 0 | 0 | 0.16665 | 256.0874 | 0.083761 | 0 | 0 | 0.16752 | 256.2212 | 0.084051 | 0 | 0 | 0.1681 | 256.2212 | 0.084051 | 0 | 0 | 0.1681
2017-07-26 01:00 | 226.5754 | 0.67533 |  | 242.0384 | 0.053289 | 0 | 0 | 0.10658 | 249.1969 | 0.068816 | 0 | 0 | 0.13763 | 254.667 | 0.08068 | 0 | 0 | 0.16136 | 254.8021 | 0.080973 | 0 | 0 | 0.16195 | 255.0047 | 0.081413 | 0 | 0 | 0.16283 | 255.2073 | 0.081852 | 0 | 0 | 0.1637 | 255.4099 | 0.082292 | 0 | 0 | 0.16458 | 255.6125 | 0.082731 | 0 | 0 | 0.16546 | 255.8151 | 0.08317 | 0 | 0 | 0.16634 | 256.0177 | 0.08361 | 0 | 0 | 0.16722 | 256.2203 | 0.084049 | 0 | 0 | 0.1681 | 256.3554 | 0.084342 | 0 | 0 | 0.16868 | 256.558 | 0.084782 | 0 | 0 | 0.16956 | 256.7605 | 0.085221 | 0 | 0 | 0.17044 | 256.9631 | 0.085661 | 0 | 0 | 0.17132 | 257.0982 | 0.085954 | 0 | 0 | 0.17191 | 257.3008 | 0.086393 | 0 | 0 | 0.17279 | 257.4359 | 0.086686 | 0 | 0 | 0.17337 | 257.5709 | 0.086979 | 0 | 0 | 0.17396 | 257.7735 | 0.087418 | 0 | 0 | 0.17484 | 257.9086 | 0.087711 | 0 | 0 | 0.17542 | 258.1112 | 0.088151 | 0 | 0 | 0.1763 | 258.2463 | 0.088444 | 0 | 0 | 0.17689 | 258.4489 | 0.088883 | 0 | 0 | 0.17777 | 258.5839 | 0.089176 | 0 | 0 | 0.17835 | 258.5839 | 0.089176 | 0 | 0 | 0.17835
2017-07-26 02:00 | 229.7972 | 0.68493 |  | 245.4801 | 0.060754 | 0 | 0 | 0.12151 | 252.7403 | 0.076501 | 0 | 0 | 0.153 | 258.2883 | 0.088535 | 0 | 0 | 0.17707 | 258.4253 | 0.088832 | 0 | 0 | 0.17766 | 258.6308 | 0.089278 | 0 | 0 | 0.17856 | 258.8363 | 0.089723 | 0 | 0 | 0.17945 | 259.0417 | 0.090169 | 0 | 0 | 0.18034 | 259.2472 | 0.090615 | 0 | 0 | 0.18123 | 259.4527 | 0.09106 | 0 | 0 | 0.18212 | 259.6582 | 0.091506 | 0 | 0 | 0.18301 | 259.8637 | 0.091952 | 0 | 0 | 0.1839 | 260.0006 | 0.092249 | 0 | 0 | 0.1845 | 260.2061 | 0.092695 | 0 | 0 | 0.18539 | 260.4116 | 0.09314 | 0 | 0 | 0.18628 | 260.6171 | 0.093586 | 0 | 0 | 0.18717 | 260.7541 | 0.093883 | 0 | 0 | 0.18777 | 260.9595 | 0.094329 | 0 | 0 | 0.18866 | 261.0965 | 0.094626 | 0 | 0 | 0.18925 | 261.2335 | 0.094923 | 0 | 0 | 0.18985 | 261.439 | 0.095369 | 0 | 0 | 0.19074 | 261.576 | 0.095666 | 0 | 0 | 0.19133 | 261.7815 | 0.096112 | 0 | 0 | 0.19222 | 261.9185 | 0.096409 | 0 | 0 | 0.19282 | 262.1239 | 0.096854 | 0 | 0 | 0.19371 | 262.2609 | 0.097152 | 0 | 0 | 0.1943 | 262.2609 | 0.097152 | 0 | 0 | 0.1943
2017-07-26 03:00 | 224.8268 | 0.67012 |  | 240.1704 | 0.049237 | 0 | 0 | 0.098474 | 247.2737 | 0.064644 | 0 | 0 | 0.12929 | 252.7016 | 0.076417 | 0 | 0 | 0.15283 | 252.8356 | 0.076708 | 0 | 0 | 0.15342 | 253.0367 | 0.077144 | 0 | 0 | 0.15429 | 253.2377 | 0.07758 | 0 | 0 | 0.15516 | 253.4387 | 0.078016 | 0 | 0 | 0.15603 | 253.6398 | 0.078452 | 0 | 0 | 0.1569 | 253.8408 | 0.078888 | 0 | 0 | 0.15778 | 254.0418 | 0.079324 | 0 | 0 | 0.15865 | 254.2429 | 0.07976 | 0 | 0 | 0.15952 | 254.3769 | 0.080051 | 0 | 0 | 0.1601 | 254.5779 | 0.080487 | 0 | 0 | 0.16097 | 254.779 | 0.080923 | 0 | 0 | 0.16185 | 254.98 | 0.081359 | 0 | 0 | 0.16272 | 255.114 | 0.08165 | 0 | 0 | 0.1633 | 255.3151 | 0.082086 | 0 | 0 | 0.16417 | 255.4491 | 0.082377 | 0 | 0 | 0.16475 | 255.5831 | 0.082667 | 0 | 0 | 0.16533 | 255.7842 | 0.083103 | 0 | 0 | 0.16621 | 255.9182 | 0.083394 | 0 | 0 | 0.16679 | 256.1192 | 0.08383 | 0 | 0 | 0.16766 | 256.2532 | 0.084121 | 0 | 0 | 0.16824 | 256.4543 | 0.084557 | 0 | 0 | 0.16911 | 256.5883 | 0.084848 | 0 | 0 | 0.1697 | 256.5883 | 0.084848 | 0 | 0 | 0.1697
2017-07-26 04:00 | 217.5615 | 0.64846 |  | 232.4092 | 0.032403 | 0 | 0 | 0.064806 | 239.2829 | 0.047312 | 0 | 0 | 0.094625 | 244.5355 | 0.058705 | 0 | 0 | 0.11741 | 244.6652 | 0.058986 | 0 | 0 | 0.11797 | 244.8597 | 0.059408 | 0 | 0 | 0.11882 | 245.0543 | 0.05983 | 0 | 0 | 0.11966 | 245.2488 | 0.060252 | 0 | 0 | 0.1205 | 245.4433 | 0.060674 | 0 | 0 | 0.12135 | 245.6379 | 0.061096 | 0 | 0 | 0.12219 | 245.8324 | 0.061518 | 0 | 0 | 0.12304 | 246.027 | 0.06194 | 0 | 0 | 0.12388 | 246.1567 | 0.062221 | 0 | 0 | 0.12444 | 246.3512 | 0.062643 | 0 | 0 | 0.12529 | 246.5457 | 0.063065 | 0 | 0 | 0.12613 | 246.7403 | 0.063487 | 0 | 0 | 0.12697 | 246.87 | 0.063769 | 0 | 0 | 0.12754 | 247.0645 | 0.06419 | 0 | 0 | 0.12838 | 247.1942 | 0.064472 | 0 | 0 | 0.12894 | 247.3239 | 0.064753 | 0 | 0 | 0.12951 | 247.5184 | 0.065175 | 0 | 0 | 0.13035 | 247.6481 | 0.065456 | 0 | 0 | 0.13091 | 247.8427 | 0.065878 | 0 | 0 | 0.13176 | 247.9724 | 0.06616 | 0 | 0 | 0.13232 | 248.1669 | 0.066582 | 0 | 0 | 0.13316 | 248.2966 | 0.066863 | 0 | 0 | 0.13373 | 248.2966 | 0.066863 | 0 | 0 | 0.13373
2017-07-26 05:00 | 217.6841 | 0.64883 |  | 232.5402 | 0.032687 | 0 | 0 | 0.065375 | 239.4178 | 0.047605 | 0 | 0 | 0.09521 | 244.6733 | 0.059004 | 0 | 0 | 0.11801 | 244.8031 | 0.059285 | 0 | 0 | 0.11857 | 244.9977 | 0.059708 | 0 | 0 | 0.11942 | 245.1924 | 0.06013 | 0 | 0 | 0.12026 | 245.387 | 0.060552 | 0 | 0 | 0.1211 | 245.5817 | 0.060974 | 0 | 0 | 0.12195 | 245.7763 | 0.061396 | 0 | 0 | 0.12279 | 245.971 | 0.061819 | 0 | 0 | 0.12364 | 246.1656 | 0.062241 | 0 | 0 | 0.12448 | 246.2954 | 0.062522 | 0 | 0 | 0.12504 | 246.49 | 0.062944 | 0 | 0 | 0.12589 | 246.6847 | 0.063367 | 0 | 0 | 0.12673 | 246.8793 | 0.063789 | 0 | 0 | 0.12758 | 247.0091 | 0.06407 | 0 | 0 | 0.12814 | 247.2037 | 0.064492 | 0 | 0 | 0.12898 | 247.3335 | 0.064774 | 0 | 0 | 0.12955 | 247.4633 | 0.065055 | 0 | 0 | 0.13011 | 247.6579 | 0.065478 | 0 | 0 | 0.13096 | 247.7877 | 0.065759 | 0 | 0 | 0.13152 | 247.9823 | 0.066181 | 0 | 0 | 0.13236 | 248.1121 | 0.066463 | 0 | 0 | 0.13293 | 248.3067 | 0.066885 | 0 | 0 | 0.13377 | 248.4365 | 0.067166 | 0 | 0 | 0.13433 | 248.4365 | 0.067166 | 0 | 0 | 0.13433
2017-07-26 06:00 | 218.0737 | 0.64999 |  | 232.9565 | 0.03359 | 0 | 0 | 0.06718 | 239.8464 | 0.048534 | 0 | 0 | 0.097069 | 245.1113 | 0.059954 | 0 | 0 | 0.11991 | 245.2413 | 0.060236 | 0 | 0 | 0.12047 | 245.4363 | 0.060659 | 0 | 0 | 0.12132 | 245.6313 | 0.061082 | 0 | 0 | 0.12216 | 245.8263 | 0.061505 | 0 | 0 | 0.12301 | 246.0213 | 0.061928 | 0 | 0 | 0.12386 | 246.2163 | 0.062351 | 0 | 0 | 0.1247 | 246.4113 | 0.062774 | 0 | 0 | 0.12555 | 246.6063 | 0.063197 | 0 | 0 | 0.12639 | 246.7363 | 0.063479 | 0 | 0 | 0.12696 | 246.9313 | 0.063902 | 0 | 0 | 0.1278 | 247.1263 | 0.064324 | 0 | 0 | 0.12865 | 247.3213 | 0.064747 | 0 | 0 | 0.12949 | 247.4513 | 0.065029 | 0 | 0 | 0.13006 | 247.6463 | 0.065452 | 0 | 0 | 0.1309 | 247.7763 | 0.065734 | 0 | 0 | 0.13147 | 247.9063 | 0.066016 | 0 | 0 | 0.13203 | 248.1013 | 0.066439 | 0 | 0 | 0.13288 | 248.2313 | 0.066721 | 0 | 0 | 0.13344 | 248.4263 | 0.067144 | 0 | 0 | 0.13429 | 248.5562 | 0.067426 | 0 | 0 | 0.13485 | 248.7512 | 0.067849 | 0 | 0 | 0.1357 | 248.8812 | 0.068131 | 0 | 0 | 0.13626 | 248.8812 | 0.068131 | 0 | 0 | 0.13626
2017-07-26 07:00 | 216.8828 | 0.64644 |  | 231.6843 | 0.030831 | 0 | 0 | 0.061662 | 238.5365 | 0.045693 | 0 | 0 | 0.091387 | 243.7727 | 0.057051 | 0 | 0 | 0.1141 | 243.902 | 0.057331 | 0 | 0 | 0.11466 | 244.0959 | 0.057752 | 0 | 0 | 0.1155 | 244.2899 | 0.058172 | 0 | 0 | 0.11634 | 244.4838 | 0.058593 | 0 | 0 | 0.11719 | 244.6777 | 0.059014 | 0 | 0 | 0.11803 | 244.8717 | 0.059434 | 0 | 0 | 0.11887 | 245.0656 | 0.059855 | 0 | 0 | 0.11971 | 245.2595 | 0.060275 | 0 | 0 | 0.12055 | 245.3888 | 0.060556 | 0 | 0 | 0.12111 | 245.5827 | 0.060977 | 0 | 0 | 0.12195 | 245.7767 | 0.061397 | 0 | 0 | 0.12279 | 245.9706 | 0.061818 | 0 | 0 | 0.12364 | 246.0999 | 0.062098 | 0 | 0 | 0.1242 | 246.2938 | 0.062519 | 0 | 0 | 0.12504 | 246.4231 | 0.062799 | 0 | 0 | 0.1256 | 246.5524 | 0.06308 | 0 | 0 | 0.12616 | 246.7463 | 0.0635 | 0 | 0 | 0.127 | 246.8756 | 0.063781 | 0 | 0 | 0.12756 | 247.0696 | 0.064201 | 0 | 0 | 0.1284 | 247.1988 | 0.064482 | 0 | 0 | 0.12896 | 247.3928 | 0.064902 | 0 | 0 | 0.1298 | 247.5221 | 0.065183 | 0 | 0 | 0.13037 | 247.5221 | 0.065183 | 0 | 0 | 0.13037
2017-07-26 08:00 | 212.9827 | 0.63482 |  | 227.518 | 0.021794 | 0 | 0 | 0.043588 | 234.247 | 0.036389 | 0 | 0 | 0.072779 | 239.389 | 0.047542 | 0 | 0 | 0.095085 | 239.516 | 0.047818 | 0 | 0 | 0.095636 | 239.7064 | 0.048231 | 0 | 0 | 0.096462 | 239.8969 | 0.048644 | 0 | 0 | 0.097288 | 240.0873 | 0.049057 | 0 | 0 | 0.098114 | 240.2778 | 0.04947 | 0 | 0 | 0.09894 | 240.4682 | 0.049883 | 0 | 0 | 0.099766 | 240.6587 | 0.050296 | 0 | 0 | 0.10059 | 240.8491 | 0.050709 | 0 | 0 | 0.10142 | 240.9761 | 0.050985 | 0 | 0 | 0.10197 | 241.1665 | 0.051398 | 0 | 0 | 0.1028 | 241.357 | 0.051811 | 0 | 0 | 0.10362 | 241.5474 | 0.052224 | 0 | 0 | 0.10445 | 241.6744 | 0.052499 | 0 | 0 | 0.105 | 241.8648 | 0.052912 | 0 | 0 | 0.10582 | 241.9918 | 0.053188 | 0 | 0 | 0.10638 | 242.1187 | 0.053463 | 0 | 0 | 0.10693 | 242.3092 | 0.053876 | 0 | 0 | 0.10775 | 242.4362 | 0.054152 | 0 | 0 | 0.1083 | 242.6266 | 0.054565 | 0 | 0 | 0.10913 | 242.7536 | 0.05484 | 0 | 0 | 0.10968 | 242.944 | 0.055253 | 0 | 0 | 0.11051 | 243.071 | 0.055529 | 0 | 0 | 0.11106 | 243.071 | 0.055529 | 0 | 0 | 0.11106
2017-07-26 09:00 | 216.7178 | 0.64595 |  | 231.508 | 0.030448 | 0 | 0 | 0.060897 | 238.3551 | 0.0453 | 0 | 0 | 0.090599 | 243.5872 | 0.056648 | 0 | 0 | 0.1133 | 243.7164 | 0.056929 | 0 | 0 | 0.11386 | 243.9102 | 0.057349 | 0 | 0 | 0.1147 | 244.104 | 0.057769 | 0 | 0 | 0.11554 | 244.2978 | 0.058189 | 0 | 0 | 0.11638 | 244.4916 | 0.05861 | 0 | 0 | 0.11722 | 244.6854 | 0.05903 | 0 | 0 | 0.11806 | 244.8791 | 0.05945 | 0 | 0 | 0.1189 | 245.0729 | 0.059871 | 0 | 0 | 0.11974 | 245.2021 | 0.060151 | 0 | 0 | 0.1203 | 245.3959 | 0.060571 | 0 | 0 | 0.12114 | 245.5897 | 0.060992 | 0 | 0 | 0.12198 | 245.7835 | 0.061412 | 0 | 0 | 0.12282 | 245.9127 | 0.061692 | 0 | 0 | 0.12338 | 246.1064 | 0.062112 | 0 | 0 | 0.12422 | 246.2356 | 0.062393 | 0 | 0 | 0.12479 | 246.3648 | 0.062673 | 0 | 0 | 0.12535 | 246.5586 | 0.063093 | 0 | 0 | 0.12619 | 246.6878 | 0.063373 | 0 | 0 | 0.12675 | 246.8816 | 0.063794 | 0 | 0 | 0.12759 | 247.0108 | 0.064074 | 0 | 0 | 0.12815 | 247.2046 | 0.064494 | 0 | 0 | 0.12899 | 247.3338 | 0.064774 | 0 | 0 | 0.12955 | 247.3338 | 0.064774 | 0 | 0 | 0.12955
2017-07-26 10:00 | 217.0682 | 0.64699 |  | 231.8823 | 0.03126 | 0 | 0 | 0.062521 | 238.7405 | 0.046136 | 0 | 0 | 0.092271 | 243.9811 | 0.057503 | 0 | 0 | 0.11501 | 244.1105 | 0.057783 | 0 | 0 | 0.11557 | 244.3046 | 0.058204 | 0 | 0 | 0.11641 | 244.4987 | 0.058625 | 0 | 0 | 0.11725 | 244.6928 | 0.059046 | 0 | 0 | 0.11809 | 244.8869 | 0.059467 | 0 | 0 | 0.11893 | 245.081 | 0.059888 | 0 | 0 | 0.11978 | 245.2751 | 0.060309 | 0 | 0 | 0.12062 | 245.4692 | 0.06073 | 0 | 0 | 0.12146 | 245.5986 | 0.061011 | 0 | 0 | 0.12202 | 245.7927 | 0.061432 | 0 | 0 | 0.12286 | 245.9868 | 0.061853 | 0 | 0 | 0.12371 | 246.1809 | 0.062274 | 0 | 0 | 0.12455 | 246.3103 | 0.062555 | 0 | 0 | 0.12511 | 246.5044 | 0.062976 | 0 | 0 | 0.12595 | 246.6338 | 0.063256 | 0 | 0 | 0.12651 | 246.7632 | 0.063537 | 0 | 0 | 0.12707 | 246.9573 | 0.063958 | 0 | 0 | 0.12792 | 247.0867 | 0.064239 | 0 | 0 | 0.12848 | 247.2808 | 0.06466 | 0 | 0 | 0.12932 | 247.4102 | 0.06494 | 0 | 0 | 0.12988 | 247.6043 | 0.065361 | 0 | 0 | 0.13072 | 247.7337 | 0.065642 | 0 | 0 | 0.13128 | 247.7337 | 0.065642 | 0 | 0 | 0.13128
2017-07-26 11:00 | 210.9674 | 0.62881 |  | 225.3651 | 0.017125 | 0 | 0 | 0.034249 | 232.0305 | 0.031582 | 0 | 0 | 0.063163 | 237.1239 | 0.042629 | 0 | 0 | 0.085258 | 237.2496 | 0.042902 | 0 | 0 | 0.085804 | 237.4383 | 0.043311 | 0 | 0 | 0.086622 | 237.6269 | 0.04372 | 0 | 0 | 0.087441 | 237.8155 | 0.044129 | 0 | 0 | 0.088259 | 238.0042 | 0.044539 | 0 | 0 | 0.089077 | 238.1928 | 0.044948 | 0 | 0 | 0.089896 | 238.3815 | 0.045357 | 0 | 0 | 0.090714 | 238.5701 | 0.045766 | 0 | 0 | 0.091532 | 238.6959 | 0.046039 | 0 | 0 | 0.092078 | 238.8845 | 0.046448 | 0 | 0 | 0.092896 | 239.0732 | 0.046857 | 0 | 0 | 0.093715 | 239.2618 | 0.047266 | 0 | 0 | 0.094533 | 239.3876 | 0.047539 | 0 | 0 | 0.095078 | 239.5762 | 0.047948 | 0 | 0 | 0.095897 | 239.702 | 0.048221 | 0 | 0 | 0.096442 | 239.8277 | 0.048494 | 0 | 0 | 0.096988 | 240.0164 | 0.048903 | 0 | 0 | 0.097806 | 240.1421 | 0.049176 | 0 | 0 | 0.098352 | 240.3308 | 0.049585 | 0 | 0 | 0.09917 | 240.4565 | 0.049858 | 0 | 0 | 0.099716 | 240.6452 | 0.050267 | 0 | 0 | 0.10053 | 240.7709 | 0.05054 | 0 | 0 | 0.10108 | 240.7709 | 0.05054 | 0 | 0 | 0.10108
2017-07-26 12:00 | 211.5391 | 0.63051 |  | 225.9758 | 0.018449 | 0 | 0 | 0.036898 | 232.6593 | 0.032946 | 0 | 0 | 0.065891 | 237.7664 | 0.044023 | 0 | 0 | 0.088046 | 237.8925 | 0.044296 | 0 | 0 | 0.088593 | 238.0817 | 0.044707 | 0 | 0 | 0.089413 | 238.2708 | 0.045117 | 0 | 0 | 0.090234 | 238.46 | 0.045527 | 0 | 0 | 0.091055 | 238.6491 | 0.045938 | 0 | 0 | 0.091875 | 238.8383 | 0.046348 | 0 | 0 | 0.092696 | 239.0274 | 0.046758 | 0 | 0 | 0.093516 | 239.2166 | 0.047168 | 0 | 0 | 0.094337 | 239.3427 | 0.047442 | 0 | 0 | 0.094884 | 239.5319 | 0.047852 | 0 | 0 | 0.095704 | 239.721 | 0.048262 | 0 | 0 | 0.096525 | 239.9102 | 0.048673 | 0 | 0 | 0.097345 | 240.0363 | 0.048946 | 0 | 0 | 0.097892 | 240.2254 | 0.049356 | 0 | 0 | 0.098713 | 240.3515 | 0.04963 | 0 | 0 | 0.09926 | 240.4776 | 0.049904 | 0 | 0 | 0.099807 | 240.6668 | 0.050314 | 0 | 0 | 0.10063 | 240.7929 | 0.050587 | 0 | 0 | 0.10117 | 240.982 | 0.050998 | 0 | 0 | 0.102 | 241.1081 | 0.051271 | 0 | 0 | 0.10254 | 241.2973 | 0.051681 | 0 | 0 | 0.10336 | 241.4234 | 0.051955 | 0 | 0 | 0.10391 | 241.4234 | 0.051955 | 0 | 0 | 0.10391
2017-07-26 13:00 | 210.1943 | 0.6265 |  | 224.5393 | 0.015333 | 0 | 0 | 0.030667 | 231.1802 | 0.029737 | 0 | 0 | 0.059475 | 236.2549 | 0.040744 | 0 | 0 | 0.081489 | 236.3802 | 0.041016 | 0 | 0 | 0.082033 | 236.5682 | 0.041424 | 0 | 0 | 0.082848 | 236.7561 | 0.041832 | 0 | 0 | 0.083663 | 236.9441 | 0.042239 | 0 | 0 | 0.084479 | 237.132 | 0.042647 | 0 | 0 | 0.085294 | 237.32 | 0.043055 | 0 | 0 | 0.086109 | 237.5079 | 0.043462 | 0 | 0 | 0.086925 | 237.6959 | 0.04387 | 0 | 0 | 0.08774 | 237.8212 | 0.044142 | 0 | 0 | 0.088283 | 238.0091 | 0.044549 | 0 | 0 | 0.089099 | 238.1971 | 0.044957 | 0 | 0 | 0.089914 | 238.385 | 0.045365 | 0 | 0 | 0.090729 | 238.5103 | 0.045636 | 0 | 0 | 0.091273 | 238.6983 | 0.046044 | 0 | 0 | 0.092088 | 238.8236 | 0.046316 | 0 | 0 | 0.092632 | 238.9489 | 0.046588 | 0 | 0 | 0.093175 | 239.1368 | 0.046995 | 0 | 0 | 0.093991 | 239.2621 | 0.047267 | 0 | 0 | 0.094534 | 239.4501 | 0.047675 | 0 | 0 | 0.09535 | 239.5754 | 0.047947 | 0 | 0 | 0.095893 | 239.7633 | 0.048354 | 0 | 0 | 0.096709 | 239.8886 | 0.048626 | 0 | 0 | 0.097252 | 239.8886 | 0.048626 | 0 | 0 | 0.097252
2017-07-26 14:00 | 211.0401 | 0.62903 |  | 225.4429 | 0.017293 | 0 | 0 | 0.034586 | 232.1105 | 0.031755 | 0 | 0 | 0.063511 | 237.2057 | 0.042807 | 0 | 0 | 0.085613 | 237.3315 | 0.04308 | 0 | 0 | 0.086159 | 237.5202 | 0.043489 | 0 | 0 | 0.086978 | 237.7089 | 0.043898 | 0 | 0 | 0.087796 | 237.8976 | 0.044307 | 0 | 0 | 0.088615 | 238.0863 | 0.044717 | 0 | 0 | 0.089433 | 238.275 | 0.045126 | 0 | 0 | 0.090252 | 238.4637 | 0.045535 | 0 | 0 | 0.091071 | 238.6524 | 0.045945 | 0 | 0 | 0.091889 | 238.7782 | 0.046218 | 0 | 0 | 0.092435 | 238.9669 | 0.046627 | 0 | 0 | 0.093254 | 239.1556 | 0.047036 | 0 | 0 | 0.094072 | 239.3443 | 0.047445 | 0 | 0 | 0.094891 | 239.4702 | 0.047718 | 0 | 0 | 0.095437 | 239.6589 | 0.048128 | 0 | 0 | 0.096255 | 239.7847 | 0.048401 | 0 | 0 | 0.096801 | 239.9105 | 0.048673 | 0 | 0 | 0.097347 | 240.0992 | 0.049083 | 0 | 0 | 0.098165 | 240.225 | 0.049356 | 0 | 0 | 0.098711 | 240.4137 | 0.049765 | 0 | 0 | 0.09953 | 240.5395 | 0.050038 | 0 | 0 | 0.10008 | 240.7282 | 0.050447 | 0 | 0 | 0.10089 | 240.854 | 0.05072 | 0 | 0 | 0.10144 | 240.854 | 0.05072 | 0 | 0 | 0.10144
2017-07-26 15:00 | 209.614 | 0.62477 |  | 223.9194 | 0.013989 | 0 | 0 | 0.027977 | 230.542 | 0.028353 | 0 | 0 | 0.056706 | 235.6026 | 0.03933 | 0 | 0 | 0.078659 | 235.7276 | 0.039601 | 0 | 0 | 0.079201 | 235.915 | 0.040007 | 0 | 0 | 0.080015 | 236.1025 | 0.040414 | 0 | 0 | 0.080828 | 236.2899 | 0.04082 | 0 | 0 | 0.081641 | 236.4773 | 0.041227 | 0 | 0 | 0.082454 | 236.6648 | 0.041633 | 0 | 0 | 0.083267 | 236.8522 | 0.04204 | 0 | 0 | 0.08408 | 237.0396 | 0.042447 | 0 | 0 | 0.084893 | 237.1646 | 0.042718 | 0 | 0 | 0.085435 | 237.352 | 0.043124 | 0 | 0 | 0.086248 | 237.5394 | 0.043531 | 0 | 0 | 0.087061 | 237.7269 | 0.043937 | 0 | 0 | 0.087874 | 237.8518 | 0.044208 | 0 | 0 | 0.088416 | 238.0393 | 0.044615 | 0 | 0 | 0.089229 | 238.1642 | 0.044886 | 0 | 0 | 0.089772 | 238.2892 | 0.045157 | 0 | 0 | 0.090314 | 238.4766 | 0.045563 | 0 | 0 | 0.091127 | 238.6016 | 0.045834 | 0 | 0 | 0.091669 | 238.789 | 0.046241 | 0 | 0 | 0.092482 | 238.914 | 0.046512 | 0 | 0 | 0.093024 | 239.1014 | 0.046918 | 0 | 0 | 0.093837 | 239.2263 | 0.04719 | 0 | 0 | 0.094379 | 239.2263 | 0.04719 | 0 | 0 | 0.094379
2017-07-26 16:00 | 206.0892 | 0.61427 |  | 220.154 | 0.0058216 | 0 | 0 | 0.011643 | 226.6653 | 0.019945 | 0 | 0 | 0.039889 | 231.6408 | 0.030737 | 0 | 0 | 0.061473 | 231.7637 | 0.031003 | 0 | 0 | 0.062006 | 231.948 | 0.031403 | 0 | 0 | 0.062805 | 232.1322 | 0.031802 | 0 | 0 | 0.063605 | 232.3165 | 0.032202 | 0 | 0 | 0.064404 | 232.5008 | 0.032602 | 0 | 0 | 0.065204 | 232.6851 | 0.033002 | 0 | 0 | 0.066003 | 232.8694 | 0.033401 | 0 | 0 | 0.066802 | 233.0537 | 0.033801 | 0 | 0 | 0.067602 | 233.1765 | 0.034067 | 0 | 0 | 0.068135 | 233.3608 | 0.034467 | 0 | 0 | 0.068934 | 233.5451 | 0.034867 | 0 | 0 | 0.069734 | 233.7293 | 0.035267 | 0 | 0 | 0.070533 | 233.8522 | 0.035533 | 0 | 0 | 0.071066 | 234.0365 | 0.035933 | 0 | 0 | 0.071865 | 234.1593 | 0.036199 | 0 | 0 | 0.072398 | 234.2822 | 0.036466 | 0 | 0 | 0.072931 | 234.4665 | 0.036865 | 0 | 0 | 0.073731 | 234.5893 | 0.037132 | 0 | 0 | 0.074264 | 234.7736 | 0.037532 | 0 | 0 | 0.075063 | 234.8965 | 0.037798 | 0 | 0 | 0.075596 | 235.0807 | 0.038198 | 0 | 0 | 0.076395 | 235.2036 | 0.038464 | 0 | 0 | 0.076928 | 235.2036 | 0.038464 | 0 | 0 | 0.076928
2017-07-26 17:00 | 213.7335 | 0.63705 |  | 228.32 | 0.023534 | 0 | 0 | 0.047067 | 235.0728 | 0.03818 | 0 | 0 | 0.076361 | 240.2329 | 0.049373 | 0 | 0 | 0.098745 | 240.3603 | 0.049649 | 0 | 0 | 0.099298 | 240.5514 | 0.050064 | 0 | 0 | 0.10013 | 240.7425 | 0.050478 | 0 | 0 | 0.10096 | 240.9336 | 0.050893 | 0 | 0 | 0.10179 | 241.1248 | 0.051307 | 0 | 0 | 0.10261 | 241.3159 | 0.051722 | 0 | 0 | 0.10344 | 241.507 | 0.052136 | 0 | 0 | 0.10427 | 241.6981 | 0.052551 | 0 | 0 | 0.1051 | 241.8255 | 0.052827 | 0 | 0 | 0.10565 | 242.0166 | 0.053242 | 0 | 0 | 0.10648 | 242.2078 | 0.053656 | 0 | 0 | 0.10731 | 242.3989 | 0.054071 | 0 | 0 | 0.10814 | 242.5263 | 0.054347 | 0 | 0 | 0.10869 | 242.7174 | 0.054762 | 0 | 0 | 0.10952 | 242.8448 | 0.055038 | 0 | 0 | 0.11008 | 242.9722 | 0.055314 | 0 | 0 | 0.11063 | 243.1633 | 0.055729 | 0 | 0 | 0.11146 | 243.2907 | 0.056005 | 0 | 0 | 0.11201 | 243.4819 | 0.05642 | 0 | 0 | 0.11284 | 243.6093 | 0.056696 | 0 | 0 | 0.11339 | 243.8004 | 0.057111 | 0 | 0 | 0.11422 | 243.9278 | 0.057387 | 0 | 0 | 0.11477 | 243.9278 | 0.057387 | 0 | 0 | 0.11477
2017-07-26 18:00 | 217.2492 | 0.64753 |  | 232.0756 | 0.03168 | 0 | 0 | 0.063359 | 238.9395 | 0.046567 | 0 | 0 | 0.093135 | 244.1845 | 0.057944 | 0 | 0 | 0.11589 | 244.314 | 0.058225 | 0 | 0 | 0.11645 | 244.5083 | 0.058646 | 0 | 0 | 0.11729 | 244.7025 | 0.059067 | 0 | 0 | 0.11813 | 244.8968 | 0.059489 | 0 | 0 | 0.11898 | 245.091 | 0.05991 | 0 | 0 | 0.11982 | 245.2853 | 0.060331 | 0 | 0 | 0.12066 | 245.4796 | 0.060753 | 0 | 0 | 0.12151 | 245.6738 | 0.061174 | 0 | 0 | 0.12235 | 245.8033 | 0.061455 | 0 | 0 | 0.12291 | 245.9976 | 0.061876 | 0 | 0 | 0.12375 | 246.1918 | 0.062298 | 0 | 0 | 0.1246 | 246.3861 | 0.062719 | 0 | 0 | 0.12544 | 246.5156 | 0.063 | 0 | 0 | 0.126 | 246.7099 | 0.063421 | 0 | 0 | 0.12684 | 246.8394 | 0.063702 | 0 | 0 | 0.1274 | 246.9689 | 0.063983 | 0 | 0 | 0.12797 | 247.1631 | 0.064404 | 0 | 0 | 0.12881 | 247.2926 | 0.064685 | 0 | 0 | 0.12937 | 247.4869 | 0.065107 | 0 | 0 | 0.13021 | 247.6164 | 0.065388 | 0 | 0 | 0.13078 | 247.8107 | 0.065809 | 0 | 0 | 0.13162 | 247.9402 | 0.06609 | 0 | 0 | 0.13218 | 247.9402 | 0.06609 | 0 | 0 | 0.13218
2017-07-26 19:00 | 214.8517 | 0.64039 |  | 229.5145 | 0.026125 | 0 | 0 | 0.052249 | 236.3026 | 0.040848 | 0 | 0 | 0.081696 | 241.4897 | 0.052099 | 0 | 0 | 0.1042 | 241.6178 | 0.052377 | 0 | 0 | 0.10475 | 241.8099 | 0.052793 | 0 | 0 | 0.10559 | 242.002 | 0.05321 | 0 | 0 | 0.10642 | 242.1942 | 0.053627 | 0 | 0 | 0.10725 | 242.3863 | 0.054043 | 0 | 0 | 0.10809 | 242.5784 | 0.05446 | 0 | 0 | 0.10892 | 242.7705 | 0.054877 | 0 | 0 | 0.10975 | 242.9626 | 0.055294 | 0 | 0 | 0.11059 | 243.0907 | 0.055571 | 0 | 0 | 0.11114 | 243.2828 | 0.055988 | 0 | 0 | 0.11198 | 243.4749 | 0.056405 | 0 | 0 | 0.11281 | 243.667 | 0.056821 | 0 | 0 | 0.11364 | 243.7951 | 0.057099 | 0 | 0 | 0.1142 | 243.9872 | 0.057516 | 0 | 0 | 0.11503 | 244.1153 | 0.057794 | 0 | 0 | 0.11559 | 244.2434 | 0.058071 | 0 | 0 | 0.11614 | 244.4355 | 0.058488 | 0 | 0 | 0.11698 | 244.5636 | 0.058766 | 0 | 0 | 0.11753 | 244.7557 | 0.059183 | 0 | 0 | 0.11837 | 244.8838 | 0.05946 | 0 | 0 | 0.11892 | 245.0759 | 0.059877 | 0 | 0 | 0.11975 | 245.204 | 0.060155 | 0 | 0 | 0.12031 | 245.204 | 0.060155 | 0 | 0 | 0.12031
2017-07-26 20:00 | 212.28 | 0.63272 |  | 226.7673 | 0.020166 | 0 | 0 | 0.040332 | 233.4741 | 0.034713 | 0 | 0 | 0.069426 | 238.5992 | 0.045829 | 0 | 0 | 0.091658 | 238.7257 | 0.046104 | 0 | 0 | 0.092207 | 238.9155 | 0.046515 | 0 | 0 | 0.093031 | 239.1054 | 0.046927 | 0 | 0 | 0.093854 | 239.2952 | 0.047339 | 0 | 0 | 0.094678 | 239.485 | 0.047751 | 0 | 0 | 0.095501 | 239.6748 | 0.048162 | 0 | 0 | 0.096324 | 239.8646 | 0.048574 | 0 | 0 | 0.097148 | 240.0544 | 0.048986 | 0 | 0 | 0.097971 | 240.181 | 0.04926 | 0 | 0 | 0.09852 | 240.3708 | 0.049672 | 0 | 0 | 0.099344 | 240.5606 | 0.050084 | 0 | 0 | 0.10017 | 240.7504 | 0.050495 | 0 | 0 | 0.10099 | 240.877 | 0.05077 | 0 | 0 | 0.10154 | 241.0668 | 0.051181 | 0 | 0 | 0.10236 | 241.1933 | 0.051456 | 0 | 0 | 0.10291 | 241.3199 | 0.05173 | 0 | 0 | 0.10346 | 241.5097 | 0.052142 | 0 | 0 | 0.10428 | 241.6362 | 0.052417 | 0 | 0 | 0.10483 | 241.8261 | 0.052828 | 0 | 0 | 0.10566 | 241.9526 | 0.053103 | 0 | 0 | 0.10621 | 242.1424 | 0.053514 | 0 | 0 | 0.10703 | 242.269 | 0.053789 | 0 | 0 | 0.10758 | 242.269 | 0.053789 | 0 | 0 | 0.10758
2017-07-26 21:00 | 206.9987 | 0.61698 |  | 221.1256 | 0.0079291 | 0 | 0 | 0.015858 | 227.6656 | 0.022114 | 0 | 0 | 0.044229 | 232.6632 | 0.032954 | 0 | 0 | 0.065908 | 232.7866 | 0.033222 | 0 | 0 | 0.066443 | 232.9717 | 0.033623 | 0 | 0 | 0.067246 | 233.1567 | 0.034025 | 0 | 0 | 0.068049 | 233.3418 | 0.034426 | 0 | 0 | 0.068852 | 233.5269 | 0.034827 | 0 | 0 | 0.069655 | 233.712 | 0.035229 | 0 | 0 | 0.070458 | 233.8971 | 0.03563 | 0 | 0 | 0.071261 | 234.0822 | 0.036032 | 0 | 0 | 0.072064 | 234.2056 | 0.0363 | 0 | 0 | 0.072599 | 234.3907 | 0.036701 | 0 | 0 | 0.073402 | 234.5758 | 0.037102 | 0 | 0 | 0.074205 | 234.7609 | 0.037504 | 0 | 0 | 0.075008 | 234.8843 | 0.037772 | 0 | 0 | 0.075543 | 235.0694 | 0.038173 | 0 | 0 | 0.076346 | 235.1928 | 0.038441 | 0 | 0 | 0.076881 | 235.3162 | 0.038708 | 0 | 0 | 0.077417 | 235.5013 | 0.03911 | 0 | 0 | 0.07822 | 235.6247 | 0.039377 | 0 | 0 | 0.078755 | 235.8098 | 0.039779 | 0 | 0 | 0.079558 | 235.9332 | 0.040047 | 0 | 0 | 0.080093 | 236.1182 | 0.040448 | 0 | 0 | 0.080896 | 236.2416 | 0.040716 | 0 | 0 | 0.081431 | 236.2416 | 0.040716 | 0 | 0 | 0.081431
2017-07-26 22:00 | 202.6108 | 0.6039 |  | 216.4383 | 0 | 0 | 0 | 0 | 222.8396 | 0.011647 | 0 | 0 | 0.023293 | 227.7312 | 0.022257 | 0 | 0 | 0.044513 | 227.852 | 0.022519 | 0 | 0 | 0.045037 | 228.0332 | 0.022911 | 0 | 0 | 0.045823 | 228.2143 | 0.023304 | 0 | 0 | 0.046609 | 228.3955 | 0.023697 | 0 | 0 | 0.047395 | 228.5767 | 0.02409 | 0 | 0 | 0.048181 | 228.7578 | 0.024483 | 0 | 0 | 0.048967 | 228.939 | 0.024876 | 0 | 0 | 0.049753 | 229.1202 | 0.025269 | 0 | 0 | 0.050538 | 229.241 | 0.025531 | 0 | 0 | 0.051062 | 229.4221 | 0.025924 | 0 | 0 | 0.051848 | 229.6033 | 0.026317 | 0 | 0 | 0.052634 | 229.7845 | 0.02671 | 0 | 0 | 0.05342 | 229.9053 | 0.026972 | 0 | 0 | 0.053944 | 230.0864 | 0.027365 | 0 | 0 | 0.05473 | 230.2072 | 0.027627 | 0 | 0 | 0.055254 | 230.328 | 0.027889 | 0 | 0 | 0.055778 | 230.5092 | 0.028282 | 0 | 0 | 0.056564 | 230.6299 | 0.028544 | 0 | 0 | 0.057088 | 230.8111 | 0.028937 | 0 | 0 | 0.057874 | 230.9319 | 0.029199 | 0 | 0 | 0.058398 | 231.1131 | 0.029592 | 0 | 0 | 0.059184 | 231.2338 | 0.029854 | 0 | 0 | 0.059708 | 231.2338 | 0.029854 | 0 | 0 | 0.059708
2017-07-26 23:00 | 213.6044 | 0.63667 |  | 228.1821 | 0.023235 | 0 | 0 | 0.046469 | 234.9308 | 0.037873 | 0 | 0 | 0.075745 | 240.0878 | 0.049058 | 0 | 0 | 0.098116 | 240.2152 | 0.049334 | 0 | 0 | 0.098669 | 240.4062 | 0.049749 | 0 | 0 | 0.099497 | 240.5972 | 0.050163 | 0 | 0 | 0.10033 | 240.7882 | 0.050577 | 0 | 0 | 0.10115 | 240.9792 | 0.050991 | 0 | 0 | 0.10198 | 241.1702 | 0.051406 | 0 | 0 | 0.10281 | 241.3612 | 0.05182 | 0 | 0 | 0.10364 | 241.5522 | 0.052234 | 0 | 0 | 0.10447 | 241.6795 | 0.05251 | 0 | 0 | 0.10502 | 241.8705 | 0.052925 | 0 | 0 | 0.10585 | 242.0615 | 0.053339 | 0 | 0 | 0.10668 | 242.2525 | 0.053753 | 0 | 0 | 0.10751 | 242.3798 | 0.054029 | 0 | 0 | 0.10806 | 242.5708 | 0.054444 | 0 | 0 | 0.10889 | 242.6982 | 0.05472 | 0 | 0 | 0.10944 | 242.8255 | 0.054996 | 0 | 0 | 0.10999 | 243.0165 | 0.05541 | 0 | 0 | 0.11082 | 243.1438 | 0.055687 | 0 | 0 | 0.11137 | 243.3349 | 0.056101 | 0 | 0 | 0.1122 | 243.4622 | 0.056377 | 0 | 0 | 0.11275 | 243.6532 | 0.056791 | 0 | 0 | 0.11358 | 243.7805 | 0.057068 | 0 | 0 | 0.11414 | 243.7805 | 0.057068 | 0 | 0 | 0.11414
2017-07-27 | 213.6062 | 0.63667 |  | 228.1841 | 0.023239 | 0 | 0 | 0.046478 | 234.9328 | 0.037877 | 0 | 0 | 0.075754 | 240.0899 | 0.049063 | 0 | 0 | 0.098125 | 240.2172 | 0.049339 | 0 | 0 | 0.098677 | 240.4082 | 0.049753 | 0 | 0 | 0.099506 | 240.5992 | 0.050167 | 0 | 0 | 0.10033 | 240.7902 | 0.050582 | 0 | 0 | 0.10116 | 240.9812 | 0.050996 | 0 | 0 | 0.10199 | 241.1722 | 0.05141 | 0 | 0 | 0.10282 | 241.3632 | 0.051824 | 0 | 0 | 0.10365 | 241.5542 | 0.052239 | 0 | 0 | 0.10448 | 241.6816 | 0.052515 | 0 | 0 | 0.10503 | 241.8726 | 0.052929 | 0 | 0 | 0.10586 | 242.0636 | 0.053343 | 0 | 0 | 0.10669 | 242.2546 | 0.053758 | 0 | 0 | 0.10752 | 242.3819 | 0.054034 | 0 | 0 | 0.10807 | 242.5729 | 0.054448 | 0 | 0 | 0.1089 | 242.7002 | 0.054724 | 0 | 0 | 0.10945 | 242.8276 | 0.055001 | 0 | 0 | 0.11 | 243.0186 | 0.055415 | 0 | 0 | 0.11083 | 243.1459 | 0.055691 | 0 | 0 | 0.11138 | 243.3369 | 0.056105 | 0 | 0 | 0.11221 | 243.4642 | 0.056382 | 0 | 0 | 0.11276 | 243.6553 | 0.056796 | 0 | 0 | 0.11359 | 243.7826 | 0.057072 | 0 | 0 | 0.11414 | 243.7826 | 0.057072 | 0 | 0 | 0.11414
2017-07-27 01:00 | 205.1085 | 0.61135 |  | 219.1064 | 0.0035495 | 0 | 0 | 0.0070989 | 225.5867 | 0.017605 | 0 | 0 | 0.03521 | 230.5386 | 0.028346 | 0 | 0 | 0.056692 | 230.6609 | 0.028611 | 0 | 0 | 0.057222 | 230.8443 | 0.029009 | 0 | 0 | 0.058018 | 231.0277 | 0.029407 | 0 | 0 | 0.058813 | 231.2111 | 0.029804 | 0 | 0 | 0.059609 | 231.3945 | 0.030202 | 0 | 0 | 0.060404 | 231.5779 | 0.0306 | 0 | 0 | 0.0612 | 231.7613 | 0.030998 | 0 | 0 | 0.061996 | 231.9447 | 0.031396 | 0 | 0 | 0.062791 | 232.067 | 0.031661 | 0 | 0 | 0.063322 | 232.2504 | 0.032059 | 0 | 0 | 0.064117 | 232.4338 | 0.032456 | 0 | 0 | 0.064913 | 232.6172 | 0.032854 | 0 | 0 | 0.065709 | 232.7395 | 0.033119 | 0 | 0 | 0.066239 | 232.9229 | 0.033517 | 0 | 0 | 0.067035 | 233.0451 | 0.033782 | 0 | 0 | 0.067565 | 233.1674 | 0.034048 | 0 | 0 | 0.068095 | 233.3508 | 0.034445 | 0 | 0 | 0.068891 | 233.4731 | 0.034711 | 0 | 0 | 0.069421 | 233.6565 | 0.035108 | 0 | 0 | 0.070217 | 233.7788 | 0.035374 | 0 | 0 | 0.070747 | 233.9622 | 0.035771 | 0 | 0 | 0.071543 | 234.0844 | 0.036037 | 0 | 0 | 0.072073 | 234.0844 | 0.036037 | 0 | 0 | 0.072073
2017-07-27 02:00 | 193.173 | 0.57577 |  | 206.3564 | 0 | 0 | 0 | 0 | 212.4595 | 0 | 0 | 0 | 0 | 217.1233 | 0 | 0 | 0 | 0 | 217.2384 | 0 | 0 | 0 | 0 | 217.4112 | 0 | 0 | 0 | 0 | 217.5839 | 0.00024705 | 0 | 0 | 0.00049411 | 217.7566 | 0.00062171 | 0 | 0 | 0.0012434 | 217.9294 | 0.00099636 | 0 | 0 | 0.0019927 | 218.1021 | 0.001371 | 0 | 0 | 0.002742 | 218.2748 | 0.0017457 | 0 | 0 | 0.0034913 | 218.4476 | 0.0021203 | 0 | 0 | 0.0042406 | 218.5627 | 0.0023701 | 0 | 0 | 0.0047402 | 218.7354 | 0.0027447 | 0 | 0 | 0.0054895 | 218.9082 | 0.0031194 | 0 | 0 | 0.0062388 | 219.0809 | 0.0034941 | 0 | 0 | 0.0069881 | 219.1961 | 0.0037438 | 0 | 0 | 0.0074877 | 219.3688 | 0.0041185 | 0 | 0 | 0.008237 | 219.4839 | 0.0043683 | 0 | 0 | 0.0087365 | 219.5991 | 0.004618 | 0 | 0 | 0.009236 | 219.7718 | 0.0049927 | 0 | 0 | 0.0099853 | 219.887 | 0.0052424 | 0 | 0 | 0.010485 | 220.0597 | 0.0056171 | 0 | 0 | 0.011234 | 220.1749 | 0.0058669 | 0 | 0 | 0.011734 | 220.3476 | 0.0062415 | 0 | 0 | 0.012483 | 220.4628 | 0.0064913 | 0 | 0 | 0.012983 | 220.4628 | 0.0064913 | 0 | 0 | 0.012983
2017-07-27 03:00 | 210.3798 | 0.62706 |  | 224.7375 | 0.015763 | 0 | 0 | 0.031526 | 231.3843 | 0.03018 | 0 | 0 | 0.06036 | 236.4635 | 0.041197 | 0 | 0 | 0.082394 | 236.5889 | 0.041469 | 0 | 0 | 0.082938 | 236.777 | 0.041877 | 0 | 0 | 0.083754 | 236.9651 | 0.042285 | 0 | 0 | 0.08457 | 237.1532 | 0.042693 | 0 | 0 | 0.085386 | 237.3414 | 0.043101 | 0 | 0 | 0.086202 | 237.5295 | 0.043509 | 0 | 0 | 0.087018 | 237.7176 | 0.043917 | 0 | 0 | 0.087834 | 237.9057 | 0.044325 | 0 | 0 | 0.08865 | 238.0311 | 0.044597 | 0 | 0 | 0.089194 | 238.2192 | 0.045005 | 0 | 0 | 0.09001 | 238.4074 | 0.045413 | 0 | 0 | 0.090826 | 238.5955 | 0.045821 | 0 | 0 | 0.091642 | 238.7209 | 0.046093 | 0 | 0 | 0.092186 | 238.909 | 0.046501 | 0 | 0 | 0.093002 | 239.0344 | 0.046773 | 0 | 0 | 0.093546 | 239.1598 | 0.047045 | 0 | 0 | 0.09409 | 239.3479 | 0.047453 | 0 | 0 | 0.094907 | 239.4734 | 0.047725 | 0 | 0 | 0.095451 | 239.6615 | 0.048133 | 0 | 0 | 0.096267 | 239.7869 | 0.048405 | 0 | 0 | 0.096811 | 239.975 | 0.048813 | 0 | 0 | 0.097627 | 240.1004 | 0.049085 | 0 | 0 | 0.098171 | 240.1004 | 0.049085 | 0 | 0 | 0.098171
2017-07-27 04:00 | 214.1197 | 0.6382 |  | 228.7326 | 0.024429 | 0 | 0 | 0.048857 | 235.4976 | 0.039102 | 0 | 0 | 0.078204 | 240.667 | 0.050314 | 0 | 0 | 0.10063 | 240.7947 | 0.050591 | 0 | 0 | 0.10118 | 240.9861 | 0.051007 | 0 | 0 | 0.10201 | 241.1776 | 0.051422 | 0 | 0 | 0.10284 | 241.3691 | 0.051837 | 0 | 0 | 0.10367 | 241.5605 | 0.052252 | 0 | 0 | 0.1045 | 241.752 | 0.052668 | 0 | 0 | 0.10534 | 241.9435 | 0.053083 | 0 | 0 | 0.10617 | 242.1349 | 0.053498 | 0 | 0 | 0.107 | 242.2626 | 0.053775 | 0 | 0 | 0.10755 | 242.454 | 0.05419 | 0 | 0 | 0.10838 | 242.6455 | 0.054606 | 0 | 0 | 0.10921 | 242.8369 | 0.055021 | 0 | 0 | 0.11004 | 242.9646 | 0.055298 | 0 | 0 | 0.1106 | 243.156 | 0.055713 | 0 | 0 | 0.11143 | 243.2837 | 0.05599 | 0 | 0 | 0.11198 | 243.4113 | 0.056267 | 0 | 0 | 0.11253 | 243.6028 | 0.056682 | 0 | 0 | 0.11336 | 243.7304 | 0.056959 | 0 | 0 | 0.11392 | 243.9219 | 0.057374 | 0 | 0 | 0.11475 | 244.0495 | 0.057651 | 0 | 0 | 0.1153 | 244.241 | 0.058066 | 0 | 0 | 0.11613 | 244.3686 | 0.058343 | 0 | 0 | 0.11669 | 244.3686 | 0.058343 | 0 | 0 | 0.11669
2017-07-27 05:00 | 205.9103 | 0.61374 |  | 219.9629 | 0.0054071 | 0 | 0 | 0.010814 | 226.4685 | 0.019518 | 0 | 0 | 0.039035 | 231.4398 | 0.0303 | 0 | 0 | 0.060601 | 231.5625 | 0.030567 | 0 | 0 | 0.061133 | 231.7466 | 0.030966 | 0 | 0 | 0.061932 | 231.9307 | 0.031365 | 0 | 0 | 0.062731 | 232.1149 | 0.031765 | 0 | 0 | 0.063529 | 232.299 | 0.032164 | 0 | 0 | 0.064328 | 232.4831 | 0.032563 | 0 | 0 | 0.065127 | 232.6672 | 0.032963 | 0 | 0 | 0.065926 | 232.8514 | 0.033362 | 0 | 0 | 0.066724 | 232.9741 | 0.033628 | 0 | 0 | 0.067257 | 233.1582 | 0.034028 | 0 | 0 | 0.068055 | 233.3423 | 0.034427 | 0 | 0 | 0.068854 | 233.5265 | 0.034826 | 0 | 0 | 0.069653 | 233.6492 | 0.035093 | 0 | 0 | 0.070185 | 233.8333 | 0.035492 | 0 | 0 | 0.070984 | 233.9561 | 0.035758 | 0 | 0 | 0.071517 | 234.0788 | 0.036025 | 0 | 0 | 0.072049 | 234.2629 | 0.036424 | 0 | 0 | 0.072848 | 234.3857 | 0.03669 | 0 | 0 | 0.07338 | 234.5698 | 0.037089 | 0 | 0 | 0.074179 | 234.6926 | 0.037356 | 0 | 0 | 0.074711 | 234.8767 | 0.037755 | 0 | 0 | 0.07551 | 234.9994 | 0.038021 | 0 | 0 | 0.076043 | 234.9994 | 0.038021 | 0 | 0 | 0.076043
2017-07-27 06:00 | 204.0066 | 0.60806 |  | 217.9293 | 0.00099624 | 0 | 0 | 0.0019925 | 224.3748 | 0.014976 | 0 | 0 | 0.029953 | 229.3001 | 0.025659 | 0 | 0 | 0.051319 | 229.4217 | 0.025923 | 0 | 0 | 0.051846 | 229.6041 | 0.026319 | 0 | 0 | 0.052638 | 229.7865 | 0.026715 | 0 | 0 | 0.053429 | 229.9689 | 0.02711 | 0 | 0 | 0.05422 | 230.1514 | 0.027506 | 0 | 0 | 0.055012 | 230.3338 | 0.027902 | 0 | 0 | 0.055803 | 230.5162 | 0.028297 | 0 | 0 | 0.056594 | 230.6986 | 0.028693 | 0 | 0 | 0.057386 | 230.8202 | 0.028957 | 0 | 0 | 0.057913 | 231.0026 | 0.029352 | 0 | 0 | 0.058705 | 231.1851 | 0.029748 | 0 | 0 | 0.059496 | 231.3675 | 0.030144 | 0 | 0 | 0.060287 | 231.4891 | 0.030407 | 0 | 0 | 0.060815 | 231.6715 | 0.030803 | 0 | 0 | 0.061606 | 231.7931 | 0.031067 | 0 | 0 | 0.062134 | 231.9147 | 0.031331 | 0 | 0 | 0.062661 | 232.0971 | 0.031726 | 0 | 0 | 0.063453 | 232.2188 | 0.03199 | 0 | 0 | 0.06398 | 232.4012 | 0.032386 | 0 | 0 | 0.064771 | 232.5228 | 0.03265 | 0 | 0 | 0.065299 | 232.7052 | 0.033045 | 0 | 0 | 0.06609 | 232.8268 | 0.033309 | 0 | 0 | 0.066618 | 232.8268 | 0.033309 | 0 | 0 | 0.066618
2017-07-27 07:00 | 205.5203 | 0.61257 |  | 219.5463 | 0.0045034 | 0 | 0 | 0.0090068 | 226.0395 | 0.018587 | 0 | 0 | 0.037175 | 231.0014 | 0.02935 | 0 | 0 | 0.058699 | 231.1239 | 0.029615 | 0 | 0 | 0.059231 | 231.3077 | 0.030014 | 0 | 0 | 0.060028 | 231.4914 | 0.030413 | 0 | 0 | 0.060825 | 231.6752 | 0.030811 | 0 | 0 | 0.061622 | 231.859 | 0.03121 | 0 | 0 | 0.062419 | 232.0428 | 0.031608 | 0 | 0 | 0.063217 | 232.2265 | 0.032007 | 0 | 0 | 0.064014 | 232.4103 | 0.032406 | 0 | 0 | 0.064811 | 232.5328 | 0.032671 | 0 | 0 | 0.065343 | 232.7166 | 0.03307 | 0 | 0 | 0.06614 | 232.9004 | 0.033468 | 0 | 0 | 0.066937 | 233.0841 | 0.033867 | 0 | 0 | 0.067734 | 233.2066 | 0.034133 | 0 | 0 | 0.068266 | 233.3904 | 0.034531 | 0 | 0 | 0.069063 | 233.5129 | 0.034797 | 0 | 0 | 0.069594 | 233.6354 | 0.035063 | 0 | 0 | 0.070126 | 233.8192 | 0.035461 | 0 | 0 | 0.070923 | 233.9417 | 0.035727 | 0 | 0 | 0.071454 | 234.1255 | 0.036126 | 0 | 0 | 0.072252 | 234.248 | 0.036392 | 0 | 0 | 0.072783 | 234.4318 | 0.03679 | 0 | 0 | 0.07358 | 234.5543 | 0.037056 | 0 | 0 | 0.074112 | 234.5543 | 0.037056 | 0 | 0 | 0.074112
2017-07-27 08:00 | 194.4319 | 0.57952 |  | 207.7011 | 0 | 0 | 0 | 0 | 213.8441 | 0 | 0 | 0 | 0 | 218.5382 | 0.0023169 | 0 | 0 | 0.0046339 | 218.6541 | 0.0025683 | 0 | 0 | 0.0051367 | 218.828 | 0.0029454 | 0 | 0 | 0.0058909 | 219.0018 | 0.0033225 | 0 | 0 | 0.006645 | 219.1757 | 0.0036996 | 0 | 0 | 0.0073992 | 219.3495 | 0.0040767 | 0 | 0 | 0.0081534 | 219.5234 | 0.0044538 | 0 | 0 | 0.0089076 | 219.6972 | 0.0048309 | 0 | 0 | 0.0096618 | 219.8711 | 0.005208 | 0 | 0 | 0.010416 | 219.987 | 0.0054594 | 0 | 0 | 0.010919 | 220.1609 | 0.0058365 | 0 | 0 | 0.011673 | 220.3347 | 0.0062136 | 0 | 0 | 0.012427 | 220.5086 | 0.0065907 | 0 | 0 | 0.013181 | 220.6245 | 0.0068421 | 0 | 0 | 0.013684 | 220.7983 | 0.0072192 | 0 | 0 | 0.014438 | 220.9142 | 0.0074706 | 0 | 0 | 0.014941 | 221.0302 | 0.007722 | 0 | 0 | 0.015444 | 221.204 | 0.0080991 | 0 | 0 | 0.016198 | 221.3199 | 0.0083505 | 0 | 0 | 0.016701 | 221.4938 | 0.0087276 | 0 | 0 | 0.017455 | 221.6097 | 0.008979 | 0 | 0 | 0.017958 | 221.7835 | 0.0093561 | 0 | 0 | 0.018712 | 221.8994 | 0.0096075 | 0 | 0 | 0.019215 | 221.8994 | 0.0096075 | 0 | 0 | 0.019215
2017-07-27 09:00 | 201.7422 | 0.60131 |  | 215.5104 | 0 | 0 | 0 | 0 | 221.8843 | 0.0095747 | 0 | 0 | 0.019149 | 226.755 | 0.020139 | 0 | 0 | 0.040278 | 226.8752 | 0.0204 | 0 | 0 | 0.0408 | 227.0556 | 0.020791 | 0 | 0 | 0.041582 | 227.236 | 0.021182 | 0 | 0 | 0.042365 | 227.4164 | 0.021574 | 0 | 0 | 0.043148 | 227.5968 | 0.021965 | 0 | 0 | 0.04393 | 227.7772 | 0.022356 | 0 | 0 | 0.044713 | 227.9576 | 0.022748 | 0 | 0 | 0.045495 | 228.138 | 0.023139 | 0 | 0 | 0.046278 | 228.2582 | 0.0234 | 0 | 0 | 0.046799 | 228.4386 | 0.023791 | 0 | 0 | 0.047582 | 228.619 | 0.024182 | 0 | 0 | 0.048364 | 228.7994 | 0.024574 | 0 | 0 | 0.049147 | 228.9197 | 0.024834 | 0 | 0 | 0.049669 | 229.1001 | 0.025226 | 0 | 0 | 0.050451 | 229.2203 | 0.025486 | 0 | 0 | 0.050973 | 229.3406 | 0.025747 | 0 | 0 | 0.051495 | 229.521 | 0.026139 | 0 | 0 | 0.052277 | 229.6413 | 0.026399 | 0 | 0 | 0.052799 | 229.8217 | 0.026791 | 0 | 0 | 0.053581 | 229.9419 | 0.027052 | 0 | 0 | 0.054103 | 230.1223 | 0.027443 | 0 | 0 | 0.054886 | 230.2426 | 0.027704 | 0 | 0 | 0.055407 | 230.2426 | 0.027704 | 0 | 0 | 0.055407
2017-07-27 10:00 | 202.6973 | 0.60416 |  | 216.5307 | 0 | 0 | 0 | 0 | 222.9347 | 0.011853 | 0 | 0 | 0.023706 | 227.8284 | 0.022467 | 0 | 0 | 0.044935 | 227.9493 | 0.02273 | 0 | 0 | 0.045459 | 228.1305 | 0.023123 | 0 | 0 | 0.046245 | 228.3118 | 0.023516 | 0 | 0 | 0.047032 | 228.493 | 0.023909 | 0 | 0 | 0.047818 | 228.6743 | 0.024302 | 0 | 0 | 0.048604 | 228.8555 | 0.024695 | 0 | 0 | 0.04939 | 229.0368 | 0.025088 | 0 | 0 | 0.050177 | 229.218 | 0.025481 | 0 | 0 | 0.050963 | 229.3388 | 0.025744 | 0 | 0 | 0.051487 | 229.5201 | 0.026137 | 0 | 0 | 0.052273 | 229.7013 | 0.02653 | 0 | 0 | 0.05306 | 229.8826 | 0.026923 | 0 | 0 | 0.053846 | 230.0034 | 0.027185 | 0 | 0 | 0.05437 | 230.1847 | 0.027578 | 0 | 0 | 0.055156 | 230.3055 | 0.02784 | 0 | 0 | 0.05568 | 230.4263 | 0.028102 | 0 | 0 | 0.056205 | 230.6076 | 0.028495 | 0 | 0 | 0.056991 | 230.7284 | 0.028757 | 0 | 0 | 0.057515 | 230.9096 | 0.029151 | 0 | 0 | 0.058301 | 231.0305 | 0.029413 | 0 | 0 | 0.058825 | 231.2117 | 0.029806 | 0 | 0 | 0.059612 | 231.3326 | 0.030068 | 0 | 0 | 0.060136 | 231.3326 | 0.030068 | 0 | 0 | 0.060136
2017-07-27 11:00 | 197.1769 | 0.58771 |  | 210.6335 | 0 | 0 | 0 | 0 | 216.8632 | 0 | 0 | 0 | 0 | 221.6236 | 0.0090092 | 0 | 0 | 0.018018 | 221.7412 | 0.0092642 | 0 | 0 | 0.018528 | 221.9175 | 0.0096466 | 0 | 0 | 0.019293 | 222.0938 | 0.010029 | 0 | 0 | 0.020058 | 222.2701 | 0.010411 | 0 | 0 | 0.020823 | 222.4464 | 0.010794 | 0 | 0 | 0.021588 | 222.6227 | 0.011176 | 0 | 0 | 0.022353 | 222.799 | 0.011559 | 0 | 0 | 0.023117 | 222.9753 | 0.011941 | 0 | 0 | 0.023882 | 223.0929 | 0.012196 | 0 | 0 | 0.024392 | 223.2692 | 0.012578 | 0 | 0 | 0.025157 | 223.4455 | 0.012961 | 0 | 0 | 0.025922 | 223.6218 | 0.013343 | 0 | 0 | 0.026687 | 223.7394 | 0.013598 | 0 | 0 | 0.027197 | 223.9157 | 0.013981 | 0 | 0 | 0.027961 | 224.0332 | 0.014236 | 0 | 0 | 0.028471 | 224.1508 | 0.014491 | 0 | 0 | 0.028981 | 224.3271 | 0.014873 | 0 | 0 | 0.029746 | 224.4446 | 0.015128 | 0 | 0 | 0.030256 | 224.6209 | 0.01551 | 0 | 0 | 0.031021 | 224.7385 | 0.015765 | 0 | 0 | 0.031531 | 224.9148 | 0.016148 | 0 | 0 | 0.032295 | 225.0323 | 0.016403 | 0 | 0 | 0.032805 | 225.0323 | 0.016403 | 0 | 0 | 0.032805
2017-07-27 12:00 | 195.0671 | 0.58142 |  | 208.3798 | 0 | 0 | 0 | 0 | 214.5428 | 0 | 0 | 0 | 0 | 219.2522 | 0.0038657 | 0 | 0 | 0.0077314 | 219.3685 | 0.0041179 | 0 | 0 | 0.0082358 | 219.543 | 0.0044962 | 0 | 0 | 0.0089925 | 219.7174 | 0.0048746 | 0 | 0 | 0.0097491 | 219.8918 | 0.0052529 | 0 | 0 | 0.010506 | 220.0662 | 0.0056312 | 0 | 0 | 0.011262 | 220.2407 | 0.0060096 | 0 | 0 | 0.012019 | 220.4151 | 0.0063879 | 0 | 0 | 0.012776 | 220.5895 | 0.0067662 | 0 | 0 | 0.013532 | 220.7058 | 0.0070184 | 0 | 0 | 0.014037 | 220.8802 | 0.0073968 | 0 | 0 | 0.014794 | 221.0546 | 0.0077751 | 0 | 0 | 0.01555 | 221.2291 | 0.0081534 | 0 | 0 | 0.016307 | 221.3453 | 0.0084056 | 0 | 0 | 0.016811 | 221.5198 | 0.008784 | 0 | 0 | 0.017568 | 221.6361 | 0.0090362 | 0 | 0 | 0.018072 | 221.7523 | 0.0092884 | 0 | 0 | 0.018577 | 221.9268 | 0.0096667 | 0 | 0 | 0.019333 | 222.043 | 0.0099189 | 0 | 0 | 0.019838 | 222.2175 | 0.010297 | 0 | 0 | 0.020595 | 222.3338 | 0.010549 | 0 | 0 | 0.021099 | 222.5082 | 0.010928 | 0 | 0 | 0.021856 | 222.6245 | 0.01118 | 0 | 0 | 0.02236 | 222.6245 | 0.01118 | 0 | 0 | 0.02236
2017-07-27 13:00 | 193.8708 | 0.57785 |  | 207.1017 | 0 | 0 | 0 | 0 | 213.227 | 0 | 0 | 0 | 0 | 217.9076 | 0.00094905 | 0 | 0 | 0.0018981 | 218.0231 | 0.0011997 | 0 | 0 | 0.0023994 | 218.1965 | 0.0015757 | 0 | 0 | 0.0031515 | 218.3698 | 0.0019517 | 0 | 0 | 0.0039035 | 218.5432 | 0.0023277 | 0 | 0 | 0.0046555 | 218.7165 | 0.0027038 | 0 | 0 | 0.0054075 | 218.8899 | 0.0030798 | 0 | 0 | 0.0061595 | 219.0633 | 0.0034558 | 0 | 0 | 0.0069115 | 219.2366 | 0.0038318 | 0 | 0 | 0.0076636 | 219.3522 | 0.0040824 | 0 | 0 | 0.0081649 | 219.5255 | 0.0044585 | 0 | 0 | 0.0089169 | 219.6989 | 0.0048345 | 0 | 0 | 0.0096689 | 219.8722 | 0.0052105 | 0 | 0 | 0.010421 | 219.9878 | 0.0054611 | 0 | 0 | 0.010922 | 220.1612 | 0.0058372 | 0 | 0 | 0.011674 | 220.2767 | 0.0060878 | 0 | 0 | 0.012176 | 220.3923 | 0.0063385 | 0 | 0 | 0.012677 | 220.5657 | 0.0067145 | 0 | 0 | 0.013429 | 220.6812 | 0.0069652 | 0 | 0 | 0.01393 | 220.8546 | 0.0073412 | 0 | 0 | 0.014682 | 220.9702 | 0.0075919 | 0 | 0 | 0.015184 | 221.1435 | 0.0079679 | 0 | 0 | 0.015936 | 221.2591 | 0.0082185 | 0 | 0 | 0.016437 | 221.2591 | 0.0082185 | 0 | 0 | 0.016437
2017-07-27 14:00 | 187.6651 | 0.55935 |  | 200.4726 | 0 | 0 | 0 | 0 | 206.4017 | 0 | 0 | 0 | 0 | 210.9325 | 0 | 0 | 0 | 0 | 211.0444 | 0 | 0 | 0 | 0 | 211.2122 | 0 | 0 | 0 | 0 | 211.38 | 0 | 0 | 0 | 0 | 211.5478 | 0 | 0 | 0 | 0 | 211.7156 | 0 | 0 | 0 | 0 | 211.8834 | 0 | 0 | 0 | 0 | 212.0512 | 0 | 0 | 0 | 0 | 212.219 | 0 | 0 | 0 | 0 | 212.3309 | 0 | 0 | 0 | 0 | 212.4987 | 0 | 0 | 0 | 0 | 212.6665 | 0 | 0 | 0 | 0 | 212.8343 | 0 | 0 | 0 | 0 | 212.9462 | 0 | 0 | 0 | 0 | 213.114 | 0 | 0 | 0 | 0 | 213.2259 | 0 | 0 | 0 | 0 | 213.3377 | 0 | 0 | 0 | 0 | 213.5055 | 0 | 0 | 0 | 0 | 213.6174 | 0 | 0 | 0 | 0 | 213.7852 | 0 | 0 | 0 | 0 | 213.8971 | 0 | 0 | 0 | 0 | 214.0649 | 0 | 0 | 0 | 0 | 214.1768 | 0 | 0 | 0 | 0 | 214.1768 | 0 | 0 | 0 | 0
2017-07-27 15:00 | 190.3755 | 0.56743 |  | 203.3679 | 0 | 0 | 0 | 0 | 209.3827 | 0 | 0 | 0 | 0 | 213.9789 | 0 | 0 | 0 | 0 | 214.0924 | 0 | 0 | 0 | 0 | 214.2627 | 0 | 0 | 0 | 0 | 214.4329 | 0 | 0 | 0 | 0 | 214.6031 | 0 | 0 | 0 | 0 | 214.7734 | 0 | 0 | 0 | 0 | 214.9436 | 0 | 0 | 0 | 0 | 215.1138 | 0 | 0 | 0 | 0 | 215.284 | 0 | 0 | 0 | 0 | 215.3975 | 0 | 0 | 0 | 0 | 215.5678 | 0 | 0 | 0 | 0 | 215.738 | 0 | 0 | 0 | 0 | 215.9082 | 0 | 0 | 0 | 0 | 216.0217 | 0 | 0 | 0 | 0 | 216.1919 | 0 | 0 | 0 | 0 | 216.3054 | 0 | 0 | 0 | 0 | 216.4189 | 0 | 0 | 0 | 0 | 216.5891 | 0 | 0 | 0 | 0 | 216.7026 | 0 | 0 | 0 | 0 | 216.8729 | 0 | 0 | 0 | 0 | 216.9863 | 0 | 0 | 0 | 0 | 217.1566 | 0 | 0 | 0 | 0 | 217.2701 | 0 | 0 | 0 | 0 | 217.2701 | 0 | 0 | 0 | 0
2017-07-27 16:00 | 189.9227 | 0.56608 |  | 202.8842 | 0 | 0 | 0 | 0 | 208.8847 | 0 | 0 | 0 | 0 | 213.47 | 0 | 0 | 0 | 0 | 213.5832 | 0 | 0 | 0 | 0 | 213.753 | 0 | 0 | 0 | 0 | 213.9229 | 0 | 0 | 0 | 0 | 214.0927 | 0 | 0 | 0 | 0 | 214.2625 | 0 | 0 | 0 | 0 | 214.4323 | 0 | 0 | 0 | 0 | 214.6022 | 0 | 0 | 0 | 0 | 214.772 | 0 | 0 | 0 | 0 | 214.8852 | 0 | 0 | 0 | 0 | 215.055 | 0 | 0 | 0 | 0 | 215.2249 | 0 | 0 | 0 | 0 | 215.3947 | 0 | 0 | 0 | 0 | 215.5079 | 0 | 0 | 0 | 0 | 215.6777 | 0 | 0 | 0 | 0 | 215.7909 | 0 | 0 | 0 | 0 | 215.9042 | 0 | 0 | 0 | 0 | 216.074 | 0 | 0 | 0 | 0 | 216.1872 | 0 | 0 | 0 | 0 | 216.357 | 0 | 0 | 0 | 0 | 216.4702 | 0 | 0 | 0 | 0 | 216.6401 | 0 | 0 | 0 | 0 | 216.7533 | 0 | 0 | 0 | 0 | 216.7533 | 0 | 0 | 0 | 0
2017-07-27 17:00 | 193.5982 | 0.57704 |  | 206.8105 | 0 | 0 | 0 | 0 | 212.9272 | 0 | 0 | 0 | 0 | 217.6012 | 0.00028449 | 0 | 0 | 0.00056898 | 217.7166 | 0.00053481 | 0 | 0 | 0.0010696 | 217.8897 | 0.00091029 | 0 | 0 | 0.0018206 | 218.0628 | 0.0012858 | 0 | 0 | 0.0025715 | 218.2359 | 0.0016612 | 0 | 0 | 0.0033225 | 218.409 | 0.0020367 | 0 | 0 | 0.0040734 | 218.5821 | 0.0024122 | 0 | 0 | 0.0048244 | 218.7552 | 0.0027877 | 0 | 0 | 0.0055754 | 218.9283 | 0.0031632 | 0 | 0 | 0.0063263 | 219.0438 | 0.0034135 | 0 | 0 | 0.006827 | 219.2169 | 0.003789 | 0 | 0 | 0.0075779 | 219.39 | 0.0041644 | 0 | 0 | 0.0083289 | 219.5631 | 0.0045399 | 0 | 0 | 0.0090798 | 219.6785 | 0.0047902 | 0 | 0 | 0.0095805 | 219.8516 | 0.0051657 | 0 | 0 | 0.010331 | 219.967 | 0.005416 | 0 | 0 | 0.010832 | 220.0824 | 0.0056664 | 0 | 0 | 0.011333 | 220.2555 | 0.0060418 | 0 | 0 | 0.012084 | 220.3709 | 0.0062922 | 0 | 0 | 0.012584 | 220.5441 | 0.0066676 | 0 | 0 | 0.013335 | 220.6595 | 0.0069179 | 0 | 0 | 0.013836 | 220.8326 | 0.0072934 | 0 | 0 | 0.014587 | 220.948 | 0.0075437 | 0 | 0 | 0.015087 | 220.948 | 0.0075437 | 0 | 0 | 0.015087
2017-07-27 18:00 | 187.0065 | 0.55739 |  | 199.769 | 0 | 0 | 0 | 0 | 205.6773 | 0 | 0 | 0 | 0 | 210.1922 | 0 | 0 | 0 | 0 | 210.3037 | 0 | 0 | 0 | 0 | 210.4709 | 0 | 0 | 0 | 0 | 210.6381 | 0 | 0 | 0 | 0 | 210.8053 | 0 | 0 | 0 | 0 | 210.9726 | 0 | 0 | 0 | 0 | 211.1398 | 0 | 0 | 0 | 0 | 211.307 | 0 | 0 | 0 | 0 | 211.4742 | 0 | 0 | 0 | 0 | 211.5857 | 0 | 0 | 0 | 0 | 211.7529 | 0 | 0 | 0 | 0 | 211.9201 | 0 | 0 | 0 | 0 | 212.0873 | 0 | 0 | 0 | 0 | 212.1988 | 0 | 0 | 0 | 0 | 212.366 | 0 | 0 | 0 | 0 | 212.4775 | 0 | 0 | 0 | 0 | 212.589 | 0 | 0 | 0 | 0 | 212.7562 | 0 | 0 | 0 | 0 | 212.8677 | 0 | 0 | 0 | 0 | 213.0349 | 0 | 0 | 0 | 0 | 213.1464 | 0 | 0 | 0 | 0 | 213.3136 | 0 | 0 | 0 | 0 | 213.4251 | 0 | 0 | 0 | 0 | 213.4251 | 0 | 0 | 0 | 0
2017-07-27 19:00 | 195.2123 | 0.58185 |  | 208.5348 | 0 | 0 | 0 | 0 | 214.7024 | 0 | 0 | 0 | 0 | 219.4154 | 0.0042195 | 0 | 0 | 0.008439 | 219.5317 | 0.0044719 | 0 | 0 | 0.0089438 | 219.7063 | 0.0048505 | 0 | 0 | 0.009701 | 219.8808 | 0.0052291 | 0 | 0 | 0.010458 | 220.0554 | 0.0056077 | 0 | 0 | 0.011215 | 220.23 | 0.0059863 | 0 | 0 | 0.011973 | 220.4045 | 0.0063649 | 0 | 0 | 0.01273 | 220.5791 | 0.0067436 | 0 | 0 | 0.013487 | 220.7536 | 0.0071222 | 0 | 0 | 0.014244 | 220.87 | 0.0073746 | 0 | 0 | 0.014749 | 221.0445 | 0.0077532 | 0 | 0 | 0.015506 | 221.2191 | 0.0081318 | 0 | 0 | 0.016264 | 221.3937 | 0.0085104 | 0 | 0 | 0.017021 | 221.51 | 0.0087628 | 0 | 0 | 0.017526 | 221.6846 | 0.0091414 | 0 | 0 | 0.018283 | 221.8009 | 0.0093938 | 0 | 0 | 0.018788 | 221.9173 | 0.0096462 | 0 | 0 | 0.019292 | 222.0919 | 0.010025 | 0 | 0 | 0.02005 | 222.2082 | 0.010277 | 0 | 0 | 0.020554 | 222.3828 | 0.010656 | 0 | 0 | 0.021312 | 222.4992 | 0.010908 | 0 | 0 | 0.021817 | 222.6737 | 0.011287 | 0 | 0 | 0.022574 | 222.7901 | 0.011539 | 0 | 0 | 0.023079 | 222.7901 | 0.011539 | 0 | 0 | 0.023079
2017-07-27 20:00 | 190.7671 | 0.5686 |  | 203.7863 | 0 | 0 | 0 | 0 | 209.8134 | 0 | 0 | 0 | 0 | 214.4191 | 0 | 0 | 0 | 0 | 214.5328 | 0 | 0 | 0 | 0 | 214.7034 | 0 | 0 | 0 | 0 | 214.874 | 0 | 0 | 0 | 0 | 215.0445 | 0 | 0 | 0 | 0 | 215.2151 | 0 | 0 | 0 | 0 | 215.3857 | 0 | 0 | 0 | 0 | 215.5563 | 0 | 0 | 0 | 0 | 215.7269 | 0 | 0 | 0 | 0 | 215.8406 | 0 | 0 | 0 | 0 | 216.0112 | 0 | 0 | 0 | 0 | 216.1818 | 0 | 0 | 0 | 0 | 216.3523 | 0 | 0 | 0 | 0 | 216.4661 | 0 | 0 | 0 | 0 | 216.6366 | 0 | 0 | 0 | 0 | 216.7504 | 0 | 0 | 0 | 0 | 216.8641 | 0 | 0 | 0 | 0 | 217.0347 | 0 | 0 | 0 | 0 | 217.1484 | 0 | 0 | 0 | 0 | 217.319 | 0 | 0 | 0 | 0 | 217.4327 | 0 | 0 | 0 | 0 | 217.6033 | 0.00028902 | 0 | 0 | 0.00057804 | 217.717 | 0.00053568 | 0 | 0 | 0.0010714 | 217.717 | 0.00053568 | 0 | 0 | 0.0010714
2017-07-27 21:00 | 170.3722 | 0.50781 |  | 181.9995 | 0 | 0 | 0 | 0 | 187.3823 | 0 | 0 | 0 | 0 | 191.4956 | 0 | 0 | 0 | 0 | 191.5972 | 0 | 0 | 0 | 0 | 191.7495 | 0 | 0 | 0 | 0 | 191.9019 | 0 | 0 | 0 | 0 | 192.0542 | 0 | 0 | 0 | 0 | 192.2065 | 0 | 0 | 0 | 0 | 192.3589 | 0 | 0 | 0 | 0 | 192.5112 | 0 | 0 | 0 | 0 | 192.6636 | 0 | 0 | 0 | 0 | 192.7651 | 0 | 0 | 0 | 0 | 192.9175 | 0 | 0 | 0 | 0 | 193.0698 | 0 | 0 | 0 | 0 | 193.2222 | 0 | 0 | 0 | 0 | 193.3237 | 0 | 0 | 0 | 0 | 193.4761 | 0 | 0 | 0 | 0 | 193.5776 | 0 | 0 | 0 | 0 | 193.6792 | 0 | 0 | 0 | 0 | 193.8315 | 0 | 0 | 0 | 0 | 193.9331 | 0 | 0 | 0 | 0 | 194.0854 | 0 | 0 | 0 | 0 | 194.187 | 0 | 0 | 0 | 0 | 194.3394 | 0 | 0 | 0 | 0 | 194.4409 | 0 | 0 | 0 | 0 | 194.4409 | 0 | 0 | 0 | 0
2017-07-27 22:00 | 177.1879 | 0.52813 |  | 189.2803 | 0 | 0 | 0 | 0 | 194.8784 | 0 | 0 | 0 | 0 | 199.1562 | 0 | 0 | 0 | 0 | 199.2619 | 0 | 0 | 0 | 0 | 199.4203 | 0 | 0 | 0 | 0 | 199.5787 | 0 | 0 | 0 | 0 | 199.7372 | 0 | 0 | 0 | 0 | 199.8956 | 0 | 0 | 0 | 0 | 200.054 | 0 | 0 | 0 | 0 | 200.2125 | 0 | 0 | 0 | 0 | 200.3709 | 0 | 0 | 0 | 0 | 200.4766 | 0 | 0 | 0 | 0 | 200.635 | 0 | 0 | 0 | 0 | 200.7934 | 0 | 0 | 0 | 0 | 200.9519 | 0 | 0 | 0 | 0 | 201.0575 | 0 | 0 | 0 | 0 | 201.2159 | 0 | 0 | 0 | 0 | 201.3216 | 0 | 0 | 0 | 0 | 201.4272 | 0 | 0 | 0 | 0 | 201.5856 | 0 | 0 | 0 | 0 | 201.6912 | 0 | 0 | 0 | 0 | 201.8497 | 0 | 0 | 0 | 0 | 201.9553 | 0 | 0 | 0 | 0 | 202.1137 | 0 | 0 | 0 | 0 | 202.2194 | 0 | 0 | 0 | 0 | 202.2194 | 0 | 0 | 0 | 0
2017-07-27 23:00 | 195.3708 | 0.58232 |  | 208.7042 | 0 | 0 | 0 | 0 | 214.8768 | 0 | 0 | 0 | 0 | 219.5936 | 0.0046061 | 0 | 0 | 0.0092122 | 219.7101 | 0.0048587 | 0 | 0 | 0.0097174 | 219.8848 | 0.0052376 | 0 | 0 | 0.010475 | 220.0595 | 0.0056165 | 0 | 0 | 0.011233 | 220.2342 | 0.0059954 | 0 | 0 | 0.011991 | 220.4088 | 0.0063744 | 0 | 0 | 0.012749 | 220.5835 | 0.0067533 | 0 | 0 | 0.013507 | 220.7582 | 0.0071322 | 0 | 0 | 0.014264 | 220.9329 | 0.0075111 | 0 | 0 | 0.015022 | 221.0494 | 0.0077637 | 0 | 0 | 0.015527 | 221.2241 | 0.0081426 | 0 | 0 | 0.016285 | 221.3988 | 0.0085216 | 0 | 0 | 0.017043 | 221.5735 | 0.0089005 | 0 | 0 | 0.017801 | 221.69 | 0.0091531 | 0 | 0 | 0.018306 | 221.8647 | 0.009532 | 0 | 0 | 0.019064 | 221.9811 | 0.0097846 | 0 | 0 | 0.019569 | 222.0976 | 0.010037 | 0 | 0 | 0.020074 | 222.2723 | 0.010416 | 0 | 0 | 0.020832 | 222.3887 | 0.010669 | 0 | 0 | 0.021338 | 222.5634 | 0.011048 | 0 | 0 | 0.022095 | 222.6799 | 0.0113 | 0 | 0 | 0.022601 | 222.8546 | 0.011679 | 0 | 0 | 0.023358 | 222.9711 | 0.011932 | 0 | 0 | 0.023864 | 222.9711 | 0.011932 | 0 | 0 | 0.023864
2017-07-28 | 202.5424 | 0.6037 |  | 216.3652 | 0 | 0 | 0 | 0 | 222.7644 | 0.011484 | 0 | 0 | 0.022967 | 227.6544 | 0.02209 | 0 | 0 | 0.04418 | 227.7751 | 0.022352 | 0 | 0 | 0.044704 | 227.9562 | 0.022745 | 0 | 0 | 0.045489 | 228.1373 | 0.023137 | 0 | 0 | 0.046275 | 228.3184 | 0.02353 | 0 | 0 | 0.04706 | 228.4995 | 0.023923 | 0 | 0 | 0.047846 | 228.6806 | 0.024316 | 0 | 0 | 0.048632 | 228.8618 | 0.024709 | 0 | 0 | 0.049417 | 229.0429 | 0.025102 | 0 | 0 | 0.050203 | 229.1636 | 0.025363 | 0 | 0 | 0.050727 | 229.3447 | 0.025756 | 0 | 0 | 0.051513 | 229.5258 | 0.026149 | 0 | 0 | 0.052298 | 229.7069 | 0.026542 | 0 | 0 | 0.053084 | 229.8277 | 0.026804 | 0 | 0 | 0.053608 | 230.0088 | 0.027197 | 0 | 0 | 0.054393 | 230.1295 | 0.027459 | 0 | 0 | 0.054917 | 230.2503 | 0.02772 | 0 | 0 | 0.055441 | 230.4314 | 0.028113 | 0 | 0 | 0.056226 | 230.5521 | 0.028375 | 0 | 0 | 0.05675 | 230.7332 | 0.028768 | 0 | 0 | 0.057536 | 230.854 | 0.02903 | 0 | 0 | 0.05806 | 231.0351 | 0.029423 | 0 | 0 | 0.058845 | 231.1558 | 0.029685 | 0 | 0 | 0.059369 | 231.1558 | 0.029685 | 0 | 0 | 0.059369
2017-07-28 01:00 | 205.7237 | 0.61318 |  | 219.7636 | 0.0049747 | 0 | 0 | 0.0099494 | 226.2633 | 0.019073 | 0 | 0 | 0.038145 | 231.23 | 0.029845 | 0 | 0 | 0.059691 | 231.3526 | 0.030111 | 0 | 0 | 0.060223 | 231.5366 | 0.03051 | 0 | 0 | 0.061021 | 231.7206 | 0.030909 | 0 | 0 | 0.061819 | 231.9045 | 0.031308 | 0 | 0 | 0.062617 | 232.0885 | 0.031707 | 0 | 0 | 0.063415 | 232.2724 | 0.032106 | 0 | 0 | 0.064213 | 232.4564 | 0.032505 | 0 | 0 | 0.065011 | 232.6403 | 0.032904 | 0 | 0 | 0.065809 | 232.763 | 0.03317 | 0 | 0 | 0.066341 | 232.9469 | 0.033569 | 0 | 0 | 0.067139 | 233.1309 | 0.033968 | 0 | 0 | 0.067937 | 233.3148 | 0.034367 | 0 | 0 | 0.068735 | 233.4375 | 0.034633 | 0 | 0 | 0.069267 | 233.6214 | 0.035032 | 0 | 0 | 0.070065 | 233.744 | 0.035298 | 0 | 0 | 0.070597 | 233.8667 | 0.035564 | 0 | 0 | 0.071129 | 234.0506 | 0.035963 | 0 | 0 | 0.071927 | 234.1733 | 0.036229 | 0 | 0 | 0.072459 | 234.3572 | 0.036628 | 0 | 0 | 0.073257 | 234.4799 | 0.036894 | 0 | 0 | 0.073789 | 234.6638 | 0.037293 | 0 | 0 | 0.074587 | 234.7865 | 0.037559 | 0 | 0 | 0.075119 | 234.7865 | 0.037559 | 0 | 0 | 0.075119
2017-07-28 02:00 | 199.3261 | 0.59411 |  | 212.9294 | 0 | 0 | 0 | 0 | 219.227 | 0.0038109 | 0 | 0 | 0.0076219 | 224.0393 | 0.014249 | 0 | 0 | 0.028498 | 224.1581 | 0.014507 | 0 | 0 | 0.029013 | 224.3364 | 0.014893 | 0 | 0 | 0.029786 | 224.5146 | 0.01528 | 0 | 0 | 0.030559 | 224.6928 | 0.015666 | 0 | 0 | 0.031333 | 224.8711 | 0.016053 | 0 | 0 | 0.032106 | 225.0493 | 0.016439 | 0 | 0 | 0.032879 | 225.2275 | 0.016826 | 0 | 0 | 0.033652 | 225.4058 | 0.017213 | 0 | 0 | 0.034425 | 225.5246 | 0.01747 | 0 | 0 | 0.034941 | 225.7028 | 0.017857 | 0 | 0 | 0.035714 | 225.881 | 0.018244 | 0 | 0 | 0.036487 | 226.0593 | 0.01863 | 0 | 0 | 0.03726 | 226.1781 | 0.018888 | 0 | 0 | 0.037776 | 226.3563 | 0.019274 | 0 | 0 | 0.038549 | 226.4752 | 0.019532 | 0 | 0 | 0.039064 | 226.594 | 0.01979 | 0 | 0 | 0.03958 | 226.7722 | 0.020176 | 0 | 0 | 0.040353 | 226.891 | 0.020434 | 0 | 0 | 0.040868 | 227.0693 | 0.020821 | 0 | 0 | 0.041642 | 227.1881 | 0.021079 | 0 | 0 | 0.042157 | 227.3663 | 0.021465 | 0 | 0 | 0.04293 | 227.4851 | 0.021723 | 0 | 0 | 0.043446 | 227.4851 | 0.021723 | 0 | 0 | 0.043446
2017-07-28 03:00 | 196.629 | 0.58607 |  | 210.0482 | 0 | 0 | 0 | 0 | 216.2605 | 0 | 0 | 0 | 0 | 221.0077 | 0.0076733 | 0 | 0 | 0.015347 | 221.1249 | 0.0079276 | 0 | 0 | 0.015855 | 221.3008 | 0.0083089 | 0 | 0 | 0.016618 | 221.4766 | 0.0086903 | 0 | 0 | 0.017381 | 221.6524 | 0.0090716 | 0 | 0 | 0.018143 | 221.8282 | 0.009453 | 0 | 0 | 0.018906 | 222.004 | 0.0098344 | 0 | 0 | 0.019669 | 222.1799 | 0.010216 | 0 | 0 | 0.020431 | 222.3557 | 0.010597 | 0 | 0 | 0.021194 | 222.4729 | 0.010851 | 0 | 0 | 0.021703 | 222.6487 | 0.011233 | 0 | 0 | 0.022465 | 222.8245 | 0.011614 | 0 | 0 | 0.023228 | 223.0004 | 0.011995 | 0 | 0 | 0.023991 | 223.1176 | 0.01225 | 0 | 0 | 0.024499 | 223.2934 | 0.012631 | 0 | 0 | 0.025262 | 223.4106 | 0.012885 | 0 | 0 | 0.02577 | 223.5278 | 0.013139 | 0 | 0 | 0.026279 | 223.7037 | 0.013521 | 0 | 0 | 0.027042 | 223.8209 | 0.013775 | 0 | 0 | 0.02755 | 223.9967 | 0.014156 | 0 | 0 | 0.028313 | 224.1139 | 0.014411 | 0 | 0 | 0.028821 | 224.2897 | 0.014792 | 0 | 0 | 0.029584 | 224.4069 | 0.015046 | 0 | 0 | 0.030092 | 224.4069 | 0.015046 | 0 | 0 | 0.030092
2017-07-28 04:00 | 202.183 | 0.60263 |  | 215.9813 | 0 | 0 | 0 | 0 | 222.3691 | 0.010626 | 0 | 0 | 0.021252 | 227.2504 | 0.021214 | 0 | 0 | 0.042427 | 227.3709 | 0.021475 | 0 | 0 | 0.04295 | 227.5517 | 0.021867 | 0 | 0 | 0.043734 | 227.7325 | 0.022259 | 0 | 0 | 0.044519 | 227.9133 | 0.022651 | 0 | 0 | 0.045303 | 228.094 | 0.023044 | 0 | 0 | 0.046087 | 228.2748 | 0.023436 | 0 | 0 | 0.046871 | 228.4556 | 0.023828 | 0 | 0 | 0.047656 | 228.6364 | 0.02422 | 0 | 0 | 0.04844 | 228.7569 | 0.024481 | 0 | 0 | 0.048963 | 228.9377 | 0.024873 | 0 | 0 | 0.049747 | 229.1185 | 0.025266 | 0 | 0 | 0.050531 | 229.2993 | 0.025658 | 0 | 0 | 0.051315 | 229.4198 | 0.025919 | 0 | 0 | 0.051838 | 229.6006 | 0.026311 | 0 | 0 | 0.052623 | 229.7211 | 0.026573 | 0 | 0 | 0.053145 | 229.8417 | 0.026834 | 0 | 0 | 0.053668 | 230.0224 | 0.027226 | 0 | 0 | 0.054452 | 230.143 | 0.027488 | 0 | 0 | 0.054975 | 230.3238 | 0.02788 | 0 | 0 | 0.05576 | 230.4443 | 0.028141 | 0 | 0 | 0.056282 | 230.6251 | 0.028533 | 0 | 0 | 0.057067 | 230.7456 | 0.028795 | 0 | 0 | 0.05759 | 230.7456 | 0.028795 | 0 | 0 | 0.05759
2017-07-28 05:00 | 200.295 | 0.597 |  | 213.9644 | 0 | 0 | 0 | 0 | 220.2926 | 0.0061223 | 0 | 0 | 0.012245 | 225.1283 | 0.016611 | 0 | 0 | 0.033222 | 225.2477 | 0.01687 | 0 | 0 | 0.03374 | 225.4268 | 0.017258 | 0 | 0 | 0.034517 | 225.6059 | 0.017647 | 0 | 0 | 0.035294 | 225.785 | 0.018035 | 0 | 0 | 0.036071 | 225.9641 | 0.018424 | 0 | 0 | 0.036848 | 226.1432 | 0.018812 | 0 | 0 | 0.037624 | 226.3223 | 0.019201 | 0 | 0 | 0.038401 | 226.5014 | 0.019589 | 0 | 0 | 0.039178 | 226.6208 | 0.019848 | 0 | 0 | 0.039696 | 226.7999 | 0.020237 | 0 | 0 | 0.040473 | 226.979 | 0.020625 | 0 | 0 | 0.04125 | 227.1581 | 0.021014 | 0 | 0 | 0.042027 | 227.2775 | 0.021273 | 0 | 0 | 0.042545 | 227.4566 | 0.021661 | 0 | 0 | 0.043322 | 227.576 | 0.02192 | 0 | 0 | 0.04384 | 227.6954 | 0.022179 | 0 | 0 | 0.044358 | 227.8745 | 0.022567 | 0 | 0 | 0.045135 | 227.9939 | 0.022826 | 0 | 0 | 0.045653 | 228.173 | 0.023215 | 0 | 0 | 0.04643 | 228.2924 | 0.023474 | 0 | 0 | 0.046948 | 228.4715 | 0.023862 | 0 | 0 | 0.047725 | 228.5909 | 0.024121 | 0 | 0 | 0.048243 | 228.5909 | 0.024121 | 0 | 0 | 0.048243
2017-07-28 06:00 | 202.0277 | 0.60216 |  | 215.8154 | 0 | 0 | 0 | 0 | 222.1983 | 0.010256 | 0 | 0 | 0.020511 | 227.0758 | 0.020835 | 0 | 0 | 0.04167 | 227.1963 | 0.021096 | 0 | 0 | 0.042193 | 227.3769 | 0.021488 | 0 | 0 | 0.042976 | 227.5576 | 0.02188 | 0 | 0 | 0.04376 | 227.7382 | 0.022272 | 0 | 0 | 0.044543 | 227.9189 | 0.022664 | 0 | 0 | 0.045327 | 228.0995 | 0.023055 | 0 | 0 | 0.046111 | 228.2802 | 0.023447 | 0 | 0 | 0.046894 | 228.4608 | 0.023839 | 0 | 0 | 0.047678 | 228.5812 | 0.0241 | 0 | 0 | 0.048201 | 228.7619 | 0.024492 | 0 | 0 | 0.048984 | 228.9425 | 0.024884 | 0 | 0 | 0.049768 | 229.1232 | 0.025276 | 0 | 0 | 0.050552 | 229.2436 | 0.025537 | 0 | 0 | 0.051074 | 229.4243 | 0.025929 | 0 | 0 | 0.051858 | 229.5447 | 0.02619 | 0 | 0 | 0.05238 | 229.6651 | 0.026451 | 0 | 0 | 0.052902 | 229.8458 | 0.026843 | 0 | 0 | 0.053686 | 229.9662 | 0.027104 | 0 | 0 | 0.054209 | 230.1469 | 0.027496 | 0 | 0 | 0.054992 | 230.2673 | 0.027757 | 0 | 0 | 0.055515 | 230.4479 | 0.028149 | 0 | 0 | 0.056298 | 230.5684 | 0.02841 | 0 | 0 | 0.056821 | 230.5684 | 0.02841 | 0 | 0 | 0.056821
2017-07-28 07:00 | 200.8303 | 0.59859 |  | 214.5363 | 0 | 0 | 0 | 0 | 220.8814 | 0.0073992 | 0 | 0 | 0.014798 | 225.73 | 0.017916 | 0 | 0 | 0.035832 | 225.8497 | 0.018176 | 0 | 0 | 0.036351 | 226.0293 | 0.018565 | 0 | 0 | 0.03713 | 226.2088 | 0.018955 | 0 | 0 | 0.037909 | 226.3884 | 0.019344 | 0 | 0 | 0.038688 | 226.568 | 0.019734 | 0 | 0 | 0.039467 | 226.7476 | 0.020123 | 0 | 0 | 0.040246 | 226.9272 | 0.020513 | 0 | 0 | 0.041025 | 227.1067 | 0.020902 | 0 | 0 | 0.041804 | 227.2265 | 0.021162 | 0 | 0 | 0.042323 | 227.406 | 0.021551 | 0 | 0 | 0.043103 | 227.5856 | 0.021941 | 0 | 0 | 0.043882 | 227.7652 | 0.02233 | 0 | 0 | 0.044661 | 227.8849 | 0.02259 | 0 | 0 | 0.04518 | 228.0645 | 0.022979 | 0 | 0 | 0.045959 | 228.1842 | 0.023239 | 0 | 0 | 0.046478 | 228.3039 | 0.023499 | 0 | 0 | 0.046998 | 228.4835 | 0.023888 | 0 | 0 | 0.047777 | 228.6032 | 0.024148 | 0 | 0 | 0.048296 | 228.7828 | 0.024537 | 0 | 0 | 0.049075 | 228.9025 | 0.024797 | 0 | 0 | 0.049594 | 229.0821 | 0.025187 | 0 | 0 | 0.050373 | 229.2018 | 0.025446 | 0 | 0 | 0.050893 | 229.2018 | 0.025446 | 0 | 0 | 0.050893
2017-07-28 08:00 | 206.7185 | 0.61614 |  | 220.8263 | 0.0072799 | 0 | 0 | 0.01456 | 227.3575 | 0.021446 | 0 | 0 | 0.042892 | 232.3482 | 0.032271 | 0 | 0 | 0.064542 | 232.4715 | 0.032538 | 0 | 0 | 0.065076 | 232.6563 | 0.032939 | 0 | 0 | 0.065878 | 232.8411 | 0.03334 | 0 | 0 | 0.06668 | 233.026 | 0.033741 | 0 | 0 | 0.067482 | 233.2108 | 0.034142 | 0 | 0 | 0.068284 | 233.3957 | 0.034543 | 0 | 0 | 0.069086 | 233.5805 | 0.034944 | 0 | 0 | 0.069887 | 233.7654 | 0.035345 | 0 | 0 | 0.070689 | 233.8886 | 0.035612 | 0 | 0 | 0.071224 | 234.0734 | 0.036013 | 0 | 0 | 0.072026 | 234.2583 | 0.036414 | 0 | 0 | 0.072828 | 234.4431 | 0.036815 | 0 | 0 | 0.073629 | 234.5663 | 0.037082 | 0 | 0 | 0.074164 | 234.7512 | 0.037483 | 0 | 0 | 0.074966 | 234.8744 | 0.03775 | 0 | 0 | 0.0755 | 234.9977 | 0.038017 | 0 | 0 | 0.076035 | 235.1825 | 0.038418 | 0 | 0 | 0.076837 | 235.3057 | 0.038686 | 0 | 0 | 0.077371 | 235.4906 | 0.039087 | 0 | 0 | 0.078173 | 235.6138 | 0.039354 | 0 | 0 | 0.078708 | 235.7986 | 0.039755 | 0 | 0 | 0.07951 | 235.9219 | 0.040022 | 0 | 0 | 0.080044 | 235.9219 | 0.040022 | 0 | 0 | 0.080044
2017-07-28 09:00 | 211.5221 | 0.63046 |  | 225.9578 | 0.01841 | 0 | 0 | 0.03682 | 232.6407 | 0.032905 | 0 | 0 | 0.06581 | 237.7474 | 0.043982 | 0 | 0 | 0.087963 | 237.8735 | 0.044255 | 0 | 0 | 0.08851 | 238.0626 | 0.044665 | 0 | 0 | 0.089331 | 238.2518 | 0.045076 | 0 | 0 | 0.090151 | 238.4409 | 0.045486 | 0 | 0 | 0.090972 | 238.63 | 0.045896 | 0 | 0 | 0.091792 | 238.8192 | 0.046306 | 0 | 0 | 0.092613 | 239.0083 | 0.046717 | 0 | 0 | 0.093433 | 239.1975 | 0.047127 | 0 | 0 | 0.094254 | 239.3236 | 0.0474 | 0 | 0 | 0.094801 | 239.5127 | 0.047811 | 0 | 0 | 0.095621 | 239.7018 | 0.048221 | 0 | 0 | 0.096442 | 239.891 | 0.048631 | 0 | 0 | 0.097262 | 240.0171 | 0.048905 | 0 | 0 | 0.097809 | 240.2062 | 0.049315 | 0 | 0 | 0.09863 | 240.3323 | 0.049588 | 0 | 0 | 0.099177 | 240.4584 | 0.049862 | 0 | 0 | 0.099724 | 240.6475 | 0.050272 | 0 | 0 | 0.10054 | 240.7736 | 0.050546 | 0 | 0 | 0.10109 | 240.9628 | 0.050956 | 0 | 0 | 0.10191 | 241.0889 | 0.051229 | 0 | 0 | 0.10246 | 241.278 | 0.05164 | 0 | 0 | 0.10328 | 241.4041 | 0.051913 | 0 | 0 | 0.10383 | 241.4041 | 0.051913 | 0 | 0 | 0.10383
2017-07-28 10:00 | 213.2025 | 0.63547 |  | 227.7528 | 0.022303 | 0 | 0 | 0.044607 | 234.4888 | 0.036914 | 0 | 0 | 0.073827 | 239.6361 | 0.048078 | 0 | 0 | 0.096157 | 239.7632 | 0.048354 | 0 | 0 | 0.096708 | 239.9538 | 0.048767 | 0 | 0 | 0.097535 | 240.1445 | 0.049181 | 0 | 0 | 0.098362 | 240.3351 | 0.049594 | 0 | 0 | 0.099189 | 240.5258 | 0.050008 | 0 | 0 | 0.10002 | 240.7164 | 0.050421 | 0 | 0 | 0.10084 | 240.907 | 0.050835 | 0 | 0 | 0.10167 | 241.0977 | 0.051248 | 0 | 0 | 0.1025 | 241.2248 | 0.051524 | 0 | 0 | 0.10305 | 241.4154 | 0.051938 | 0 | 0 | 0.10388 | 241.6061 | 0.052351 | 0 | 0 | 0.1047 | 241.7967 | 0.052765 | 0 | 0 | 0.10553 | 241.9238 | 0.05304 | 0 | 0 | 0.10608 | 242.1144 | 0.053454 | 0 | 0 | 0.10691 | 242.2415 | 0.053729 | 0 | 0 | 0.10746 | 242.3686 | 0.054005 | 0 | 0 | 0.10801 | 242.5593 | 0.054419 | 0 | 0 | 0.10884 | 242.6864 | 0.054694 | 0 | 0 | 0.10939 | 242.877 | 0.055108 | 0 | 0 | 0.11022 | 243.0041 | 0.055383 | 0 | 0 | 0.11077 | 243.1947 | 0.055797 | 0 | 0 | 0.11159 | 243.3218 | 0.056073 | 0 | 0 | 0.11215 | 243.3218 | 0.056073 | 0 | 0 | 0.11215
2017-07-28 11:00 | 216.6954 | 0.64588 |  | 231.4841 | 0.030397 | 0 | 0 | 0.060793 | 238.3304 | 0.045246 | 0 | 0 | 0.090493 | 243.5621 | 0.056594 | 0 | 0 | 0.11319 | 243.6912 | 0.056874 | 0 | 0 | 0.11375 | 243.885 | 0.057294 | 0 | 0 | 0.11459 | 244.0788 | 0.057714 | 0 | 0 | 0.11543 | 244.2725 | 0.058135 | 0 | 0 | 0.11627 | 244.4663 | 0.058555 | 0 | 0 | 0.11711 | 244.6601 | 0.058975 | 0 | 0 | 0.11795 | 244.8538 | 0.059396 | 0 | 0 | 0.11879 | 245.0476 | 0.059816 | 0 | 0 | 0.11963 | 245.1768 | 0.060096 | 0 | 0 | 0.12019 | 245.3705 | 0.060516 | 0 | 0 | 0.12103 | 245.5643 | 0.060937 | 0 | 0 | 0.12187 | 245.7581 | 0.061357 | 0 | 0 | 0.12271 | 245.8872 | 0.061637 | 0 | 0 | 0.12327 | 246.081 | 0.062057 | 0 | 0 | 0.12411 | 246.2102 | 0.062337 | 0 | 0 | 0.12467 | 246.3394 | 0.062618 | 0 | 0 | 0.12524 | 246.5331 | 0.063038 | 0 | 0 | 0.12608 | 246.6623 | 0.063318 | 0 | 0 | 0.12664 | 246.8561 | 0.063738 | 0 | 0 | 0.12748 | 246.9852 | 0.064019 | 0 | 0 | 0.12804 | 247.179 | 0.064439 | 0 | 0 | 0.12888 | 247.3082 | 0.064719 | 0 | 0 | 0.12944 | 247.3082 | 0.064719 | 0 | 0 | 0.12944
2017-07-28 12:00 | 220.785 | 0.65807 |  | 235.8527 | 0.039872 | 0 | 0 | 0.079744 | 242.8283 | 0.055002 | 0 | 0 | 0.11 | 248.1587 | 0.066564 | 0 | 0 | 0.13313 | 248.2903 | 0.066849 | 0 | 0 | 0.1337 | 248.4877 | 0.067277 | 0 | 0 | 0.13455 | 248.6851 | 0.067706 | 0 | 0 | 0.13541 | 248.8825 | 0.068134 | 0 | 0 | 0.13627 | 249.08 | 0.068562 | 0 | 0 | 0.13712 | 249.2774 | 0.06899 | 0 | 0 | 0.13798 | 249.4748 | 0.069418 | 0 | 0 | 0.13884 | 249.6722 | 0.069847 | 0 | 0 | 0.13969 | 249.8038 | 0.070132 | 0 | 0 | 0.14026 | 250.0013 | 0.07056 | 0 | 0 | 0.14112 | 250.1987 | 0.070989 | 0 | 0 | 0.14198 | 250.3961 | 0.071417 | 0 | 0 | 0.14283 | 250.5277 | 0.071702 | 0 | 0 | 0.1434 | 250.7251 | 0.07213 | 0 | 0 | 0.14426 | 250.8568 | 0.072416 | 0 | 0 | 0.14483 | 250.9884 | 0.072701 | 0 | 0 | 0.1454 | 251.1858 | 0.07313 | 0 | 0 | 0.14626 | 251.3174 | 0.073415 | 0 | 0 | 0.14683 | 251.5148 | 0.073843 | 0 | 0 | 0.14769 | 251.6464 | 0.074129 | 0 | 0 | 0.14826 | 251.8439 | 0.074557 | 0 | 0 | 0.14911 | 251.9755 | 0.074842 | 0 | 0 | 0.14968 | 251.9755 | 0.074842 | 0 | 0 | 0.14968
2017-07-28 13:00 | 221.7401 | 0.66092 |  | 236.873 | 0.042085 | 0 | 0 | 0.08417 | 243.8788 | 0.057281 | 0 | 0 | 0.11456 | 249.2322 | 0.068892 | 0 | 0 | 0.13778 | 249.3644 | 0.069179 | 0 | 0 | 0.13836 | 249.5627 | 0.069609 | 0 | 0 | 0.13922 | 249.7609 | 0.070039 | 0 | 0 | 0.14008 | 249.9592 | 0.070469 | 0 | 0 | 0.14094 | 250.1575 | 0.070899 | 0 | 0 | 0.1418 | 250.3558 | 0.071329 | 0 | 0 | 0.14266 | 250.554 | 0.071759 | 0 | 0 | 0.14352 | 250.7523 | 0.072189 | 0 | 0 | 0.14438 | 250.8845 | 0.072476 | 0 | 0 | 0.14495 | 251.0828 | 0.072906 | 0 | 0 | 0.14581 | 251.281 | 0.073336 | 0 | 0 | 0.14667 | 251.4793 | 0.073766 | 0 | 0 | 0.14753 | 251.6115 | 0.074053 | 0 | 0 | 0.14811 | 251.8098 | 0.074483 | 0 | 0 | 0.14897 | 251.942 | 0.07477 | 0 | 0 | 0.14954 | 252.0741 | 0.075056 | 0 | 0 | 0.15011 | 252.2724 | 0.075486 | 0 | 0 | 0.15097 | 252.4046 | 0.075773 | 0 | 0 | 0.15155 | 252.6029 | 0.076203 | 0 | 0 | 0.15241 | 252.7351 | 0.07649 | 0 | 0 | 0.15298 | 252.9333 | 0.07692 | 0 | 0 | 0.15384 | 253.0655 | 0.077207 | 0 | 0 | 0.15441 | 253.0655 | 0.077207 | 0 | 0 | 0.15441
2017-07-28 14:00 | 215.5822 | 0.64256 |  | 230.2949 | 0.027817 | 0 | 0 | 0.055635 | 237.1061 | 0.042591 | 0 | 0 | 0.085181 | 242.3109 | 0.05388 | 0 | 0 | 0.10776 | 242.4394 | 0.054159 | 0 | 0 | 0.10832 | 242.6322 | 0.054577 | 0 | 0 | 0.10915 | 242.8249 | 0.054995 | 0 | 0 | 0.10999 | 243.0177 | 0.055413 | 0 | 0 | 0.11083 | 243.2105 | 0.055831 | 0 | 0 | 0.11166 | 243.4032 | 0.056249 | 0 | 0 | 0.1125 | 243.596 | 0.056667 | 0 | 0 | 0.11333 | 243.7888 | 0.057085 | 0 | 0 | 0.11417 | 243.9173 | 0.057364 | 0 | 0 | 0.11473 | 244.11 | 0.057782 | 0 | 0 | 0.11556 | 244.3028 | 0.0582 | 0 | 0 | 0.1164 | 244.4956 | 0.058618 | 0 | 0 | 0.11724 | 244.6241 | 0.058897 | 0 | 0 | 0.11779 | 244.8169 | 0.059315 | 0 | 0 | 0.11863 | 244.9454 | 0.059594 | 0 | 0 | 0.11919 | 245.0739 | 0.059873 | 0 | 0 | 0.11975 | 245.2667 | 0.060291 | 0 | 0 | 0.12058 | 245.3952 | 0.06057 | 0 | 0 | 0.12114 | 245.5879 | 0.060988 | 0 | 0 | 0.12198 | 245.7165 | 0.061267 | 0 | 0 | 0.12253 | 245.9092 | 0.061685 | 0 | 0 | 0.12337 | 246.0377 | 0.061963 | 0 | 0 | 0.12393 | 246.0377 | 0.061963 | 0 | 0 | 0.12393
2017-07-28 15:00 | 213.3121 | 0.6358 |  | 227.8699 | 0.022557 | 0 | 0 | 0.045115 | 234.6093 | 0.037175 | 0 | 0 | 0.07435 | 239.7593 | 0.048346 | 0 | 0 | 0.096691 | 239.8865 | 0.048621 | 0 | 0 | 0.097243 | 240.0772 | 0.049035 | 0 | 0 | 0.09807 | 240.2679 | 0.049449 | 0 | 0 | 0.098897 | 240.4587 | 0.049862 | 0 | 0 | 0.099725 | 240.6494 | 0.050276 | 0 | 0 | 0.10055 | 240.8402 | 0.05069 | 0 | 0 | 0.10138 | 241.0309 | 0.051104 | 0 | 0 | 0.10221 | 241.2216 | 0.051517 | 0 | 0 | 0.10303 | 241.3488 | 0.051793 | 0 | 0 | 0.10359 | 241.5395 | 0.052207 | 0 | 0 | 0.10441 | 241.7303 | 0.052621 | 0 | 0 | 0.10524 | 241.921 | 0.053034 | 0 | 0 | 0.10607 | 242.0482 | 0.05331 | 0 | 0 | 0.10662 | 242.2389 | 0.053724 | 0 | 0 | 0.10745 | 242.3661 | 0.054 | 0 | 0 | 0.108 | 242.4932 | 0.054275 | 0 | 0 | 0.10855 | 242.684 | 0.054689 | 0 | 0 | 0.10938 | 242.8111 | 0.054965 | 0 | 0 | 0.10993 | 243.0019 | 0.055379 | 0 | 0 | 0.11076 | 243.129 | 0.055654 | 0 | 0 | 0.11131 | 243.3198 | 0.056068 | 0 | 0 | 0.11214 | 243.4469 | 0.056344 | 0 | 0 | 0.11269 | 243.4469 | 0.056344 | 0 | 0 | 0.11269
2017-07-28 16:00 | 218.6599 | 0.65174 |  | 233.5826 | 0.034948 | 0 | 0 | 0.069897 | 240.4911 | 0.049933 | 0 | 0 | 0.099865 | 245.7701 | 0.061383 | 0 | 0 | 0.12277 | 245.9005 | 0.061666 | 0 | 0 | 0.12333 | 246.096 | 0.06209 | 0 | 0 | 0.12418 | 246.2915 | 0.062514 | 0 | 0 | 0.12503 | 246.487 | 0.062938 | 0 | 0 | 0.12588 | 246.6826 | 0.063362 | 0 | 0 | 0.12672 | 246.8781 | 0.063786 | 0 | 0 | 0.12757 | 247.0736 | 0.06421 | 0 | 0 | 0.12842 | 247.2691 | 0.064634 | 0 | 0 | 0.12927 | 247.3995 | 0.064917 | 0 | 0 | 0.12983 | 247.595 | 0.065341 | 0 | 0 | 0.13068 | 247.7905 | 0.065765 | 0 | 0 | 0.13153 | 247.986 | 0.066189 | 0 | 0 | 0.13238 | 248.1164 | 0.066472 | 0 | 0 | 0.13294 | 248.3119 | 0.066896 | 0 | 0 | 0.13379 | 248.4422 | 0.067179 | 0 | 0 | 0.13436 | 248.5726 | 0.067462 | 0 | 0 | 0.13492 | 248.7681 | 0.067886 | 0 | 0 | 0.13577 | 248.8985 | 0.068168 | 0 | 0 | 0.13634 | 249.094 | 0.068592 | 0 | 0 | 0.13718 | 249.2243 | 0.068875 | 0 | 0 | 0.13775 | 249.4199 | 0.069299 | 0 | 0 | 0.1386 | 249.5502 | 0.069582 | 0 | 0 | 0.13916 | 249.5502 | 0.069582 | 0 | 0 | 0.13916
2017-07-28 17:00 | 222.5083 | 0.66321 |  | 237.6937 | 0.043865 | 0 | 0 | 0.087731 | 244.7237 | 0.059113 | 0 | 0 | 0.11823 | 250.0957 | 0.070765 | 0 | 0 | 0.14153 | 250.2284 | 0.071053 | 0 | 0 | 0.14211 | 250.4273 | 0.071484 | 0 | 0 | 0.14297 | 250.6263 | 0.071916 | 0 | 0 | 0.14383 | 250.8252 | 0.072348 | 0 | 0 | 0.1447 | 251.0242 | 0.072779 | 0 | 0 | 0.14556 | 251.2232 | 0.073211 | 0 | 0 | 0.14642 | 251.4221 | 0.073642 | 0 | 0 | 0.14728 | 251.6211 | 0.074074 | 0 | 0 | 0.14815 | 251.7537 | 0.074361 | 0 | 0 | 0.14872 | 251.9527 | 0.074793 | 0 | 0 | 0.14959 | 252.1517 | 0.075225 | 0 | 0 | 0.15045 | 252.3506 | 0.075656 | 0 | 0 | 0.15131 | 252.4833 | 0.075944 | 0 | 0 | 0.15189 | 252.6822 | 0.076375 | 0 | 0 | 0.15275 | 252.8149 | 0.076663 | 0 | 0 | 0.15333 | 252.9475 | 0.076951 | 0 | 0 | 0.1539 | 253.1465 | 0.077382 | 0 | 0 | 0.15476 | 253.2791 | 0.07767 | 0 | 0 | 0.15534 | 253.4781 | 0.078102 | 0 | 0 | 0.1562 | 253.6107 | 0.078389 | 0 | 0 | 0.15678 | 253.8097 | 0.078821 | 0 | 0 | 0.15764 | 253.9423 | 0.079108 | 0 | 0 | 0.15822 | 253.9423 | 0.079108 | 0 | 0 | 0.15822
2017-07-28 18:00 | 220.8596 | 0.65829 |  | 235.9324 | 0.040045 | 0 | 0 | 0.08009 | 242.9104 | 0.05518 | 0 | 0 | 0.11036 | 248.2425 | 0.066746 | 0 | 0 | 0.13349 | 248.3742 | 0.067031 | 0 | 0 | 0.13406 | 248.5717 | 0.06746 | 0 | 0 | 0.13492 | 248.7692 | 0.067888 | 0 | 0 | 0.13578 | 248.9667 | 0.068316 | 0 | 0 | 0.13663 | 249.1641 | 0.068745 | 0 | 0 | 0.13749 | 249.3616 | 0.069173 | 0 | 0 | 0.13835 | 249.5591 | 0.069601 | 0 | 0 | 0.1392 | 249.7566 | 0.07003 | 0 | 0 | 0.14006 | 249.8883 | 0.070315 | 0 | 0 | 0.14063 | 250.0858 | 0.070744 | 0 | 0 | 0.14149 | 250.2832 | 0.071172 | 0 | 0 | 0.14234 | 250.4807 | 0.0716 | 0 | 0 | 0.1432 | 250.6124 | 0.071886 | 0 | 0 | 0.14377 | 250.8099 | 0.072314 | 0 | 0 | 0.14463 | 250.9415 | 0.0726 | 0 | 0 | 0.1452 | 251.0732 | 0.072885 | 0 | 0 | 0.14577 | 251.2707 | 0.073314 | 0 | 0 | 0.14663 | 251.4023 | 0.073599 | 0 | 0 | 0.1472 | 251.5998 | 0.074028 | 0 | 0 | 0.14806 | 251.7315 | 0.074313 | 0 | 0 | 0.14863 | 251.929 | 0.074742 | 0 | 0 | 0.14948 | 252.0606 | 0.075027 | 0 | 0 | 0.15005 | 252.0606 | 0.075027 | 0 | 0 | 0.15005
2017-07-28 19:00 | 218.6278 | 0.65164 |  | 233.5483 | 0.034874 | 0 | 0 | 0.069748 | 240.4557 | 0.049856 | 0 | 0 | 0.099712 | 245.734 | 0.061305 | 0 | 0 | 0.12261 | 245.8644 | 0.061587 | 0 | 0 | 0.12317 | 246.0598 | 0.062011 | 0 | 0 | 0.12402 | 246.2553 | 0.062435 | 0 | 0 | 0.12487 | 246.4508 | 0.062859 | 0 | 0 | 0.12572 | 246.6463 | 0.063283 | 0 | 0 | 0.12657 | 246.8418 | 0.063707 | 0 | 0 | 0.12741 | 247.0373 | 0.064131 | 0 | 0 | 0.12826 | 247.2328 | 0.064556 | 0 | 0 | 0.12911 | 247.3631 | 0.064838 | 0 | 0 | 0.12968 | 247.5586 | 0.065262 | 0 | 0 | 0.13052 | 247.7541 | 0.065686 | 0 | 0 | 0.13137 | 247.9496 | 0.06611 | 0 | 0 | 0.13222 | 248.0799 | 0.066393 | 0 | 0 | 0.13279 | 248.2754 | 0.066817 | 0 | 0 | 0.13363 | 248.4058 | 0.0671 | 0 | 0 | 0.1342 | 248.5361 | 0.067382 | 0 | 0 | 0.13476 | 248.7316 | 0.067806 | 0 | 0 | 0.13561 | 248.8619 | 0.068089 | 0 | 0 | 0.13618 | 249.0574 | 0.068513 | 0 | 0 | 0.13703 | 249.1877 | 0.068796 | 0 | 0 | 0.13759 | 249.3832 | 0.06922 | 0 | 0 | 0.13844 | 249.5135 | 0.069502 | 0 | 0 | 0.139 | 249.5135 | 0.069502 | 0 | 0 | 0.139
2017-07-28 20:00 | 200.9504 | 0.59895 |  | 214.6645 | 0 | 0 | 0 | 0 | 221.0134 | 0.0076857 | 0 | 0 | 0.015371 | 225.8649 | 0.018209 | 0 | 0 | 0.036417 | 225.9847 | 0.018468 | 0 | 0 | 0.036937 | 226.1644 | 0.018858 | 0 | 0 | 0.037716 | 226.3441 | 0.019248 | 0 | 0 | 0.038496 | 226.5238 | 0.019638 | 0 | 0 | 0.039275 | 226.7035 | 0.020027 | 0 | 0 | 0.040055 | 226.8832 | 0.020417 | 0 | 0 | 0.040834 | 227.0629 | 0.020807 | 0 | 0 | 0.041614 | 227.2425 | 0.021197 | 0 | 0 | 0.042393 | 227.3623 | 0.021456 | 0 | 0 | 0.042913 | 227.542 | 0.021846 | 0 | 0 | 0.043692 | 227.7217 | 0.022236 | 0 | 0 | 0.044472 | 227.9014 | 0.022626 | 0 | 0 | 0.045251 | 228.0212 | 0.022886 | 0 | 0 | 0.045771 | 228.2009 | 0.023275 | 0 | 0 | 0.04655 | 228.3207 | 0.023535 | 0 | 0 | 0.04707 | 228.4404 | 0.023795 | 0 | 0 | 0.04759 | 228.6201 | 0.024185 | 0 | 0 | 0.048369 | 228.7399 | 0.024444 | 0 | 0 | 0.048889 | 228.9196 | 0.024834 | 0 | 0 | 0.049668 | 229.0394 | 0.025094 | 0 | 0 | 0.050188 | 229.2191 | 0.025484 | 0 | 0 | 0.050968 | 229.3389 | 0.025744 | 0 | 0 | 0.051487 | 229.3389 | 0.025744 | 0 | 0 | 0.051487
2017-07-28 21:00 | 204.4215 | 0.6093 |  | 218.3725 | 0.0019576 | 0 | 0 | 0.0039152 | 224.8311 | 0.015966 | 0 | 0 | 0.031932 | 229.7664 | 0.026671 | 0 | 0 | 0.053342 | 229.8883 | 0.026935 | 0 | 0 | 0.053871 | 230.0711 | 0.027332 | 0 | 0 | 0.054663 | 230.2539 | 0.027728 | 0 | 0 | 0.055456 | 230.4367 | 0.028125 | 0 | 0 | 0.056249 | 230.6194 | 0.028521 | 0 | 0 | 0.057042 | 230.8022 | 0.028918 | 0 | 0 | 0.057835 | 230.985 | 0.029314 | 0 | 0 | 0.058628 | 231.1678 | 0.029711 | 0 | 0 | 0.059421 | 231.2897 | 0.029975 | 0 | 0 | 0.05995 | 231.4725 | 0.030371 | 0 | 0 | 0.060743 | 231.6552 | 0.030768 | 0 | 0 | 0.061536 | 231.838 | 0.031164 | 0 | 0 | 0.062329 | 231.9599 | 0.031429 | 0 | 0 | 0.062857 | 232.1427 | 0.031825 | 0 | 0 | 0.06365 | 232.2645 | 0.032089 | 0 | 0 | 0.064179 | 232.3864 | 0.032354 | 0 | 0 | 0.064707 | 232.5692 | 0.03275 | 0 | 0 | 0.0655 | 232.6911 | 0.033014 | 0 | 0 | 0.066029 | 232.8738 | 0.033411 | 0 | 0 | 0.066822 | 232.9957 | 0.033675 | 0 | 0 | 0.067351 | 233.1785 | 0.034072 | 0 | 0 | 0.068143 | 233.3004 | 0.034336 | 0 | 0 | 0.068672 | 233.3004 | 0.034336 | 0 | 0 | 0.068672
2017-07-28 22:00 | 206.1296 | 0.61439 |  | 220.1972 | 0.0059153 | 0 | 0 | 0.011831 | 226.7097 | 0.020041 | 0 | 0 | 0.040082 | 231.6863 | 0.030835 | 0 | 0 | 0.06167 | 231.8092 | 0.031102 | 0 | 0 | 0.062203 | 231.9935 | 0.031501 | 0 | 0 | 0.063003 | 232.1778 | 0.031901 | 0 | 0 | 0.063802 | 232.3621 | 0.032301 | 0 | 0 | 0.064602 | 232.5464 | 0.032701 | 0 | 0 | 0.065402 | 232.7308 | 0.033101 | 0 | 0 | 0.066201 | 232.9151 | 0.0335 | 0 | 0 | 0.067001 | 233.0994 | 0.0339 | 0 | 0 | 0.0678 | 233.2223 | 0.034167 | 0 | 0 | 0.068333 | 233.4066 | 0.034566 | 0 | 0 | 0.069133 | 233.5909 | 0.034966 | 0 | 0 | 0.069932 | 233.7752 | 0.035366 | 0 | 0 | 0.070732 | 233.8981 | 0.035633 | 0 | 0 | 0.071265 | 234.0824 | 0.036032 | 0 | 0 | 0.072065 | 234.2053 | 0.036299 | 0 | 0 | 0.072598 | 234.3282 | 0.036565 | 0 | 0 | 0.073131 | 234.5125 | 0.036965 | 0 | 0 | 0.07393 | 234.6354 | 0.037232 | 0 | 0 | 0.074463 | 234.8197 | 0.037631 | 0 | 0 | 0.075263 | 234.9426 | 0.037898 | 0 | 0 | 0.075796 | 235.1269 | 0.038298 | 0 | 0 | 0.076596 | 235.2498 | 0.038564 | 0 | 0 | 0.077129 | 235.2498 | 0.038564 | 0 | 0 | 0.077129
2017-07-28 23:00 | 204.5959 | 0.60982 |  | 218.5588 | 0.0023616 | 0 | 0 | 0.0047233 | 225.0229 | 0.016382 | 0 | 0 | 0.032764 | 229.9624 | 0.027096 | 0 | 0 | 0.054192 | 230.0844 | 0.027361 | 0 | 0 | 0.054721 | 230.2673 | 0.027757 | 0 | 0 | 0.055515 | 230.4503 | 0.028154 | 0 | 0 | 0.056308 | 230.6332 | 0.028551 | 0 | 0 | 0.057102 | 230.8162 | 0.028948 | 0 | 0 | 0.057896 | 230.9991 | 0.029345 | 0 | 0 | 0.058689 | 231.1821 | 0.029741 | 0 | 0 | 0.059483 | 231.365 | 0.030138 | 0 | 0 | 0.060277 | 231.487 | 0.030403 | 0 | 0 | 0.060806 | 231.6699 | 0.0308 | 0 | 0 | 0.061599 | 231.8529 | 0.031196 | 0 | 0 | 0.062393 | 232.0358 | 0.031593 | 0 | 0 | 0.063186 | 232.1578 | 0.031858 | 0 | 0 | 0.063716 | 232.3407 | 0.032255 | 0 | 0 | 0.064509 | 232.4627 | 0.032519 | 0 | 0 | 0.065038 | 232.5846 | 0.032784 | 0 | 0 | 0.065567 | 232.7676 | 0.03318 | 0 | 0 | 0.066361 | 232.8895 | 0.033445 | 0 | 0 | 0.06689 | 233.0725 | 0.033842 | 0 | 0 | 0.067684 | 233.1945 | 0.034106 | 0 | 0 | 0.068213 | 233.3774 | 0.034503 | 0 | 0 | 0.069006 | 233.4994 | 0.034768 | 0 | 0 | 0.069535 | 233.4994 | 0.034768 | 0 | 0 | 0.069535
2017-07-29 | 215.8401 | 0.64333 |  | 230.5704 | 0.028415 | 0 | 0 | 0.05683 | 237.3897 | 0.043206 | 0 | 0 | 0.086412 | 242.6007 | 0.054509 | 0 | 0 | 0.10902 | 242.7294 | 0.054788 | 0 | 0 | 0.10958 | 242.9224 | 0.055206 | 0 | 0 | 0.11041 | 243.1154 | 0.055625 | 0 | 0 | 0.11125 | 243.3084 | 0.056043 | 0 | 0 | 0.11209 | 243.5014 | 0.056462 | 0 | 0 | 0.11292 | 243.6944 | 0.056881 | 0 | 0 | 0.11376 | 243.8874 | 0.057299 | 0 | 0 | 0.1146 | 244.0804 | 0.057718 | 0 | 0 | 0.11544 | 244.2091 | 0.057997 | 0 | 0 | 0.11599 | 244.4021 | 0.058416 | 0 | 0 | 0.11683 | 244.5951 | 0.058834 | 0 | 0 | 0.11767 | 244.7881 | 0.059253 | 0 | 0 | 0.11851 | 244.9167 | 0.059532 | 0 | 0 | 0.11906 | 245.1097 | 0.059951 | 0 | 0 | 0.1199 | 245.2384 | 0.06023 | 0 | 0 | 0.12046 | 245.3671 | 0.060509 | 0 | 0 | 0.12102 | 245.5601 | 0.060927 | 0 | 0 | 0.12185 | 245.6887 | 0.061206 | 0 | 0 | 0.12241 | 245.8817 | 0.061625 | 0 | 0 | 0.12325 | 246.0104 | 0.061904 | 0 | 0 | 0.12381 | 246.2034 | 0.062323 | 0 | 0 | 0.12465 | 246.3321 | 0.062602 | 0 | 0 | 0.1252 | 246.3321 | 0.062602 | 0 | 0 | 0.1252
2017-07-29 01:00 | 218.1482 | 0.65021 |  | 233.0361 | 0.033763 | 0 | 0 | 0.067526 | 239.9283 | 0.048712 | 0 | 0 | 0.097424 | 245.195 | 0.060136 | 0 | 0 | 0.12027 | 245.3251 | 0.060418 | 0 | 0 | 0.12084 | 245.5201 | 0.060841 | 0 | 0 | 0.12168 | 245.7152 | 0.061264 | 0 | 0 | 0.12253 | 245.9103 | 0.061687 | 0 | 0 | 0.12337 | 246.1053 | 0.06211 | 0 | 0 | 0.12422 | 246.3004 | 0.062533 | 0 | 0 | 0.12507 | 246.4954 | 0.062956 | 0 | 0 | 0.12591 | 246.6905 | 0.063379 | 0 | 0 | 0.12676 | 246.8206 | 0.063661 | 0 | 0 | 0.12732 | 247.0156 | 0.064084 | 0 | 0 | 0.12817 | 247.2107 | 0.064508 | 0 | 0 | 0.12902 | 247.4057 | 0.064931 | 0 | 0 | 0.12986 | 247.5358 | 0.065213 | 0 | 0 | 0.13043 | 247.7308 | 0.065636 | 0 | 0 | 0.13127 | 247.8609 | 0.065918 | 0 | 0 | 0.13184 | 247.9909 | 0.0662 | 0 | 0 | 0.1324 | 248.186 | 0.066623 | 0 | 0 | 0.13325 | 248.316 | 0.066905 | 0 | 0 | 0.13381 | 248.5111 | 0.067328 | 0 | 0 | 0.13466 | 248.6411 | 0.06761 | 0 | 0 | 0.13522 | 248.8362 | 0.068033 | 0 | 0 | 0.13607 | 248.9663 | 0.068315 | 0 | 0 | 0.13663 | 248.9663 | 0.068315 | 0 | 0 | 0.13663
2017-07-29 02:00 | 222.0304 | 0.66178 |  | 237.1832 | 0.042758 | 0 | 0 | 0.085516 | 244.1981 | 0.057973 | 0 | 0 | 0.11595 | 249.5586 | 0.0696 | 0 | 0 | 0.1392 | 249.6909 | 0.069887 | 0 | 0 | 0.13977 | 249.8895 | 0.070318 | 0 | 0 | 0.14064 | 250.088 | 0.070748 | 0 | 0 | 0.1415 | 250.2865 | 0.071179 | 0 | 0 | 0.14236 | 250.4851 | 0.07161 | 0 | 0 | 0.14322 | 250.6836 | 0.07204 | 0 | 0 | 0.14408 | 250.8821 | 0.072471 | 0 | 0 | 0.14494 | 251.0807 | 0.072902 | 0 | 0 | 0.1458 | 251.213 | 0.073189 | 0 | 0 | 0.14638 | 251.4116 | 0.073619 | 0 | 0 | 0.14724 | 251.6101 | 0.07405 | 0 | 0 | 0.1481 | 251.8086 | 0.07448 | 0 | 0 | 0.14896 | 251.941 | 0.074768 | 0 | 0 | 0.14954 | 252.1395 | 0.075198 | 0 | 0 | 0.1504 | 252.2719 | 0.075485 | 0 | 0 | 0.15097 | 252.4042 | 0.075772 | 0 | 0 | 0.15154 | 252.6028 | 0.076203 | 0 | 0 | 0.15241 | 252.7351 | 0.07649 | 0 | 0 | 0.15298 | 252.9337 | 0.076921 | 0 | 0 | 0.15384 | 253.066 | 0.077208 | 0 | 0 | 0.15442 | 253.2646 | 0.077638 | 0 | 0 | 0.15528 | 253.3969 | 0.077925 | 0 | 0 | 0.15585 | 253.3969 | 0.077925 | 0 | 0 | 0.15585
2017-07-29 03:00 | 224.4854 | 0.6691 |  | 239.8057 | 0.048446 | 0 | 0 | 0.096892 | 246.8982 | 0.06383 | 0 | 0 | 0.12766 | 252.3179 | 0.075585 | 0 | 0 | 0.15117 | 252.4517 | 0.075875 | 0 | 0 | 0.15175 | 252.6525 | 0.076311 | 0 | 0 | 0.15262 | 252.8532 | 0.076746 | 0 | 0 | 0.15349 | 253.0539 | 0.077182 | 0 | 0 | 0.15436 | 253.2546 | 0.077617 | 0 | 0 | 0.15523 | 253.4554 | 0.078052 | 0 | 0 | 0.1561 | 253.6561 | 0.078488 | 0 | 0 | 0.15698 | 253.8568 | 0.078923 | 0 | 0 | 0.15785 | 253.9907 | 0.079213 | 0 | 0 | 0.15843 | 254.1914 | 0.079649 | 0 | 0 | 0.1593 | 254.3921 | 0.080084 | 0 | 0 | 0.16017 | 254.5928 | 0.080519 | 0 | 0 | 0.16104 | 254.7267 | 0.08081 | 0 | 0 | 0.16162 | 254.9274 | 0.081245 | 0 | 0 | 0.16249 | 255.0612 | 0.081535 | 0 | 0 | 0.16307 | 255.195 | 0.081826 | 0 | 0 | 0.16365 | 255.3958 | 0.082261 | 0 | 0 | 0.16452 | 255.5296 | 0.082551 | 0 | 0 | 0.1651 | 255.7303 | 0.082987 | 0 | 0 | 0.16597 | 255.8641 | 0.083277 | 0 | 0 | 0.16655 | 256.0649 | 0.083712 | 0 | 0 | 0.16742 | 256.1987 | 0.084003 | 0 | 0 | 0.16801 | 256.1987 | 0.084003 | 0 | 0 | 0.16801
2017-07-29 04:00 | 222.9099 | 0.6644 |  | 238.1227 | 0.044796 | 0 | 0 | 0.089592 | 245.1654 | 0.060071 | 0 | 0 | 0.12014 | 250.5471 | 0.071744 | 0 | 0 | 0.14349 | 250.68 | 0.072032 | 0 | 0 | 0.14406 | 250.8793 | 0.072465 | 0 | 0 | 0.14493 | 251.0786 | 0.072897 | 0 | 0 | 0.14579 | 251.2779 | 0.073329 | 0 | 0 | 0.14666 | 251.4773 | 0.073762 | 0 | 0 | 0.14752 | 251.6766 | 0.074194 | 0 | 0 | 0.14839 | 251.8759 | 0.074626 | 0 | 0 | 0.14925 | 252.0752 | 0.075059 | 0 | 0 | 0.15012 | 252.2081 | 0.075347 | 0 | 0 | 0.15069 | 252.4074 | 0.075779 | 0 | 0 | 0.15156 | 252.6068 | 0.076212 | 0 | 0 | 0.15242 | 252.8061 | 0.076644 | 0 | 0 | 0.15329 | 252.939 | 0.076932 | 0 | 0 | 0.15386 | 253.1383 | 0.077365 | 0 | 0 | 0.15473 | 253.2712 | 0.077653 | 0 | 0 | 0.15531 | 253.404 | 0.077941 | 0 | 0 | 0.15588 | 253.6034 | 0.078373 | 0 | 0 | 0.15675 | 253.7362 | 0.078661 | 0 | 0 | 0.15732 | 253.9356 | 0.079094 | 0 | 0 | 0.15819 | 254.0684 | 0.079382 | 0 | 0 | 0.15876 | 254.2678 | 0.079814 | 0 | 0 | 0.15963 | 254.4007 | 0.080103 | 0 | 0 | 0.16021 | 254.4007 | 0.080103 | 0 | 0 | 0.16021
2017-07-29 05:00 | 216.0894 | 0.64408 |  | 230.8367 | 0.028992 | 0 | 0 | 0.057985 | 237.6639 | 0.043801 | 0 | 0 | 0.087601 | 242.8809 | 0.055116 | 0 | 0 | 0.11023 | 243.0097 | 0.055396 | 0 | 0 | 0.11079 | 243.2029 | 0.055815 | 0 | 0 | 0.11163 | 243.3962 | 0.056234 | 0 | 0 | 0.11247 | 243.5894 | 0.056653 | 0 | 0 | 0.11331 | 243.7826 | 0.057072 | 0 | 0 | 0.11414 | 243.9758 | 0.057491 | 0 | 0 | 0.11498 | 244.1691 | 0.05791 | 0 | 0 | 0.11582 | 244.3623 | 0.058329 | 0 | 0 | 0.11666 | 244.4911 | 0.058609 | 0 | 0 | 0.11722 | 244.6843 | 0.059028 | 0 | 0 | 0.11806 | 244.8775 | 0.059447 | 0 | 0 | 0.11889 | 245.0708 | 0.059866 | 0 | 0 | 0.11973 | 245.1996 | 0.060145 | 0 | 0 | 0.12029 | 245.3928 | 0.060565 | 0 | 0 | 0.12113 | 245.5216 | 0.060844 | 0 | 0 | 0.12169 | 245.6504 | 0.061123 | 0 | 0 | 0.12225 | 245.8436 | 0.061542 | 0 | 0 | 0.12308 | 245.9725 | 0.061822 | 0 | 0 | 0.12364 | 246.1657 | 0.062241 | 0 | 0 | 0.12448 | 246.2945 | 0.06252 | 0 | 0 | 0.12504 | 246.4877 | 0.062939 | 0 | 0 | 0.12588 | 246.6165 | 0.063219 | 0 | 0 | 0.12644 | 246.6165 | 0.063219 | 0 | 0 | 0.12644
2017-07-29 06:00 | 214.474 | 0.63926 |  | 229.1111 | 0.02525 | 0 | 0 | 0.050499 | 235.8873 | 0.039947 | 0 | 0 | 0.079894 | 241.0653 | 0.051178 | 0 | 0 | 0.10236 | 241.1931 | 0.051456 | 0 | 0 | 0.10291 | 241.3849 | 0.051871 | 0 | 0 | 0.10374 | 241.5767 | 0.052287 | 0 | 0 | 0.10457 | 241.7685 | 0.052703 | 0 | 0 | 0.10541 | 241.9603 | 0.053119 | 0 | 0 | 0.10624 | 242.152 | 0.053535 | 0 | 0 | 0.10707 | 242.3438 | 0.053951 | 0 | 0 | 0.1079 | 242.5356 | 0.054367 | 0 | 0 | 0.10873 | 242.6634 | 0.054645 | 0 | 0 | 0.10929 | 242.8552 | 0.055061 | 0 | 0 | 0.11012 | 243.047 | 0.055477 | 0 | 0 | 0.11095 | 243.2388 | 0.055892 | 0 | 0 | 0.11178 | 243.3666 | 0.05617 | 0 | 0 | 0.11234 | 243.5584 | 0.056586 | 0 | 0 | 0.11317 | 243.6863 | 0.056863 | 0 | 0 | 0.11373 | 243.8141 | 0.05714 | 0 | 0 | 0.11428 | 244.0059 | 0.057556 | 0 | 0 | 0.11511 | 244.1337 | 0.057834 | 0 | 0 | 0.11567 | 244.3255 | 0.05825 | 0 | 0 | 0.1165 | 244.4534 | 0.058527 | 0 | 0 | 0.11705 | 244.6452 | 0.058943 | 0 | 0 | 0.11789 | 244.773 | 0.05922 | 0 | 0 | 0.11844 | 244.773 | 0.05922 | 0 | 0 | 0.11844
2017-07-29 07:00 | 212.0665 | 0.63208 |  | 226.5392 | 0.019671 | 0 | 0 | 0.039342 | 233.2393 | 0.034204 | 0 | 0 | 0.068407 | 238.3592 | 0.045309 | 0 | 0 | 0.090617 | 238.4856 | 0.045583 | 0 | 0 | 0.091166 | 238.6753 | 0.045994 | 0 | 0 | 0.091988 | 238.8649 | 0.046406 | 0 | 0 | 0.092811 | 239.0545 | 0.046817 | 0 | 0 | 0.093634 | 239.2441 | 0.047228 | 0 | 0 | 0.094456 | 239.4338 | 0.047639 | 0 | 0 | 0.095279 | 239.6234 | 0.048051 | 0 | 0 | 0.096101 | 239.813 | 0.048462 | 0 | 0 | 0.096924 | 239.9394 | 0.048736 | 0 | 0 | 0.097472 | 240.1291 | 0.049148 | 0 | 0 | 0.098295 | 240.3187 | 0.049559 | 0 | 0 | 0.099118 | 240.5083 | 0.04997 | 0 | 0 | 0.09994 | 240.6347 | 0.050244 | 0 | 0 | 0.10049 | 240.8244 | 0.050656 | 0 | 0 | 0.10131 | 240.9508 | 0.05093 | 0 | 0 | 0.10186 | 241.0772 | 0.051204 | 0 | 0 | 0.10241 | 241.2668 | 0.051615 | 0 | 0 | 0.10323 | 241.3932 | 0.051889 | 0 | 0 | 0.10378 | 241.5829 | 0.052301 | 0 | 0 | 0.1046 | 241.7093 | 0.052575 | 0 | 0 | 0.10515 | 241.8989 | 0.052986 | 0 | 0 | 0.10597 | 242.0253 | 0.05326 | 0 | 0 | 0.10652 | 242.0253 | 0.05326 | 0 | 0 | 0.10652
2017-07-29 08:00 | 212.8322 | 0.63437 |  | 227.3572 | 0.021445 | 0 | 0 | 0.042891 | 234.0815 | 0.03603 | 0 | 0 | 0.072061 | 239.2199 | 0.047175 | 0 | 0 | 0.094351 | 239.3467 | 0.047451 | 0 | 0 | 0.094901 | 239.537 | 0.047863 | 0 | 0 | 0.095727 | 239.7274 | 0.048276 | 0 | 0 | 0.096552 | 239.9177 | 0.048689 | 0 | 0 | 0.097378 | 240.108 | 0.049102 | 0 | 0 | 0.098204 | 240.2983 | 0.049515 | 0 | 0 | 0.099029 | 240.4886 | 0.049927 | 0 | 0 | 0.099855 | 240.6789 | 0.05034 | 0 | 0 | 0.10068 | 240.8058 | 0.050615 | 0 | 0 | 0.10123 | 240.9961 | 0.051028 | 0 | 0 | 0.10206 | 241.1864 | 0.051441 | 0 | 0 | 0.10288 | 241.3767 | 0.051854 | 0 | 0 | 0.10371 | 241.5036 | 0.052129 | 0 | 0 | 0.10426 | 241.6939 | 0.052542 | 0 | 0 | 0.10508 | 241.8208 | 0.052817 | 0 | 0 | 0.10563 | 241.9476 | 0.053092 | 0 | 0 | 0.10618 | 242.1379 | 0.053505 | 0 | 0 | 0.10701 | 242.2648 | 0.05378 | 0 | 0 | 0.10756 | 242.4551 | 0.054193 | 0 | 0 | 0.10839 | 242.582 | 0.054468 | 0 | 0 | 0.10894 | 242.7723 | 0.054881 | 0 | 0 | 0.10976 | 242.8992 | 0.055156 | 0 | 0 | 0.11031 | 242.8992 | 0.055156 | 0 | 0 | 0.11031
2017-07-29 09:00 | 217.4759 | 0.64821 |  | 232.3179 | 0.032205 | 0 | 0 | 0.06441 | 239.1889 | 0.047108 | 0 | 0 | 0.094217 | 244.4394 | 0.058497 | 0 | 0 | 0.11699 | 244.569 | 0.058778 | 0 | 0 | 0.11756 | 244.7635 | 0.0592 | 0 | 0 | 0.1184 | 244.9579 | 0.059621 | 0 | 0 | 0.11924 | 245.1524 | 0.060043 | 0 | 0 | 0.12009 | 245.3469 | 0.060465 | 0 | 0 | 0.12093 | 245.5413 | 0.060887 | 0 | 0 | 0.12177 | 245.7358 | 0.061309 | 0 | 0 | 0.12262 | 245.9303 | 0.06173 | 0 | 0 | 0.12346 | 246.0599 | 0.062011 | 0 | 0 | 0.12402 | 246.2544 | 0.062433 | 0 | 0 | 0.12487 | 246.4488 | 0.062855 | 0 | 0 | 0.12571 | 246.6433 | 0.063277 | 0 | 0 | 0.12655 | 246.7729 | 0.063558 | 0 | 0 | 0.12712 | 246.9674 | 0.06398 | 0 | 0 | 0.12796 | 247.097 | 0.064261 | 0 | 0 | 0.12852 | 247.2267 | 0.064542 | 0 | 0 | 0.12908 | 247.4211 | 0.064964 | 0 | 0 | 0.12993 | 247.5508 | 0.065245 | 0 | 0 | 0.13049 | 247.7452 | 0.065667 | 0 | 0 | 0.13133 | 247.8749 | 0.065948 | 0 | 0 | 0.1319 | 248.0693 | 0.06637 | 0 | 0 | 0.13274 | 248.199 | 0.066651 | 0 | 0 | 0.1333 | 248.199 | 0.066651 | 0 | 0 | 0.1333
2017-07-29 10:00 | 200.6348 | 0.59801 |  | 214.3274 | 0 | 0 | 0 | 0 | 220.6663 | 0.0069328 | 0 | 0 | 0.013866 | 225.5102 | 0.017439 | 0 | 0 | 0.034878 | 225.6298 | 0.017699 | 0 | 0 | 0.035397 | 225.8092 | 0.018088 | 0 | 0 | 0.036175 | 225.9886 | 0.018477 | 0 | 0 | 0.036954 | 226.168 | 0.018866 | 0 | 0 | 0.037732 | 226.3474 | 0.019255 | 0 | 0 | 0.03851 | 226.5268 | 0.019644 | 0 | 0 | 0.039289 | 226.7062 | 0.020033 | 0 | 0 | 0.040067 | 226.8856 | 0.020423 | 0 | 0 | 0.040845 | 227.0052 | 0.020682 | 0 | 0 | 0.041364 | 227.1846 | 0.021071 | 0 | 0 | 0.042142 | 227.364 | 0.02146 | 0 | 0 | 0.04292 | 227.5434 | 0.021849 | 0 | 0 | 0.043699 | 227.663 | 0.022109 | 0 | 0 | 0.044217 | 227.8424 | 0.022498 | 0 | 0 | 0.044996 | 227.9621 | 0.022757 | 0 | 0 | 0.045515 | 228.0817 | 0.023017 | 0 | 0 | 0.046033 | 228.2611 | 0.023406 | 0 | 0 | 0.046812 | 228.3807 | 0.023665 | 0 | 0 | 0.04733 | 228.5601 | 0.024054 | 0 | 0 | 0.048109 | 228.6797 | 0.024314 | 0 | 0 | 0.048628 | 228.8591 | 0.024703 | 0 | 0 | 0.049406 | 228.9787 | 0.024962 | 0 | 0 | 0.049925 | 228.9787 | 0.024962 | 0 | 0 | 0.049925
2017-07-29 11:00 | 197.9988 | 0.59015 |  | 211.5115 | 0 | 0 | 0 | 0 | 217.7672 | 0.00064456 | 0 | 0 | 0.0012891 | 222.5474 | 0.011013 | 0 | 0 | 0.022026 | 222.6655 | 0.011269 | 0 | 0 | 0.022538 | 222.8425 | 0.011653 | 0 | 0 | 0.023306 | 223.0195 | 0.012037 | 0 | 0 | 0.024074 | 223.1966 | 0.012421 | 0 | 0 | 0.024842 | 223.3736 | 0.012805 | 0 | 0 | 0.02561 | 223.5507 | 0.013189 | 0 | 0 | 0.026378 | 223.7277 | 0.013573 | 0 | 0 | 0.027146 | 223.9048 | 0.013957 | 0 | 0 | 0.027914 | 224.0228 | 0.014213 | 0 | 0 | 0.028426 | 224.1999 | 0.014597 | 0 | 0 | 0.029194 | 224.3769 | 0.014981 | 0 | 0 | 0.029962 | 224.554 | 0.015365 | 0 | 0 | 0.03073 | 224.672 | 0.015621 | 0 | 0 | 0.031242 | 224.849 | 0.016005 | 0 | 0 | 0.03201 | 224.9671 | 0.016261 | 0 | 0 | 0.032522 | 225.0851 | 0.016517 | 0 | 0 | 0.033034 | 225.2621 | 0.016901 | 0 | 0 | 0.033802 | 225.3802 | 0.017157 | 0 | 0 | 0.034314 | 225.5572 | 0.017541 | 0 | 0 | 0.035082 | 225.6752 | 0.017797 | 0 | 0 | 0.035594 | 225.8523 | 0.018181 | 0 | 0 | 0.036362 | 225.9703 | 0.018437 | 0 | 0 | 0.036874 | 225.9703 | 0.018437 | 0 | 0 | 0.036874
2017-07-29 12:00 | 204.4794 | 0.60947 |  | 218.4344 | 0.0020917 | 0 | 0 | 0.0041834 | 224.8948 | 0.016104 | 0 | 0 | 0.032209 | 229.8315 | 0.026812 | 0 | 0 | 0.053624 | 229.9534 | 0.027076 | 0 | 0 | 0.054153 | 230.1362 | 0.027473 | 0 | 0 | 0.054946 | 230.319 | 0.02787 | 0 | 0 | 0.055739 | 230.5019 | 0.028266 | 0 | 0 | 0.056532 | 230.6847 | 0.028663 | 0 | 0 | 0.057326 | 230.8676 | 0.029059 | 0 | 0 | 0.058119 | 231.0504 | 0.029456 | 0 | 0 | 0.058912 | 231.2333 | 0.029852 | 0 | 0 | 0.059705 | 231.3551 | 0.030117 | 0 | 0 | 0.060234 | 231.538 | 0.030513 | 0 | 0 | 0.061027 | 231.7208 | 0.03091 | 0 | 0 | 0.06182 | 231.9037 | 0.031307 | 0 | 0 | 0.062613 | 232.0256 | 0.031571 | 0 | 0 | 0.063142 | 232.2084 | 0.031968 | 0 | 0 | 0.063935 | 232.3303 | 0.032232 | 0 | 0 | 0.064464 | 232.4522 | 0.032496 | 0 | 0 | 0.064993 | 232.635 | 0.032893 | 0 | 0 | 0.065786 | 232.7569 | 0.033157 | 0 | 0 | 0.066315 | 232.9398 | 0.033554 | 0 | 0 | 0.067108 | 233.0617 | 0.033818 | 0 | 0 | 0.067637 | 233.2445 | 0.034215 | 0 | 0 | 0.06843 | 233.3664 | 0.034479 | 0 | 0 | 0.068959 | 233.3664 | 0.034479 | 0 | 0 | 0.068959
2017-07-29 13:00 | 205.6928 | 0.61309 |  | 219.7305 | 0.0049031 | 0 | 0 | 0.0098062 | 226.2293 | 0.018999 | 0 | 0 | 0.037998 | 231.1953 | 0.02977 | 0 | 0 | 0.05954 | 231.3179 | 0.030036 | 0 | 0 | 0.060072 | 231.5018 | 0.030435 | 0 | 0 | 0.06087 | 231.6857 | 0.030834 | 0 | 0 | 0.061668 | 231.8697 | 0.031233 | 0 | 0 | 0.062466 | 232.0536 | 0.031632 | 0 | 0 | 0.063264 | 232.2375 | 0.032031 | 0 | 0 | 0.064062 | 232.4215 | 0.03243 | 0 | 0 | 0.064859 | 232.6054 | 0.032829 | 0 | 0 | 0.065657 | 232.728 | 0.033095 | 0 | 0 | 0.066189 | 232.9119 | 0.033494 | 0 | 0 | 0.066987 | 233.0958 | 0.033892 | 0 | 0 | 0.067785 | 233.2798 | 0.034291 | 0 | 0 | 0.068583 | 233.4024 | 0.034557 | 0 | 0 | 0.069115 | 233.5863 | 0.034956 | 0 | 0 | 0.069913 | 233.7089 | 0.035222 | 0 | 0 | 0.070445 | 233.8316 | 0.035488 | 0 | 0 | 0.070976 | 234.0155 | 0.035887 | 0 | 0 | 0.071774 | 234.1381 | 0.036153 | 0 | 0 | 0.072306 | 234.322 | 0.036552 | 0 | 0 | 0.073104 | 234.4446 | 0.036818 | 0 | 0 | 0.073636 | 234.6286 | 0.037217 | 0 | 0 | 0.074434 | 234.7512 | 0.037483 | 0 | 0 | 0.074966 | 234.7512 | 0.037483 | 0 | 0 | 0.074966
2017-07-29 14:00 | 206.7485 | 0.61623 |  | 220.8584 | 0.0073494 | 0 | 0 | 0.014699 | 227.3905 | 0.021517 | 0 | 0 | 0.043035 | 232.382 | 0.032344 | 0 | 0 | 0.064688 | 232.5052 | 0.032611 | 0 | 0 | 0.065223 | 232.6901 | 0.033012 | 0 | 0 | 0.066025 | 232.875 | 0.033413 | 0 | 0 | 0.066827 | 233.0598 | 0.033814 | 0 | 0 | 0.067629 | 233.2447 | 0.034215 | 0 | 0 | 0.068431 | 233.4296 | 0.034616 | 0 | 0 | 0.069233 | 233.6144 | 0.035017 | 0 | 0 | 0.070035 | 233.7993 | 0.035418 | 0 | 0 | 0.070837 | 233.9225 | 0.035686 | 0 | 0 | 0.071371 | 234.1074 | 0.036087 | 0 | 0 | 0.072173 | 234.2923 | 0.036488 | 0 | 0 | 0.072975 | 234.4772 | 0.036889 | 0 | 0 | 0.073777 | 234.6004 | 0.037156 | 0 | 0 | 0.074312 | 234.7853 | 0.037557 | 0 | 0 | 0.075114 | 234.9085 | 0.037824 | 0 | 0 | 0.075648 | 235.0318 | 0.038091 | 0 | 0 | 0.076183 | 235.2166 | 0.038492 | 0 | 0 | 0.076985 | 235.3399 | 0.03876 | 0 | 0 | 0.07752 | 235.5248 | 0.039161 | 0 | 0 | 0.078322 | 235.648 | 0.039428 | 0 | 0 | 0.078856 | 235.8329 | 0.039829 | 0 | 0 | 0.079658 | 235.9561 | 0.040096 | 0 | 0 | 0.080193 | 235.9561 | 0.040096 | 0 | 0 | 0.080193
2017-07-29 15:00 | 204.0603 | 0.60822 |  | 217.9867 | 0.0011208 | 0 | 0 | 0.0022416 | 224.4339 | 0.015105 | 0 | 0 | 0.030209 | 229.3605 | 0.02579 | 0 | 0 | 0.051581 | 229.4821 | 0.026054 | 0 | 0 | 0.052109 | 229.6646 | 0.02645 | 0 | 0 | 0.0529 | 229.8471 | 0.026846 | 0 | 0 | 0.053692 | 230.0295 | 0.027242 | 0 | 0 | 0.054483 | 230.212 | 0.027637 | 0 | 0 | 0.055275 | 230.3945 | 0.028033 | 0 | 0 | 0.056066 | 230.5769 | 0.028429 | 0 | 0 | 0.056858 | 230.7594 | 0.028825 | 0 | 0 | 0.057649 | 230.881 | 0.029089 | 0 | 0 | 0.058177 | 231.0635 | 0.029484 | 0 | 0 | 0.058969 | 231.246 | 0.02988 | 0 | 0 | 0.05976 | 231.4284 | 0.030276 | 0 | 0 | 0.060552 | 231.5501 | 0.03054 | 0 | 0 | 0.061079 | 231.7325 | 0.030935 | 0 | 0 | 0.061871 | 231.8542 | 0.031199 | 0 | 0 | 0.062399 | 231.9758 | 0.031463 | 0 | 0 | 0.062926 | 232.1583 | 0.031859 | 0 | 0 | 0.063718 | 232.2799 | 0.032123 | 0 | 0 | 0.064246 | 232.4624 | 0.032519 | 0 | 0 | 0.065037 | 232.5841 | 0.032782 | 0 | 0 | 0.065565 | 232.7665 | 0.033178 | 0 | 0 | 0.066356 | 232.8882 | 0.033442 | 0 | 0 | 0.066884 | 232.8882 | 0.033442 | 0 | 0 | 0.066884
2017-07-29 16:00 | 210.1622 | 0.62641 |  | 224.5051 | 0.015259 | 0 | 0 | 0.030518 | 231.145 | 0.029661 | 0 | 0 | 0.059322 | 236.2189 | 0.040666 | 0 | 0 | 0.081333 | 236.3442 | 0.040938 | 0 | 0 | 0.081876 | 236.5321 | 0.041346 | 0 | 0 | 0.082691 | 236.72 | 0.041753 | 0 | 0 | 0.083507 | 236.908 | 0.042161 | 0 | 0 | 0.084322 | 237.0959 | 0.042569 | 0 | 0 | 0.085137 | 237.2838 | 0.042976 | 0 | 0 | 0.085952 | 237.4717 | 0.043384 | 0 | 0 | 0.086767 | 237.6596 | 0.043791 | 0 | 0 | 0.087583 | 237.7849 | 0.044063 | 0 | 0 | 0.088126 | 237.9729 | 0.044471 | 0 | 0 | 0.088941 | 238.1608 | 0.044878 | 0 | 0 | 0.089757 | 238.3487 | 0.045286 | 0 | 0 | 0.090572 | 238.474 | 0.045558 | 0 | 0 | 0.091115 | 238.6619 | 0.045965 | 0 | 0 | 0.09193 | 238.7872 | 0.046237 | 0 | 0 | 0.092474 | 238.9125 | 0.046509 | 0 | 0 | 0.093017 | 239.1004 | 0.046916 | 0 | 0 | 0.093833 | 239.2257 | 0.047188 | 0 | 0 | 0.094376 | 239.4136 | 0.047596 | 0 | 0 | 0.095191 | 239.5389 | 0.047867 | 0 | 0 | 0.095735 | 239.7268 | 0.048275 | 0 | 0 | 0.09655 | 239.8521 | 0.048547 | 0 | 0 | 0.097093 | 239.8521 | 0.048547 | 0 | 0 | 0.097093
2017-07-29 17:00 | 203.8333 | 0.60755 |  | 217.7442 | 0.00059464 | 0 | 0 | 0.0011893 | 224.1841 | 0.014563 | 0 | 0 | 0.029126 | 229.1052 | 0.025237 | 0 | 0 | 0.050474 | 229.2268 | 0.0255 | 0 | 0 | 0.051001 | 229.409 | 0.025896 | 0 | 0 | 0.051791 | 229.5913 | 0.026291 | 0 | 0 | 0.052582 | 229.7735 | 0.026686 | 0 | 0 | 0.053373 | 229.9558 | 0.027082 | 0 | 0 | 0.054163 | 230.1381 | 0.027477 | 0 | 0 | 0.054954 | 230.3203 | 0.027872 | 0 | 0 | 0.055745 | 230.5026 | 0.028268 | 0 | 0 | 0.056535 | 230.6241 | 0.028531 | 0 | 0 | 0.057063 | 230.8064 | 0.028927 | 0 | 0 | 0.057853 | 230.9886 | 0.029322 | 0 | 0 | 0.058644 | 231.1709 | 0.029717 | 0 | 0 | 0.059434 | 231.2924 | 0.029981 | 0 | 0 | 0.059962 | 231.4747 | 0.030376 | 0 | 0 | 0.060752 | 231.5962 | 0.03064 | 0 | 0 | 0.061279 | 231.7177 | 0.030903 | 0 | 0 | 0.061806 | 231.9 | 0.031299 | 0 | 0 | 0.062597 | 232.0215 | 0.031562 | 0 | 0 | 0.063124 | 232.2037 | 0.031957 | 0 | 0 | 0.063915 | 232.3252 | 0.032221 | 0 | 0 | 0.064442 | 232.5075 | 0.032616 | 0 | 0 | 0.065233 | 232.629 | 0.03288 | 0 | 0 | 0.06576 | 232.629 | 0.03288 | 0 | 0 | 0.06576
2017-07-29 18:00 | 172.5698 | 0.51436 |  | 184.347 | 0 | 0 | 0 | 0 | 189.7992 | 0 | 0 | 0 | 0 | 193.9656 | 0 | 0 | 0 | 0 | 194.0684 | 0 | 0 | 0 | 0 | 194.2227 | 0 | 0 | 0 | 0 | 194.3771 | 0 | 0 | 0 | 0 | 194.5314 | 0 | 0 | 0 | 0 | 194.6857 | 0 | 0 | 0 | 0 | 194.84 | 0 | 0 | 0 | 0 | 194.9943 | 0 | 0 | 0 | 0 | 195.1486 | 0 | 0 | 0 | 0 | 195.2515 | 0 | 0 | 0 | 0 | 195.4058 | 0 | 0 | 0 | 0 | 195.5601 | 0 | 0 | 0 | 0 | 195.7144 | 0 | 0 | 0 | 0 | 195.8173 | 0 | 0 | 0 | 0 | 195.9716 | 0 | 0 | 0 | 0 | 196.0744 | 0 | 0 | 0 | 0 | 196.1773 | 0 | 0 | 0 | 0 | 196.3316 | 0 | 0 | 0 | 0 | 196.4345 | 0 | 0 | 0 | 0 | 196.5888 | 0 | 0 | 0 | 0 | 196.6917 | 0 | 0 | 0 | 0 | 196.846 | 0 | 0 | 0 | 0 | 196.9489 | 0 | 0 | 0 | 0 | 196.9489 | 0 | 0 | 0 | 0
2017-07-29 19:00 | 191.138 | 0.56971 |  | 204.1824 | 0 | 0 | 0 | 0 | 210.2213 | 0 | 0 | 0 | 0 | 214.8359 | 0 | 0 | 0 | 0 | 214.9499 | 0 | 0 | 0 | 0 | 215.1208 | 0 | 0 | 0 | 0 | 215.2917 | 0 | 0 | 0 | 0 | 215.4626 | 0 | 0 | 0 | 0 | 215.6335 | 0 | 0 | 0 | 0 | 215.8044 | 0 | 0 | 0 | 0 | 215.9753 | 0 | 0 | 0 | 0 | 216.1463 | 0 | 0 | 0 | 0 | 216.2602 | 0 | 0 | 0 | 0 | 216.4311 | 0 | 0 | 0 | 0 | 216.602 | 0 | 0 | 0 | 0 | 216.7729 | 0 | 0 | 0 | 0 | 216.8869 | 0 | 0 | 0 | 0 | 217.0578 | 0 | 0 | 0 | 0 | 217.1717 | 0 | 0 | 0 | 0 | 217.2857 | 0 | 0 | 0 | 0 | 217.4566 | 0 | 0 | 0 | 0 | 217.5705 | 0.00021803 | 0 | 0 | 0.00043606 | 217.7414 | 0.00058874 | 0 | 0 | 0.0011775 | 217.8554 | 0.00083588 | 0 | 0 | 0.0016718 | 218.0263 | 0.0012066 | 0 | 0 | 0.0024132 | 218.1402 | 0.0014537 | 0 | 0 | 0.0029074 | 218.1402 | 0.0014537 | 0 | 0 | 0.0029074
2017-07-29 20:00 | 187.0544 | 0.55753 |  | 199.8202 | 0 | 0 | 0 | 0 | 205.73 | 0 | 0 | 0 | 0 | 210.2461 | 0 | 0 | 0 | 0 | 210.3576 | 0 | 0 | 0 | 0 | 210.5248 | 0 | 0 | 0 | 0 | 210.6921 | 0 | 0 | 0 | 0 | 210.8593 | 0 | 0 | 0 | 0 | 211.0266 | 0 | 0 | 0 | 0 | 211.1939 | 0 | 0 | 0 | 0 | 211.3611 | 0 | 0 | 0 | 0 | 211.5284 | 0 | 0 | 0 | 0 | 211.6399 | 0 | 0 | 0 | 0 | 211.8071 | 0 | 0 | 0 | 0 | 211.9744 | 0 | 0 | 0 | 0 | 212.1417 | 0 | 0 | 0 | 0 | 212.2532 | 0 | 0 | 0 | 0 | 212.4204 | 0 | 0 | 0 | 0 | 212.5319 | 0 | 0 | 0 | 0 | 212.6434 | 0 | 0 | 0 | 0 | 212.8107 | 0 | 0 | 0 | 0 | 212.9222 | 0 | 0 | 0 | 0 | 213.0895 | 0 | 0 | 0 | 0 | 213.201 | 0 | 0 | 0 | 0 | 213.3682 | 0 | 0 | 0 | 0 | 213.4797 | 0 | 0 | 0 | 0 | 213.4797 | 0 | 0 | 0 | 0
2017-07-29 21:00 | 194.3559 | 0.5793 |  | 207.62 | 0 | 0 | 0 | 0 | 213.7605 | 0 | 0 | 0 | 0 | 218.4528 | 0.0021318 | 0 | 0 | 0.0042636 | 218.5687 | 0.0023831 | 0 | 0 | 0.0047662 | 218.7425 | 0.00276 | 0 | 0 | 0.0055201 | 218.9163 | 0.003137 | 0 | 0 | 0.006274 | 219.0901 | 0.0035139 | 0 | 0 | 0.0070279 | 219.2639 | 0.0038909 | 0 | 0 | 0.0077818 | 219.4376 | 0.0042678 | 0 | 0 | 0.0085357 | 219.6114 | 0.0046448 | 0 | 0 | 0.0092896 | 219.7852 | 0.0050217 | 0 | 0 | 0.010043 | 219.9011 | 0.005273 | 0 | 0 | 0.010546 | 220.0749 | 0.00565 | 0 | 0 | 0.0113 | 220.2487 | 0.0060269 | 0 | 0 | 0.012054 | 220.4225 | 0.0064039 | 0 | 0 | 0.012808 | 220.5383 | 0.0066552 | 0 | 0 | 0.01331 | 220.7121 | 0.0070321 | 0 | 0 | 0.014064 | 220.828 | 0.0072834 | 0 | 0 | 0.014567 | 220.9438 | 0.0075347 | 0 | 0 | 0.015069 | 221.1176 | 0.0079117 | 0 | 0 | 0.015823 | 221.2335 | 0.008163 | 0 | 0 | 0.016326 | 221.4073 | 0.0085399 | 0 | 0 | 0.01708 | 221.5231 | 0.0087912 | 0 | 0 | 0.017582 | 221.6969 | 0.0091682 | 0 | 0 | 0.018336 | 221.8128 | 0.0094195 | 0 | 0 | 0.018839 | 221.8128 | 0.0094195 | 0 | 0 | 0.018839
2017-07-29 22:00 | 207.9989 | 0.61996 |  | 222.1941 | 0.010247 | 0 | 0 | 0.020493 | 228.7657 | 0.0245 | 0 | 0 | 0.049001 | 233.7874 | 0.035392 | 0 | 0 | 0.070785 | 233.9114 | 0.035661 | 0 | 0 | 0.071323 | 234.0974 | 0.036065 | 0 | 0 | 0.07213 | 234.2834 | 0.036468 | 0 | 0 | 0.072936 | 234.4694 | 0.036872 | 0 | 0 | 0.073743 | 234.6553 | 0.037275 | 0 | 0 | 0.07455 | 234.8413 | 0.037678 | 0 | 0 | 0.075357 | 235.0273 | 0.038082 | 0 | 0 | 0.076164 | 235.2133 | 0.038485 | 0 | 0 | 0.07697 | 235.3373 | 0.038754 | 0 | 0 | 0.077508 | 235.5233 | 0.039158 | 0 | 0 | 0.078315 | 235.7093 | 0.039561 | 0 | 0 | 0.079122 | 235.8953 | 0.039964 | 0 | 0 | 0.079929 | 236.0193 | 0.040233 | 0 | 0 | 0.080467 | 236.2052 | 0.040637 | 0 | 0 | 0.081273 | 236.3292 | 0.040906 | 0 | 0 | 0.081811 | 236.4532 | 0.041175 | 0 | 0 | 0.082349 | 236.6392 | 0.041578 | 0 | 0 | 0.083156 | 236.7632 | 0.041847 | 0 | 0 | 0.083694 | 236.9492 | 0.04225 | 0 | 0 | 0.084501 | 237.0732 | 0.042519 | 0 | 0 | 0.085039 | 237.2592 | 0.042923 | 0 | 0 | 0.085845 | 237.3832 | 0.043192 | 0 | 0 | 0.086383 | 237.3832 | 0.043192 | 0 | 0 | 0.086383
2017-07-29 23:00 | 214.6677 | 0.63984 |  | 229.318 | 0.025698 | 0 | 0 | 0.051397 | 236.1003 | 0.040409 | 0 | 0 | 0.080818 | 241.283 | 0.05165 | 0 | 0 | 0.1033 | 241.411 | 0.051928 | 0 | 0 | 0.10386 | 241.6029 | 0.052344 | 0 | 0 | 0.10469 | 241.7949 | 0.052761 | 0 | 0 | 0.10552 | 241.9868 | 0.053177 | 0 | 0 | 0.10635 | 242.1788 | 0.053593 | 0 | 0 | 0.10719 | 242.3707 | 0.05401 | 0 | 0 | 0.10802 | 242.5627 | 0.054426 | 0 | 0 | 0.10885 | 242.7546 | 0.054842 | 0 | 0 | 0.10968 | 242.8826 | 0.05512 | 0 | 0 | 0.11024 | 243.0745 | 0.055536 | 0 | 0 | 0.11107 | 243.2665 | 0.055953 | 0 | 0 | 0.11191 | 243.4584 | 0.056369 | 0 | 0 | 0.11274 | 243.5864 | 0.056646 | 0 | 0 | 0.11329 | 243.7784 | 0.057063 | 0 | 0 | 0.11413 | 243.9063 | 0.05734 | 0 | 0 | 0.11468 | 244.0343 | 0.057618 | 0 | 0 | 0.11524 | 244.2262 | 0.058034 | 0 | 0 | 0.11607 | 244.3542 | 0.058312 | 0 | 0 | 0.11662 | 244.5462 | 0.058728 | 0 | 0 | 0.11746 | 244.6741 | 0.059006 | 0 | 0 | 0.11801 | 244.8661 | 0.059422 | 0 | 0 | 0.11884 | 244.9941 | 0.0597 | 0 | 0 | 0.1194 | 244.9941 | 0.0597 | 0 | 0 | 0.1194
2017-07-30 | 222.9484 | 0.66452 |  | 238.1638 | 0.044885 | 0 | 0 | 0.08977 | 245.2077 | 0.060163 | 0 | 0 | 0.12033 | 250.5903 | 0.071838 | 0 | 0 | 0.14368 | 250.7232 | 0.072126 | 0 | 0 | 0.14425 | 250.9226 | 0.072559 | 0 | 0 | 0.14512 | 251.1219 | 0.072991 | 0 | 0 | 0.14598 | 251.3213 | 0.073423 | 0 | 0 | 0.14685 | 251.5207 | 0.073856 | 0 | 0 | 0.14771 | 251.72 | 0.074288 | 0 | 0 | 0.14858 | 251.9194 | 0.074721 | 0 | 0 | 0.14944 | 252.1187 | 0.075153 | 0 | 0 | 0.15031 | 252.2516 | 0.075441 | 0 | 0 | 0.15088 | 252.451 | 0.075874 | 0 | 0 | 0.15175 | 252.6503 | 0.076306 | 0 | 0 | 0.15261 | 252.8497 | 0.076739 | 0 | 0 | 0.15348 | 252.9826 | 0.077027 | 0 | 0 | 0.15405 | 253.182 | 0.077459 | 0 | 0 | 0.15492 | 253.3149 | 0.077748 | 0 | 0 | 0.1555 | 253.4478 | 0.078036 | 0 | 0 | 0.15607 | 253.6471 | 0.078468 | 0 | 0 | 0.15694 | 253.78 | 0.078756 | 0 | 0 | 0.15751 | 253.9794 | 0.079189 | 0 | 0 | 0.15838 | 254.1123 | 0.079477 | 0 | 0 | 0.15895 | 254.3116 | 0.07991 | 0 | 0 | 0.15982 | 254.4445 | 0.080198 | 0 | 0 | 0.1604 | 254.4445 | 0.080198 | 0 | 0 | 0.1604
2017-07-30 01:00 | 220.6155 | 0.65757 |  | 235.6717 | 0.039479 | 0 | 0 | 0.078959 | 242.6419 | 0.054598 | 0 | 0 | 0.1092 | 247.9682 | 0.066151 | 0 | 0 | 0.1323 | 248.0997 | 0.066436 | 0 | 0 | 0.13287 | 248.2969 | 0.066864 | 0 | 0 | 0.13373 | 248.4942 | 0.067292 | 0 | 0 | 0.13458 | 248.6915 | 0.067719 | 0 | 0 | 0.13544 | 248.8888 | 0.068147 | 0 | 0 | 0.13629 | 249.086 | 0.068575 | 0 | 0 | 0.13715 | 249.2833 | 0.069003 | 0 | 0 | 0.13801 | 249.4806 | 0.069431 | 0 | 0 | 0.13886 | 249.6121 | 0.069716 | 0 | 0 | 0.13943 | 249.8093 | 0.070144 | 0 | 0 | 0.14029 | 250.0066 | 0.070572 | 0 | 0 | 0.14114 | 250.2039 | 0.071 | 0 | 0 | 0.142 | 250.3354 | 0.071285 | 0 | 0 | 0.14257 | 250.5327 | 0.071713 | 0 | 0 | 0.14343 | 250.6642 | 0.071998 | 0 | 0 | 0.144 | 250.7957 | 0.072283 | 0 | 0 | 0.14457 | 250.993 | 0.072711 | 0 | 0 | 0.14542 | 251.1245 | 0.072997 | 0 | 0 | 0.14599 | 251.3217 | 0.073424 | 0 | 0 | 0.14685 | 251.4533 | 0.07371 | 0 | 0 | 0.14742 | 251.6505 | 0.074138 | 0 | 0 | 0.14828 | 251.782 | 0.074423 | 0 | 0 | 0.14885 | 251.782 | 0.074423 | 0 | 0 | 0.14885
2017-07-30 02:00 | 222.3989 | 0.66288 |  | 237.5768 | 0.043612 | 0 | 0 | 0.087223 | 244.6034 | 0.058852 | 0 | 0 | 0.1177 | 249.9727 | 0.070498 | 0 | 0 | 0.141 | 250.1053 | 0.070786 | 0 | 0 | 0.14157 | 250.3041 | 0.071217 | 0 | 0 | 0.14243 | 250.503 | 0.071649 | 0 | 0 | 0.1433 | 250.7019 | 0.07208 | 0 | 0 | 0.14416 | 250.9007 | 0.072511 | 0 | 0 | 0.14502 | 251.0996 | 0.072943 | 0 | 0 | 0.14589 | 251.2985 | 0.073374 | 0 | 0 | 0.14675 | 251.4973 | 0.073805 | 0 | 0 | 0.14761 | 251.6299 | 0.074093 | 0 | 0 | 0.14819 | 251.8288 | 0.074524 | 0 | 0 | 0.14905 | 252.0276 | 0.074955 | 0 | 0 | 0.14991 | 252.2265 | 0.075387 | 0 | 0 | 0.15077 | 252.3591 | 0.075674 | 0 | 0 | 0.15135 | 252.5579 | 0.076106 | 0 | 0 | 0.15221 | 252.6905 | 0.076393 | 0 | 0 | 0.15279 | 252.8231 | 0.076681 | 0 | 0 | 0.15336 | 253.0219 | 0.077112 | 0 | 0 | 0.15422 | 253.1545 | 0.0774 | 0 | 0 | 0.1548 | 253.3534 | 0.077831 | 0 | 0 | 0.15566 | 253.486 | 0.078119 | 0 | 0 | 0.15624 | 253.6848 | 0.07855 | 0 | 0 | 0.1571 | 253.8174 | 0.078838 | 0 | 0 | 0.15768 | 253.8174 | 0.078838 | 0 | 0 | 0.15768
2017-07-30 03:00 | 223.6851 | 0.66672 |  | 238.9508 | 0.046592 | 0 | 0 | 0.093184 | 246.018 | 0.061921 | 0 | 0 | 0.12384 | 251.4184 | 0.073634 | 0 | 0 | 0.14727 | 251.5517 | 0.073923 | 0 | 0 | 0.14785 | 251.7517 | 0.074357 | 0 | 0 | 0.14871 | 251.9517 | 0.074791 | 0 | 0 | 0.14958 | 252.1517 | 0.075225 | 0 | 0 | 0.15045 | 252.3518 | 0.075659 | 0 | 0 | 0.15132 | 252.5518 | 0.076092 | 0 | 0 | 0.15218 | 252.7518 | 0.076526 | 0 | 0 | 0.15305 | 252.9518 | 0.07696 | 0 | 0 | 0.15392 | 253.0851 | 0.077249 | 0 | 0 | 0.1545 | 253.2852 | 0.077683 | 0 | 0 | 0.15537 | 253.4852 | 0.078117 | 0 | 0 | 0.15623 | 253.6852 | 0.078551 | 0 | 0 | 0.1571 | 253.8185 | 0.07884 | 0 | 0 | 0.15768 | 254.0185 | 0.079274 | 0 | 0 | 0.15855 | 254.1519 | 0.079563 | 0 | 0 | 0.15913 | 254.2852 | 0.079852 | 0 | 0 | 0.1597 | 254.4852 | 0.080286 | 0 | 0 | 0.16057 | 254.6186 | 0.080575 | 0 | 0 | 0.16115 | 254.8186 | 0.081009 | 0 | 0 | 0.16202 | 254.9519 | 0.081298 | 0 | 0 | 0.1626 | 255.152 | 0.081732 | 0 | 0 | 0.16346 | 255.2853 | 0.082021 | 0 | 0 | 0.16404 | 255.2853 | 0.082021 | 0 | 0 | 0.16404
2017-07-30 04:00 | 225.0084 | 0.67066 |  | 240.3644 | 0.049658 | 0 | 0 | 0.099316 | 247.4734 | 0.065077 | 0 | 0 | 0.13015 | 252.9058 | 0.07686 | 0 | 0 | 0.15372 | 253.0399 | 0.077151 | 0 | 0 | 0.1543 | 253.2411 | 0.077588 | 0 | 0 | 0.15518 | 253.4423 | 0.078024 | 0 | 0 | 0.15605 | 253.6435 | 0.07846 | 0 | 0 | 0.15692 | 253.8447 | 0.078897 | 0 | 0 | 0.15779 | 254.0459 | 0.079333 | 0 | 0 | 0.15867 | 254.2471 | 0.07977 | 0 | 0 | 0.15954 | 254.4483 | 0.080206 | 0 | 0 | 0.16041 | 254.5824 | 0.080497 | 0 | 0 | 0.16099 | 254.7836 | 0.080933 | 0 | 0 | 0.16187 | 254.9848 | 0.08137 | 0 | 0 | 0.16274 | 255.186 | 0.081806 | 0 | 0 | 0.16361 | 255.3201 | 0.082097 | 0 | 0 | 0.16419 | 255.5213 | 0.082533 | 0 | 0 | 0.16507 | 255.6555 | 0.082824 | 0 | 0 | 0.16565 | 255.7896 | 0.083115 | 0 | 0 | 0.16623 | 255.9908 | 0.083552 | 0 | 0 | 0.1671 | 256.1249 | 0.083843 | 0 | 0 | 0.16769 | 256.3261 | 0.084279 | 0 | 0 | 0.16856 | 256.4603 | 0.08457 | 0 | 0 | 0.16914 | 256.6615 | 0.085006 | 0 | 0 | 0.17001 | 256.7956 | 0.085297 | 0 | 0 | 0.17059 | 256.7956 | 0.085297 | 0 | 0 | 0.17059
2017-07-30 05:00 | 223.424 | 0.66594 |  | 238.6719 | 0.045987 | 0 | 0 | 0.091974 | 245.7308 | 0.061298 | 0 | 0 | 0.1226 | 251.1249 | 0.072997 | 0 | 0 | 0.14599 | 251.2581 | 0.073286 | 0 | 0 | 0.14657 | 251.4579 | 0.07372 | 0 | 0 | 0.14744 | 251.6576 | 0.074153 | 0 | 0 | 0.14831 | 251.8574 | 0.074586 | 0 | 0 | 0.14917 | 252.0572 | 0.07502 | 0 | 0 | 0.15004 | 252.257 | 0.075453 | 0 | 0 | 0.15091 | 252.4568 | 0.075886 | 0 | 0 | 0.15177 | 252.6565 | 0.07632 | 0 | 0 | 0.15264 | 252.7897 | 0.076608 | 0 | 0 | 0.15322 | 252.9895 | 0.077042 | 0 | 0 | 0.15408 | 253.1893 | 0.077475 | 0 | 0 | 0.15495 | 253.3891 | 0.077908 | 0 | 0 | 0.15582 | 253.5223 | 0.078197 | 0 | 0 | 0.15639 | 253.722 | 0.078631 | 0 | 0 | 0.15726 | 253.8552 | 0.07892 | 0 | 0 | 0.15784 | 253.9884 | 0.079208 | 0 | 0 | 0.15842 | 254.1882 | 0.079642 | 0 | 0 | 0.15928 | 254.3214 | 0.079931 | 0 | 0 | 0.15986 | 254.5212 | 0.080364 | 0 | 0 | 0.16073 | 254.6544 | 0.080653 | 0 | 0 | 0.16131 | 254.8541 | 0.081086 | 0 | 0 | 0.16217 | 254.9873 | 0.081375 | 0 | 0 | 0.16275 | 254.9873 | 0.081375 | 0 | 0 | 0.16275
2017-07-30 06:00 | 223.0618 | 0.66486 |  | 238.285 | 0.045148 | 0 | 0 | 0.090295 | 245.3324 | 0.060434 | 0 | 0 | 0.12087 | 250.7178 | 0.072114 | 0 | 0 | 0.14423 | 250.8508 | 0.072403 | 0 | 0 | 0.14481 | 251.0502 | 0.072835 | 0 | 0 | 0.14567 | 251.2497 | 0.073268 | 0 | 0 | 0.14654 | 251.4491 | 0.073701 | 0 | 0 | 0.1474 | 251.6486 | 0.074133 | 0 | 0 | 0.14827 | 251.848 | 0.074566 | 0 | 0 | 0.14913 | 252.0475 | 0.074999 | 0 | 0 | 0.15 | 252.247 | 0.075431 | 0 | 0 | 0.15086 | 252.3799 | 0.07572 | 0 | 0 | 0.15144 | 252.5794 | 0.076152 | 0 | 0 | 0.1523 | 252.7788 | 0.076585 | 0 | 0 | 0.15317 | 252.9783 | 0.077018 | 0 | 0 | 0.15404 | 253.1113 | 0.077306 | 0 | 0 | 0.15461 | 253.3107 | 0.077739 | 0 | 0 | 0.15548 | 253.4437 | 0.078027 | 0 | 0 | 0.15605 | 253.5767 | 0.078315 | 0 | 0 | 0.15663 | 253.7761 | 0.078748 | 0 | 0 | 0.1575 | 253.9091 | 0.079036 | 0 | 0 | 0.15807 | 254.1086 | 0.079469 | 0 | 0 | 0.15894 | 254.2415 | 0.079757 | 0 | 0 | 0.15951 | 254.441 | 0.08019 | 0 | 0 | 0.16038 | 254.574 | 0.080478 | 0 | 0 | 0.16096 | 254.574 | 0.080478 | 0 | 0 | 0.16096
2017-07-30 07:00 | 217.7646 | 0.64907 |  | 232.6262 | 0.032874 | 0 | 0 | 0.065748 | 239.5063 | 0.047797 | 0 | 0 | 0.095594 | 244.7638 | 0.0592 | 0 | 0 | 0.1184 | 244.8936 | 0.059482 | 0 | 0 | 0.11896 | 245.0883 | 0.059904 | 0 | 0 | 0.11981 | 245.283 | 0.060326 | 0 | 0 | 0.12065 | 245.4778 | 0.060749 | 0 | 0 | 0.1215 | 245.6725 | 0.061171 | 0 | 0 | 0.12234 | 245.8672 | 0.061594 | 0 | 0 | 0.12319 | 246.0619 | 0.062016 | 0 | 0 | 0.12403 | 246.2566 | 0.062438 | 0 | 0 | 0.12488 | 246.3865 | 0.06272 | 0 | 0 | 0.12544 | 246.5812 | 0.063142 | 0 | 0 | 0.12628 | 246.7759 | 0.063564 | 0 | 0 | 0.12713 | 246.9706 | 0.063987 | 0 | 0 | 0.12797 | 247.1004 | 0.064268 | 0 | 0 | 0.12854 | 247.2951 | 0.064691 | 0 | 0 | 0.12938 | 247.425 | 0.064972 | 0 | 0 | 0.12994 | 247.5548 | 0.065254 | 0 | 0 | 0.13051 | 247.7495 | 0.065676 | 0 | 0 | 0.13135 | 247.8793 | 0.065958 | 0 | 0 | 0.13192 | 248.074 | 0.06638 | 0 | 0 | 0.13276 | 248.2038 | 0.066662 | 0 | 0 | 0.13332 | 248.3986 | 0.067084 | 0 | 0 | 0.13417 | 248.5284 | 0.067366 | 0 | 0 | 0.13473 | 248.5284 | 0.067366 | 0 | 0 | 0.13473
2017-07-30 08:00 | 212.3916 | 0.63305 |  | 226.8865 | 0.020424 | 0 | 0 | 0.040849 | 233.5969 | 0.034979 | 0 | 0 | 0.069958 | 238.7246 | 0.046101 | 0 | 0 | 0.092203 | 238.8512 | 0.046376 | 0 | 0 | 0.092752 | 239.0411 | 0.046788 | 0 | 0 | 0.093576 | 239.2311 | 0.0472 | 0 | 0 | 0.094399 | 239.421 | 0.047612 | 0 | 0 | 0.095223 | 239.6109 | 0.048024 | 0 | 0 | 0.096047 | 239.8008 | 0.048436 | 0 | 0 | 0.096871 | 239.9907 | 0.048847 | 0 | 0 | 0.097695 | 240.1806 | 0.049259 | 0 | 0 | 0.098519 | 240.3072 | 0.049534 | 0 | 0 | 0.099068 | 240.4972 | 0.049946 | 0 | 0 | 0.099892 | 240.6871 | 0.050358 | 0 | 0 | 0.10072 | 240.877 | 0.05077 | 0 | 0 | 0.10154 | 241.0036 | 0.051044 | 0 | 0 | 0.10209 | 241.1935 | 0.051456 | 0 | 0 | 0.10291 | 241.3201 | 0.051731 | 0 | 0 | 0.10346 | 241.4467 | 0.052006 | 0 | 0 | 0.10401 | 241.6367 | 0.052417 | 0 | 0 | 0.10483 | 241.7633 | 0.052692 | 0 | 0 | 0.10538 | 241.9532 | 0.053104 | 0 | 0 | 0.10621 | 242.0798 | 0.053379 | 0 | 0 | 0.10676 | 242.2697 | 0.053791 | 0 | 0 | 0.10758 | 242.3963 | 0.054065 | 0 | 0 | 0.10813 | 242.3963 | 0.054065 | 0 | 0 | 0.10813
2017-07-30 09:00 | 219.8316 | 0.65523 |  | 234.8343 | 0.037663 | 0 | 0 | 0.075326 | 241.7797 | 0.052728 | 0 | 0 | 0.10546 | 247.0871 | 0.06424 | 0 | 0 | 0.12848 | 247.2182 | 0.064524 | 0 | 0 | 0.12905 | 247.4147 | 0.06495 | 0 | 0 | 0.1299 | 247.6113 | 0.065376 | 0 | 0 | 0.13075 | 247.8079 | 0.065803 | 0 | 0 | 0.13161 | 248.0044 | 0.066229 | 0 | 0 | 0.13246 | 248.201 | 0.066656 | 0 | 0 | 0.13331 | 248.3976 | 0.067082 | 0 | 0 | 0.13416 | 248.5941 | 0.067508 | 0 | 0 | 0.13502 | 248.7252 | 0.067792 | 0 | 0 | 0.13558 | 248.9218 | 0.068219 | 0 | 0 | 0.13644 | 249.1183 | 0.068645 | 0 | 0 | 0.13729 | 249.3149 | 0.069072 | 0 | 0 | 0.13814 | 249.4459 | 0.069356 | 0 | 0 | 0.13871 | 249.6425 | 0.069782 | 0 | 0 | 0.13956 | 249.7736 | 0.070066 | 0 | 0 | 0.14013 | 249.9046 | 0.070351 | 0 | 0 | 0.1407 | 250.1012 | 0.070777 | 0 | 0 | 0.14155 | 250.2322 | 0.071061 | 0 | 0 | 0.14212 | 250.4288 | 0.071488 | 0 | 0 | 0.14298 | 250.5598 | 0.071772 | 0 | 0 | 0.14354 | 250.7564 | 0.072198 | 0 | 0 | 0.1444 | 250.8874 | 0.072482 | 0 | 0 | 0.14496 | 250.8874 | 0.072482 | 0 | 0 | 0.14496
2017-07-30 10:00 | 217.6335 | 0.64868 |  | 232.4862 | 0.03257 | 0 | 0 | 0.06514 | 239.3622 | 0.047484 | 0 | 0 | 0.094969 | 244.6165 | 0.058881 | 0 | 0 | 0.11776 | 244.7463 | 0.059162 | 0 | 0 | 0.11832 | 244.9409 | 0.059584 | 0 | 0 | 0.11917 | 245.1355 | 0.060006 | 0 | 0 | 0.12001 | 245.3301 | 0.060429 | 0 | 0 | 0.12086 | 245.5247 | 0.060851 | 0 | 0 | 0.1217 | 245.7193 | 0.061273 | 0 | 0 | 0.12255 | 245.9139 | 0.061695 | 0 | 0 | 0.12339 | 246.1085 | 0.062117 | 0 | 0 | 0.12423 | 246.2382 | 0.062398 | 0 | 0 | 0.1248 | 246.4328 | 0.06282 | 0 | 0 | 0.12564 | 246.6274 | 0.063242 | 0 | 0 | 0.12648 | 246.822 | 0.063665 | 0 | 0 | 0.12733 | 246.9518 | 0.063946 | 0 | 0 | 0.12789 | 247.1464 | 0.064368 | 0 | 0 | 0.12874 | 247.2761 | 0.064649 | 0 | 0 | 0.1293 | 247.4058 | 0.064931 | 0 | 0 | 0.12986 | 247.6005 | 0.065353 | 0 | 0 | 0.13071 | 247.7302 | 0.065634 | 0 | 0 | 0.13127 | 247.9248 | 0.066056 | 0 | 0 | 0.13211 | 248.0545 | 0.066338 | 0 | 0 | 0.13268 | 248.2491 | 0.06676 | 0 | 0 | 0.13352 | 248.3789 | 0.067041 | 0 | 0 | 0.13408 | 248.3789 | 0.067041 | 0 | 0 | 0.13408
2017-07-30 11:00 | 215.6065 | 0.64264 |  | 230.3209 | 0.027874 | 0 | 0 | 0.055747 | 237.1328 | 0.042649 | 0 | 0 | 0.085297 | 242.3382 | 0.053939 | 0 | 0 | 0.10788 | 242.4667 | 0.054218 | 0 | 0 | 0.10844 | 242.6595 | 0.054636 | 0 | 0 | 0.10927 | 242.8523 | 0.055054 | 0 | 0 | 0.11011 | 243.0451 | 0.055472 | 0 | 0 | 0.11094 | 243.2379 | 0.055891 | 0 | 0 | 0.11178 | 243.4307 | 0.056309 | 0 | 0 | 0.11262 | 243.6235 | 0.056727 | 0 | 0 | 0.11345 | 243.8162 | 0.057145 | 0 | 0 | 0.11429 | 243.9448 | 0.057424 | 0 | 0 | 0.11485 | 244.1376 | 0.057842 | 0 | 0 | 0.11568 | 244.3304 | 0.05826 | 0 | 0 | 0.11652 | 244.5231 | 0.058678 | 0 | 0 | 0.11736 | 244.6517 | 0.058957 | 0 | 0 | 0.11791 | 244.8445 | 0.059375 | 0 | 0 | 0.11875 | 244.973 | 0.059654 | 0 | 0 | 0.11931 | 245.1015 | 0.059933 | 0 | 0 | 0.11987 | 245.2943 | 0.060351 | 0 | 0 | 0.1207 | 245.4228 | 0.06063 | 0 | 0 | 0.12126 | 245.6156 | 0.061048 | 0 | 0 | 0.1221 | 245.7442 | 0.061327 | 0 | 0 | 0.12265 | 245.9369 | 0.061745 | 0 | 0 | 0.12349 | 246.0655 | 0.062024 | 0 | 0 | 0.12405 | 246.0655 | 0.062024 | 0 | 0 | 0.12405
2017-07-30 12:00 | 212.3103 | 0.63281 |  | 226.7997 | 0.020236 | 0 | 0 | 0.040472 | 233.5075 | 0.034785 | 0 | 0 | 0.069571 | 238.6333 | 0.045903 | 0 | 0 | 0.091806 | 238.7598 | 0.046178 | 0 | 0 | 0.092355 | 238.9497 | 0.046589 | 0 | 0 | 0.093179 | 239.1395 | 0.047001 | 0 | 0 | 0.094002 | 239.3294 | 0.047413 | 0 | 0 | 0.094826 | 239.5192 | 0.047825 | 0 | 0 | 0.095649 | 239.7091 | 0.048237 | 0 | 0 | 0.096473 | 239.8989 | 0.048648 | 0 | 0 | 0.097297 | 240.0887 | 0.04906 | 0 | 0 | 0.09812 | 240.2153 | 0.049335 | 0 | 0 | 0.098669 | 240.4051 | 0.049746 | 0 | 0 | 0.099493 | 240.595 | 0.050158 | 0 | 0 | 0.10032 | 240.7848 | 0.05057 | 0 | 0 | 0.10114 | 240.9114 | 0.050844 | 0 | 0 | 0.10169 | 241.1012 | 0.051256 | 0 | 0 | 0.10251 | 241.2278 | 0.051531 | 0 | 0 | 0.10306 | 241.3544 | 0.051805 | 0 | 0 | 0.10361 | 241.5442 | 0.052217 | 0 | 0 | 0.10443 | 241.6708 | 0.052491 | 0 | 0 | 0.10498 | 241.8606 | 0.052903 | 0 | 0 | 0.10581 | 241.9872 | 0.053178 | 0 | 0 | 0.10636 | 242.177 | 0.05359 | 0 | 0 | 0.10718 | 242.3036 | 0.053864 | 0 | 0 | 0.10773 | 242.3036 | 0.053864 | 0 | 0 | 0.10773
2017-07-30 13:00 | 214.7606 | 0.64012 |  | 229.4173 | 0.025914 | 0 | 0 | 0.051827 | 236.2025 | 0.040631 | 0 | 0 | 0.081262 | 241.3874 | 0.051877 | 0 | 0 | 0.10375 | 241.5154 | 0.052155 | 0 | 0 | 0.10431 | 241.7075 | 0.052571 | 0 | 0 | 0.10514 | 241.8995 | 0.052988 | 0 | 0 | 0.10598 | 242.0915 | 0.053404 | 0 | 0 | 0.10681 | 242.2836 | 0.053821 | 0 | 0 | 0.10764 | 242.4756 | 0.054237 | 0 | 0 | 0.10847 | 242.6677 | 0.054654 | 0 | 0 | 0.10931 | 242.8597 | 0.05507 | 0 | 0 | 0.11014 | 242.9877 | 0.055348 | 0 | 0 | 0.1107 | 243.1797 | 0.055764 | 0 | 0 | 0.11153 | 243.3718 | 0.056181 | 0 | 0 | 0.11236 | 243.5638 | 0.056597 | 0 | 0 | 0.11319 | 243.6918 | 0.056875 | 0 | 0 | 0.11375 | 243.8839 | 0.057292 | 0 | 0 | 0.11458 | 244.0119 | 0.057569 | 0 | 0 | 0.11514 | 244.1399 | 0.057847 | 0 | 0 | 0.11569 | 244.332 | 0.058264 | 0 | 0 | 0.11653 | 244.46 | 0.058541 | 0 | 0 | 0.11708 | 244.652 | 0.058958 | 0 | 0 | 0.11792 | 244.78 | 0.059235 | 0 | 0 | 0.11847 | 244.9721 | 0.059652 | 0 | 0 | 0.1193 | 245.1001 | 0.05993 | 0 | 0 | 0.11986 | 245.1001 | 0.05993 | 0 | 0 | 0.11986
2017-07-30 14:00 | 218.7713 | 0.65207 |  | 233.7017 | 0.035207 | 0 | 0 | 0.070413 | 240.6136 | 0.050199 | 0 | 0 | 0.1004 | 245.8954 | 0.061655 | 0 | 0 | 0.12331 | 246.0258 | 0.061938 | 0 | 0 | 0.12388 | 246.2214 | 0.062362 | 0 | 0 | 0.12472 | 246.417 | 0.062786 | 0 | 0 | 0.12557 | 246.6127 | 0.06321 | 0 | 0 | 0.12642 | 246.8083 | 0.063635 | 0 | 0 | 0.12727 | 247.0039 | 0.064059 | 0 | 0 | 0.12812 | 247.1995 | 0.064483 | 0 | 0 | 0.12897 | 247.3951 | 0.064908 | 0 | 0 | 0.12982 | 247.5256 | 0.06519 | 0 | 0 | 0.13038 | 247.7212 | 0.065615 | 0 | 0 | 0.13123 | 247.9168 | 0.066039 | 0 | 0 | 0.13208 | 248.1124 | 0.066463 | 0 | 0 | 0.13293 | 248.2428 | 0.066746 | 0 | 0 | 0.13349 | 248.4385 | 0.067171 | 0 | 0 | 0.13434 | 248.5689 | 0.067453 | 0 | 0 | 0.13491 | 248.6993 | 0.067736 | 0 | 0 | 0.13547 | 248.8949 | 0.068161 | 0 | 0 | 0.13632 | 249.0253 | 0.068443 | 0 | 0 | 0.13689 | 249.2209 | 0.068868 | 0 | 0 | 0.13774 | 249.3513 | 0.069151 | 0 | 0 | 0.1383 | 249.547 | 0.069575 | 0 | 0 | 0.13915 | 249.6774 | 0.069858 | 0 | 0 | 0.13972 | 249.6774 | 0.069858 | 0 | 0 | 0.13972
2017-07-30 15:00 | 227.1727 | 0.67711 |  | 242.6765 | 0.054673 | 0 | 0 | 0.10935 | 249.8538 | 0.070241 | 0 | 0 | 0.14048 | 255.3384 | 0.082137 | 0 | 0 | 0.16427 | 255.4739 | 0.08243 | 0 | 0 | 0.16486 | 255.677 | 0.082871 | 0 | 0 | 0.16574 | 255.8801 | 0.083312 | 0 | 0 | 0.16662 | 256.0833 | 0.083752 | 0 | 0 | 0.1675 | 256.2864 | 0.084193 | 0 | 0 | 0.16839 | 256.4895 | 0.084633 | 0 | 0 | 0.16927 | 256.6927 | 0.085074 | 0 | 0 | 0.17015 | 256.8958 | 0.085515 | 0 | 0 | 0.17103 | 257.0312 | 0.085808 | 0 | 0 | 0.17162 | 257.2343 | 0.086249 | 0 | 0 | 0.1725 | 257.4375 | 0.086689 | 0 | 0 | 0.17338 | 257.6406 | 0.08713 | 0 | 0 | 0.17426 | 257.776 | 0.087424 | 0 | 0 | 0.17485 | 257.9792 | 0.087864 | 0 | 0 | 0.17573 | 258.1146 | 0.088158 | 0 | 0 | 0.17632 | 258.25 | 0.088452 | 0 | 0 | 0.1769 | 258.4531 | 0.088892 | 0 | 0 | 0.17778 | 258.5886 | 0.089186 | 0 | 0 | 0.17837 | 258.7917 | 0.089627 | 0 | 0 | 0.17925 | 258.9271 | 0.08992 | 0 | 0 | 0.17984 | 259.1302 | 0.090361 | 0 | 0 | 0.18072 | 259.2657 | 0.090655 | 0 | 0 | 0.18131 | 259.2657 | 0.090655 | 0 | 0 | 0.18131
2017-07-30 16:00 | 230.2699 | 0.68634 |  | 245.985 | 0.061849 | 0 | 0 | 0.1237 | 253.2603 | 0.077629 | 0 | 0 | 0.15526 | 258.8196 | 0.089687 | 0 | 0 | 0.17937 | 258.9569 | 0.089985 | 0 | 0 | 0.17997 | 259.1628 | 0.090432 | 0 | 0 | 0.18086 | 259.3687 | 0.090878 | 0 | 0 | 0.18176 | 259.5746 | 0.091325 | 0 | 0 | 0.18265 | 259.7805 | 0.091771 | 0 | 0 | 0.18354 | 259.9864 | 0.092218 | 0 | 0 | 0.18444 | 260.1923 | 0.092665 | 0 | 0 | 0.18533 | 260.3982 | 0.093111 | 0 | 0 | 0.18622 | 260.5355 | 0.093409 | 0 | 0 | 0.18682 | 260.7414 | 0.093856 | 0 | 0 | 0.18771 | 260.9473 | 0.094302 | 0 | 0 | 0.1886 | 261.1532 | 0.094749 | 0 | 0 | 0.1895 | 261.2905 | 0.095047 | 0 | 0 | 0.19009 | 261.4964 | 0.095493 | 0 | 0 | 0.19099 | 261.6336 | 0.095791 | 0 | 0 | 0.19158 | 261.7709 | 0.096089 | 0 | 0 | 0.19218 | 261.9768 | 0.096535 | 0 | 0 | 0.19307 | 262.1141 | 0.096833 | 0 | 0 | 0.19367 | 262.32 | 0.09728 | 0 | 0 | 0.19456 | 262.4572 | 0.097577 | 0 | 0 | 0.19515 | 262.6631 | 0.098024 | 0 | 0 | 0.19605 | 262.8004 | 0.098322 | 0 | 0 | 0.19664 | 262.8004 | 0.098322 | 0 | 0 | 0.19664
2017-07-30 17:00 | 233.9882 | 0.69742 |  | 249.957 | 0.070464 | 0 | 0 | 0.14093 | 257.3498 | 0.086499 | 0 | 0 | 0.173 | 262.9989 | 0.098752 | 0 | 0 | 0.1975 | 263.1384 | 0.099055 | 0 | 0 | 0.19811 | 263.3476 | 0.099509 | 0 | 0 | 0.19902 | 263.5568 | 0.099962 | 0 | 0 | 0.19992 | 263.7661 | 0.10042 | 0 | 0 | 0.20083 | 263.9753 | 0.10087 | 0 | 0 | 0.20174 | 264.1845 | 0.10132 | 0 | 0 | 0.20265 | 264.3937 | 0.10178 | 0 | 0 | 0.20356 | 264.603 | 0.10223 | 0 | 0 | 0.20446 | 264.7425 | 0.10253 | 0 | 0 | 0.20507 | 264.9517 | 0.10299 | 0 | 0 | 0.20598 | 265.1609 | 0.10344 | 0 | 0 | 0.20688 | 265.3701 | 0.1039 | 0 | 0 | 0.20779 | 265.5096 | 0.1042 | 0 | 0 | 0.2084 | 265.7188 | 0.10465 | 0 | 0 | 0.2093 | 265.8583 | 0.10495 | 0 | 0 | 0.20991 | 265.9978 | 0.10526 | 0 | 0 | 0.21051 | 266.207 | 0.10571 | 0 | 0 | 0.21142 | 266.3465 | 0.10601 | 0 | 0 | 0.21203 | 266.5558 | 0.10647 | 0 | 0 | 0.21293 | 266.6952 | 0.10677 | 0 | 0 | 0.21354 | 266.9045 | 0.10722 | 0 | 0 | 0.21445 | 267.044 | 0.10753 | 0 | 0 | 0.21505 | 267.044 | 0.10753 | 0 | 0 | 0.21505
2017-07-30 18:00 | 221.7103 | 0.66083 |  | 236.8413 | 0.042016 | 0 | 0 | 0.084033 | 243.8461 | 0.05721 | 0 | 0 | 0.11442 | 249.1988 | 0.06882 | 0 | 0 | 0.13764 | 249.3309 | 0.069106 | 0 | 0 | 0.13821 | 249.5292 | 0.069536 | 0 | 0 | 0.13907 | 249.7274 | 0.069966 | 0 | 0 | 0.13993 | 249.9257 | 0.070396 | 0 | 0 | 0.14079 | 250.1239 | 0.070826 | 0 | 0 | 0.14165 | 250.3222 | 0.071256 | 0 | 0 | 0.14251 | 250.5204 | 0.071686 | 0 | 0 | 0.14337 | 250.7187 | 0.072116 | 0 | 0 | 0.14423 | 250.8509 | 0.072403 | 0 | 0 | 0.14481 | 251.0491 | 0.072833 | 0 | 0 | 0.14567 | 251.2474 | 0.073263 | 0 | 0 | 0.14653 | 251.4456 | 0.073693 | 0 | 0 | 0.14739 | 251.5778 | 0.07398 | 0 | 0 | 0.14796 | 251.776 | 0.07441 | 0 | 0 | 0.14882 | 251.9082 | 0.074696 | 0 | 0 | 0.14939 | 252.0403 | 0.074983 | 0 | 0 | 0.14997 | 252.2386 | 0.075413 | 0 | 0 | 0.15083 | 252.3708 | 0.0757 | 0 | 0 | 0.1514 | 252.569 | 0.07613 | 0 | 0 | 0.15226 | 252.7012 | 0.076416 | 0 | 0 | 0.15283 | 252.8994 | 0.076846 | 0 | 0 | 0.15369 | 253.0316 | 0.077133 | 0 | 0 | 0.15427 | 253.0316 | 0.077133 | 0 | 0 | 0.15427
2017-07-30 19:00 | 229.8494 | 0.68509 |  | 245.5358 | 0.060875 | 0 | 0 | 0.12175 | 252.7977 | 0.076626 | 0 | 0 | 0.15325 | 258.347 | 0.088662 | 0 | 0 | 0.17732 | 258.484 | 0.088959 | 0 | 0 | 0.17792 | 258.6895 | 0.089405 | 0 | 0 | 0.17881 | 258.895 | 0.089851 | 0 | 0 | 0.1797 | 259.1006 | 0.090297 | 0 | 0 | 0.18059 | 259.3061 | 0.090742 | 0 | 0 | 0.18148 | 259.5116 | 0.091188 | 0 | 0 | 0.18238 | 259.7171 | 0.091634 | 0 | 0 | 0.18327 | 259.9227 | 0.09208 | 0 | 0 | 0.18416 | 260.0597 | 0.092377 | 0 | 0 | 0.18475 | 260.2652 | 0.092823 | 0 | 0 | 0.18565 | 260.4707 | 0.093269 | 0 | 0 | 0.18654 | 260.6763 | 0.093714 | 0 | 0 | 0.18743 | 260.8133 | 0.094012 | 0 | 0 | 0.18802 | 261.0188 | 0.094457 | 0 | 0 | 0.18891 | 261.1558 | 0.094755 | 0 | 0 | 0.18951 | 261.2928 | 0.095052 | 0 | 0 | 0.1901 | 261.4984 | 0.095498 | 0 | 0 | 0.191 | 261.6354 | 0.095795 | 0 | 0 | 0.19159 | 261.8409 | 0.09624 | 0 | 0 | 0.19248 | 261.9779 | 0.096538 | 0 | 0 | 0.19308 | 262.1835 | 0.096983 | 0 | 0 | 0.19397 | 262.3205 | 0.097281 | 0 | 0 | 0.19456 | 262.3205 | 0.097281 | 0 | 0 | 0.19456
2017-07-30 20:00 | 225.6209 | 0.67249 |  | 241.0187 | 0.051077 | 0 | 0 | 0.10215 | 248.147 | 0.066538 | 0 | 0 | 0.13308 | 253.5941 | 0.078353 | 0 | 0 | 0.15671 | 253.7286 | 0.078645 | 0 | 0 | 0.15729 | 253.9304 | 0.079083 | 0 | 0 | 0.15817 | 254.1321 | 0.07952 | 0 | 0 | 0.15904 | 254.3339 | 0.079958 | 0 | 0 | 0.15992 | 254.5356 | 0.080395 | 0 | 0 | 0.16079 | 254.7374 | 0.080833 | 0 | 0 | 0.16167 | 254.9391 | 0.08127 | 0 | 0 | 0.16254 | 255.1408 | 0.081708 | 0 | 0 | 0.16342 | 255.2753 | 0.082 | 0 | 0 | 0.164 | 255.4771 | 0.082437 | 0 | 0 | 0.16487 | 255.6788 | 0.082875 | 0 | 0 | 0.16575 | 255.8806 | 0.083313 | 0 | 0 | 0.16663 | 256.0151 | 0.083604 | 0 | 0 | 0.16721 | 256.2168 | 0.084042 | 0 | 0 | 0.16808 | 256.3513 | 0.084334 | 0 | 0 | 0.16867 | 256.4858 | 0.084625 | 0 | 0 | 0.16925 | 256.6876 | 0.085063 | 0 | 0 | 0.17013 | 256.8221 | 0.085355 | 0 | 0 | 0.17071 | 257.0238 | 0.085792 | 0 | 0 | 0.17158 | 257.1583 | 0.086084 | 0 | 0 | 0.17217 | 257.36 | 0.086522 | 0 | 0 | 0.17304 | 257.4945 | 0.086813 | 0 | 0 | 0.17363 | 257.4945 | 0.086813 | 0 | 0 | 0.17363
2017-07-30 21:00 | 231.2411 | 0.68924 |  | 247.0225 | 0.064099 | 0 | 0 | 0.1282 | 254.3284 | 0.079946 | 0 | 0 | 0.15989 | 259.9112 | 0.092055 | 0 | 0 | 0.18411 | 260.0491 | 0.092354 | 0 | 0 | 0.18471 | 260.2559 | 0.092803 | 0 | 0 | 0.18561 | 260.4626 | 0.093251 | 0 | 0 | 0.1865 | 260.6694 | 0.093699 | 0 | 0 | 0.1874 | 260.8762 | 0.094148 | 0 | 0 | 0.1883 | 261.0829 | 0.094596 | 0 | 0 | 0.18919 | 261.2897 | 0.095045 | 0 | 0 | 0.19009 | 261.4965 | 0.095493 | 0 | 0 | 0.19099 | 261.6343 | 0.095792 | 0 | 0 | 0.19158 | 261.8411 | 0.096241 | 0 | 0 | 0.19248 | 262.0479 | 0.096689 | 0 | 0 | 0.19338 | 262.2546 | 0.097138 | 0 | 0 | 0.19428 | 262.3925 | 0.097437 | 0 | 0 | 0.19487 | 262.5993 | 0.097885 | 0 | 0 | 0.19577 | 262.7371 | 0.098184 | 0 | 0 | 0.19637 | 262.875 | 0.098483 | 0 | 0 | 0.19697 | 263.0817 | 0.098932 | 0 | 0 | 0.19786 | 263.2196 | 0.099231 | 0 | 0 | 0.19846 | 263.4263 | 0.099679 | 0 | 0 | 0.19936 | 263.5642 | 0.099978 | 0 | 0 | 0.19996 | 263.771 | 0.10043 | 0 | 0 | 0.20085 | 263.9088 | 0.10073 | 0 | 0 | 0.20145 | 263.9088 | 0.10073 | 0 | 0 | 0.20145
2017-07-30 22:00 | 225.4397 | 0.67195 |  | 240.8251 | 0.050657 | 0 | 0 | 0.10131 | 247.9478 | 0.066106 | 0 | 0 | 0.13221 | 253.3905 | 0.077912 | 0 | 0 | 0.15582 | 253.5249 | 0.078203 | 0 | 0 | 0.15641 | 253.7265 | 0.07864 | 0 | 0 | 0.15728 | 253.9281 | 0.079078 | 0 | 0 | 0.15816 | 254.1297 | 0.079515 | 0 | 0 | 0.15903 | 254.3312 | 0.079952 | 0 | 0 | 0.1599 | 254.5328 | 0.080389 | 0 | 0 | 0.16078 | 254.7344 | 0.080827 | 0 | 0 | 0.16165 | 254.936 | 0.081264 | 0 | 0 | 0.16253 | 255.0704 | 0.081555 | 0 | 0 | 0.16311 | 255.272 | 0.081992 | 0 | 0 | 0.16398 | 255.4736 | 0.08243 | 0 | 0 | 0.16486 | 255.6751 | 0.082867 | 0 | 0 | 0.16573 | 255.8095 | 0.083158 | 0 | 0 | 0.16632 | 256.0111 | 0.083596 | 0 | 0 | 0.16719 | 256.1455 | 0.083887 | 0 | 0 | 0.16777 | 256.2799 | 0.084179 | 0 | 0 | 0.16836 | 256.4815 | 0.084616 | 0 | 0 | 0.16923 | 256.6159 | 0.084907 | 0 | 0 | 0.16981 | 256.8174 | 0.085345 | 0 | 0 | 0.17069 | 256.9518 | 0.085636 | 0 | 0 | 0.17127 | 257.1534 | 0.086073 | 0 | 0 | 0.17215 | 257.2878 | 0.086365 | 0 | 0 | 0.17273 | 257.2878 | 0.086365 | 0 | 0 | 0.17273
2017-07-30 23:00 | 222.2563 | 0.66246 |  | 237.4245 | 0.043281 | 0 | 0 | 0.086563 | 244.4465 | 0.058512 | 0 | 0 | 0.11702 | 249.8124 | 0.070151 | 0 | 0 | 0.1403 | 249.9449 | 0.070438 | 0 | 0 | 0.14088 | 250.1437 | 0.070869 | 0 | 0 | 0.14174 | 250.3424 | 0.0713 | 0 | 0 | 0.1426 | 250.5411 | 0.071731 | 0 | 0 | 0.14346 | 250.7399 | 0.072162 | 0 | 0 | 0.14432 | 250.9386 | 0.072593 | 0 | 0 | 0.14519 | 251.1374 | 0.073024 | 0 | 0 | 0.14605 | 251.3361 | 0.073456 | 0 | 0 | 0.14691 | 251.4686 | 0.073743 | 0 | 0 | 0.14749 | 251.6673 | 0.074174 | 0 | 0 | 0.14835 | 251.8661 | 0.074605 | 0 | 0 | 0.14921 | 252.0648 | 0.075036 | 0 | 0 | 0.15007 | 252.1973 | 0.075323 | 0 | 0 | 0.15065 | 252.396 | 0.075755 | 0 | 0 | 0.15151 | 252.5285 | 0.076042 | 0 | 0 | 0.15208 | 252.661 | 0.076329 | 0 | 0 | 0.15266 | 252.8597 | 0.07676 | 0 | 0 | 0.15352 | 252.9922 | 0.077048 | 0 | 0 | 0.1541 | 253.191 | 0.077479 | 0 | 0 | 0.15496 | 253.3235 | 0.077766 | 0 | 0 | 0.15553 | 253.5222 | 0.078197 | 0 | 0 | 0.15639 | 253.6547 | 0.078485 | 0 | 0 | 0.15697 | 253.6547 | 0.078485 | 0 | 0 | 0.15697
2017-07-31 | 220.5887 | 0.65749 |  | 235.6431 | 0.039417 | 0 | 0 | 0.078835 | 242.6124 | 0.054534 | 0 | 0 | 0.10907 | 247.938 | 0.066085 | 0 | 0 | 0.13217 | 248.0695 | 0.06637 | 0 | 0 | 0.13274 | 248.2668 | 0.066798 | 0 | 0 | 0.1336 | 248.464 | 0.067226 | 0 | 0 | 0.13445 | 248.6613 | 0.067654 | 0 | 0 | 0.13531 | 248.8585 | 0.068082 | 0 | 0 | 0.13616 | 249.0558 | 0.06851 | 0 | 0 | 0.13702 | 249.253 | 0.068937 | 0 | 0 | 0.13787 | 249.4503 | 0.069365 | 0 | 0 | 0.13873 | 249.5818 | 0.06965 | 0 | 0 | 0.1393 | 249.779 | 0.070078 | 0 | 0 | 0.14016 | 249.9763 | 0.070506 | 0 | 0 | 0.14101 | 250.1735 | 0.070934 | 0 | 0 | 0.14187 | 250.305 | 0.071219 | 0 | 0 | 0.14244 | 250.5022 | 0.071647 | 0 | 0 | 0.14329 | 250.6337 | 0.071932 | 0 | 0 | 0.14386 | 250.7652 | 0.072217 | 0 | 0 | 0.14443 | 250.9625 | 0.072645 | 0 | 0 | 0.14529 | 251.094 | 0.07293 | 0 | 0 | 0.14586 | 251.2912 | 0.073358 | 0 | 0 | 0.14672 | 251.4227 | 0.073643 | 0 | 0 | 0.14729 | 251.62 | 0.074071 | 0 | 0 | 0.14814 | 251.7515 | 0.074357 | 0 | 0 | 0.14871 | 251.7515 | 0.074357 | 0 | 0 | 0.14871
2017-07-31 01:00 | 227.3775 | 0.67772 |  | 242.8952 | 0.055147 | 0 | 0 | 0.11029 | 250.079 | 0.070729 | 0 | 0 | 0.14146 | 255.5686 | 0.082636 | 0 | 0 | 0.16527 | 255.7041 | 0.08293 | 0 | 0 | 0.16586 | 255.9074 | 0.083371 | 0 | 0 | 0.16674 | 256.1107 | 0.083812 | 0 | 0 | 0.16762 | 256.3141 | 0.084253 | 0 | 0 | 0.16851 | 256.5174 | 0.084694 | 0 | 0 | 0.16939 | 256.7207 | 0.085135 | 0 | 0 | 0.17027 | 256.924 | 0.085576 | 0 | 0 | 0.17115 | 257.1273 | 0.086017 | 0 | 0 | 0.17203 | 257.2629 | 0.086311 | 0 | 0 | 0.17262 | 257.4662 | 0.086752 | 0 | 0 | 0.1735 | 257.6695 | 0.087193 | 0 | 0 | 0.17439 | 257.8728 | 0.087634 | 0 | 0 | 0.17527 | 258.0084 | 0.087928 | 0 | 0 | 0.17586 | 258.2117 | 0.088369 | 0 | 0 | 0.17674 | 258.3472 | 0.088663 | 0 | 0 | 0.17733 | 258.4828 | 0.088957 | 0 | 0 | 0.17791 | 258.6861 | 0.089398 | 0 | 0 | 0.1788 | 258.8216 | 0.089692 | 0 | 0 | 0.17938 | 259.0249 | 0.090133 | 0 | 0 | 0.18027 | 259.1605 | 0.090427 | 0 | 0 | 0.18085 | 259.3638 | 0.090868 | 0 | 0 | 0.18174 | 259.4993 | 0.091162 | 0 | 0 | 0.18232 | 259.4993 | 0.091162 | 0 | 0 | 0.18232
2017-07-31 02:00 | 227.8639 | 0.67917 |  | 243.4148 | 0.056274 | 0 | 0 | 0.11255 | 250.614 | 0.071889 | 0 | 0 | 0.14378 | 256.1153 | 0.083822 | 0 | 0 | 0.16764 | 256.2511 | 0.084116 | 0 | 0 | 0.16823 | 256.4549 | 0.084558 | 0 | 0 | 0.16912 | 256.6586 | 0.085 | 0 | 0 | 0.17 | 256.8624 | 0.085442 | 0 | 0 | 0.17088 | 257.0661 | 0.085884 | 0 | 0 | 0.17177 | 257.2699 | 0.086326 | 0 | 0 | 0.17265 | 257.4736 | 0.086768 | 0 | 0 | 0.17354 | 257.6774 | 0.08721 | 0 | 0 | 0.17442 | 257.8132 | 0.087504 | 0 | 0 | 0.17501 | 258.017 | 0.087946 | 0 | 0 | 0.17589 | 258.2207 | 0.088388 | 0 | 0 | 0.17678 | 258.4245 | 0.08883 | 0 | 0 | 0.17766 | 258.5603 | 0.089125 | 0 | 0 | 0.17825 | 258.7641 | 0.089567 | 0 | 0 | 0.17913 | 258.8999 | 0.089861 | 0 | 0 | 0.17972 | 259.0357 | 0.090156 | 0 | 0 | 0.18031 | 259.2395 | 0.090598 | 0 | 0 | 0.1812 | 259.3753 | 0.090893 | 0 | 0 | 0.18179 | 259.5791 | 0.091335 | 0 | 0 | 0.18267 | 259.7149 | 0.091629 | 0 | 0 | 0.18326 | 259.9186 | 0.092071 | 0 | 0 | 0.18414 | 260.0545 | 0.092366 | 0 | 0 | 0.18473 | 260.0545 | 0.092366 | 0 | 0 | 0.18473
2017-07-31 03:00 | 226.7381 | 0.67582 |  | 242.2122 | 0.053666 | 0 | 0 | 0.10733 | 249.3758 | 0.069204 | 0 | 0 | 0.13841 | 254.8499 | 0.081077 | 0 | 0 | 0.16215 | 254.9851 | 0.08137 | 0 | 0 | 0.16274 | 255.1878 | 0.08181 | 0 | 0 | 0.16362 | 255.3906 | 0.08225 | 0 | 0 | 0.1645 | 255.5933 | 0.08269 | 0 | 0 | 0.16538 | 255.7961 | 0.083129 | 0 | 0 | 0.16626 | 255.9988 | 0.083569 | 0 | 0 | 0.16714 | 256.2016 | 0.084009 | 0 | 0 | 0.16802 | 256.4043 | 0.084449 | 0 | 0 | 0.1689 | 256.5395 | 0.084742 | 0 | 0 | 0.16948 | 256.7422 | 0.085181 | 0 | 0 | 0.17036 | 256.945 | 0.085621 | 0 | 0 | 0.17124 | 257.1477 | 0.086061 | 0 | 0 | 0.17212 | 257.2829 | 0.086354 | 0 | 0 | 0.17271 | 257.4856 | 0.086794 | 0 | 0 | 0.17359 | 257.6208 | 0.087087 | 0 | 0 | 0.17417 | 257.7559 | 0.08738 | 0 | 0 | 0.17476 | 257.9587 | 0.08782 | 0 | 0 | 0.17564 | 258.0938 | 0.088113 | 0 | 0 | 0.17623 | 258.2966 | 0.088553 | 0 | 0 | 0.17711 | 258.4318 | 0.088846 | 0 | 0 | 0.17769 | 258.6345 | 0.089286 | 0 | 0 | 0.17857 | 258.7697 | 0.089579 | 0 | 0 | 0.17916 | 258.7697 | 0.089579 | 0 | 0 | 0.17916
2017-07-31 04:00 | 223.6931 | 0.66674 |  | 238.9593 | 0.04661 | 0 | 0 | 0.093221 | 246.0268 | 0.06194 | 0 | 0 | 0.12388 | 251.4274 | 0.073654 | 0 | 0 | 0.14731 | 251.5607 | 0.073943 | 0 | 0 | 0.14789 | 251.7607 | 0.074377 | 0 | 0 | 0.14875 | 251.9607 | 0.07481 | 0 | 0 | 0.14962 | 252.1608 | 0.075244 | 0 | 0 | 0.15049 | 252.3608 | 0.075678 | 0 | 0 | 0.15136 | 252.5608 | 0.076112 | 0 | 0 | 0.15222 | 252.7608 | 0.076546 | 0 | 0 | 0.15309 | 252.9609 | 0.07698 | 0 | 0 | 0.15396 | 253.0942 | 0.077269 | 0 | 0 | 0.15454 | 253.2942 | 0.077703 | 0 | 0 | 0.15541 | 253.4942 | 0.078137 | 0 | 0 | 0.15627 | 253.6943 | 0.07857 | 0 | 0 | 0.15714 | 253.8276 | 0.07886 | 0 | 0 | 0.15772 | 254.0276 | 0.079294 | 0 | 0 | 0.15859 | 254.161 | 0.079583 | 0 | 0 | 0.15917 | 254.2943 | 0.079872 | 0 | 0 | 0.15974 | 254.4944 | 0.080306 | 0 | 0 | 0.16061 | 254.6277 | 0.080595 | 0 | 0 | 0.16119 | 254.8277 | 0.081029 | 0 | 0 | 0.16206 | 254.9611 | 0.081318 | 0 | 0 | 0.16264 | 255.1611 | 0.081752 | 0 | 0 | 0.1635 | 255.2944 | 0.082041 | 0 | 0 | 0.16408 | 255.2944 | 0.082041 | 0 | 0 | 0.16408
2017-07-31 05:00 | 221.1557 | 0.65918 |  | 236.2487 | 0.040731 | 0 | 0 | 0.081462 | 243.236 | 0.055886 | 0 | 0 | 0.11177 | 248.5753 | 0.067467 | 0 | 0 | 0.13493 | 248.7072 | 0.067753 | 0 | 0 | 0.13551 | 248.9049 | 0.068182 | 0 | 0 | 0.13636 | 249.1027 | 0.068611 | 0 | 0 | 0.13722 | 249.3004 | 0.06904 | 0 | 0 | 0.13808 | 249.4982 | 0.069469 | 0 | 0 | 0.13894 | 249.6959 | 0.069898 | 0 | 0 | 0.1398 | 249.8937 | 0.070327 | 0 | 0 | 0.14065 | 250.0914 | 0.070756 | 0 | 0 | 0.14151 | 250.2233 | 0.071042 | 0 | 0 | 0.14208 | 250.421 | 0.071471 | 0 | 0 | 0.14294 | 250.6188 | 0.0719 | 0 | 0 | 0.1438 | 250.8165 | 0.072329 | 0 | 0 | 0.14466 | 250.9483 | 0.072615 | 0 | 0 | 0.14523 | 251.1461 | 0.073043 | 0 | 0 | 0.14609 | 251.2779 | 0.073329 | 0 | 0 | 0.14666 | 251.4098 | 0.073615 | 0 | 0 | 0.14723 | 251.6075 | 0.074044 | 0 | 0 | 0.14809 | 251.7394 | 0.07433 | 0 | 0 | 0.14866 | 251.9371 | 0.074759 | 0 | 0 | 0.14952 | 252.0689 | 0.075045 | 0 | 0 | 0.15009 | 252.2667 | 0.075474 | 0 | 0 | 0.15095 | 252.3985 | 0.07576 | 0 | 0 | 0.15152 | 252.3985 | 0.07576 | 0 | 0 | 0.15152
2017-07-31 06:00 | 225.6665 | 0.67262 |  | 241.0674 | 0.051183 | 0 | 0 | 0.10237 | 248.1972 | 0.066647 | 0 | 0 | 0.13329 | 253.6454 | 0.078464 | 0 | 0 | 0.15693 | 253.7799 | 0.078756 | 0 | 0 | 0.15751 | 253.9817 | 0.079194 | 0 | 0 | 0.15839 | 254.1835 | 0.079632 | 0 | 0 | 0.15926 | 254.3853 | 0.080069 | 0 | 0 | 0.16014 | 254.5871 | 0.080507 | 0 | 0 | 0.16101 | 254.7889 | 0.080945 | 0 | 0 | 0.16189 | 254.9907 | 0.081382 | 0 | 0 | 0.16276 | 255.1924 | 0.08182 | 0 | 0 | 0.16364 | 255.327 | 0.082112 | 0 | 0 | 0.16422 | 255.5287 | 0.082549 | 0 | 0 | 0.1651 | 255.7305 | 0.082987 | 0 | 0 | 0.16597 | 255.9323 | 0.083425 | 0 | 0 | 0.16685 | 256.0668 | 0.083717 | 0 | 0 | 0.16743 | 256.2686 | 0.084154 | 0 | 0 | 0.16831 | 256.4032 | 0.084446 | 0 | 0 | 0.16889 | 256.5377 | 0.084738 | 0 | 0 | 0.16948 | 256.7395 | 0.085175 | 0 | 0 | 0.17035 | 256.874 | 0.085467 | 0 | 0 | 0.17093 | 257.0758 | 0.085905 | 0 | 0 | 0.17181 | 257.2103 | 0.086197 | 0 | 0 | 0.17239 | 257.4121 | 0.086634 | 0 | 0 | 0.17327 | 257.5466 | 0.086926 | 0 | 0 | 0.17385 | 257.5466 | 0.086926 | 0 | 0 | 0.17385
2017-07-31 07:00 | 222.1952 | 0.66227 |  | 237.3592 | 0.04314 | 0 | 0 | 0.08628 | 244.3794 | 0.058366 | 0 | 0 | 0.11673 | 249.7438 | 0.070002 | 0 | 0 | 0.14 | 249.8762 | 0.070289 | 0 | 0 | 0.14058 | 250.0749 | 0.07072 | 0 | 0 | 0.14144 | 250.2736 | 0.071151 | 0 | 0 | 0.1423 | 250.4723 | 0.071582 | 0 | 0 | 0.14316 | 250.671 | 0.072013 | 0 | 0 | 0.14403 | 250.8697 | 0.072444 | 0 | 0 | 0.14489 | 251.0683 | 0.072875 | 0 | 0 | 0.14575 | 251.267 | 0.073306 | 0 | 0 | 0.14661 | 251.3995 | 0.073593 | 0 | 0 | 0.14719 | 251.5982 | 0.074024 | 0 | 0 | 0.14805 | 251.7968 | 0.074455 | 0 | 0 | 0.14891 | 251.9955 | 0.074886 | 0 | 0 | 0.14977 | 252.128 | 0.075173 | 0 | 0 | 0.15035 | 252.3267 | 0.075604 | 0 | 0 | 0.15121 | 252.4591 | 0.075891 | 0 | 0 | 0.15178 | 252.5916 | 0.076179 | 0 | 0 | 0.15236 | 252.7902 | 0.07661 | 0 | 0 | 0.15322 | 252.9227 | 0.076897 | 0 | 0 | 0.15379 | 253.1214 | 0.077328 | 0 | 0 | 0.15466 | 253.2538 | 0.077615 | 0 | 0 | 0.15523 | 253.4525 | 0.078046 | 0 | 0 | 0.15609 | 253.585 | 0.078333 | 0 | 0 | 0.15667 | 253.585 | 0.078333 | 0 | 0 | 0.15667
2017-07-31 08:00 | 216.536 | 0.64541 |  | 231.3138 | 0.030027 | 0 | 0 | 0.060055 | 238.1552 | 0.044866 | 0 | 0 | 0.089732 | 243.3829 | 0.056205 | 0 | 0 | 0.11241 | 243.512 | 0.056485 | 0 | 0 | 0.11297 | 243.7056 | 0.056905 | 0 | 0 | 0.11381 | 243.8993 | 0.057325 | 0 | 0 | 0.11465 | 244.0929 | 0.057745 | 0 | 0 | 0.11549 | 244.2865 | 0.058165 | 0 | 0 | 0.11633 | 244.4801 | 0.058585 | 0 | 0 | 0.11717 | 244.6738 | 0.059005 | 0 | 0 | 0.11801 | 244.8674 | 0.059425 | 0 | 0 | 0.11885 | 244.9965 | 0.059705 | 0 | 0 | 0.11941 | 245.1901 | 0.060125 | 0 | 0 | 0.12025 | 245.3837 | 0.060545 | 0 | 0 | 0.12109 | 245.5773 | 0.060965 | 0 | 0 | 0.12193 | 245.7064 | 0.061245 | 0 | 0 | 0.12249 | 245.9 | 0.061665 | 0 | 0 | 0.12333 | 246.0291 | 0.061945 | 0 | 0 | 0.12389 | 246.1582 | 0.062225 | 0 | 0 | 0.12445 | 246.3518 | 0.062645 | 0 | 0 | 0.12529 | 246.4809 | 0.062925 | 0 | 0 | 0.12585 | 246.6745 | 0.063345 | 0 | 0 | 0.12669 | 246.8036 | 0.063625 | 0 | 0 | 0.12725 | 246.9972 | 0.064045 | 0 | 0 | 0.12809 | 247.1263 | 0.064325 | 0 | 0 | 0.12865 | 247.1263 | 0.064325 | 0 | 0 | 0.12865
2017-07-31 09:00 | 223.4623 | 0.66605 |  | 238.7128 | 0.046076 | 0 | 0 | 0.092151 | 245.773 | 0.061389 | 0 | 0 | 0.12278 | 251.168 | 0.073091 | 0 | 0 | 0.14618 | 251.3012 | 0.07338 | 0 | 0 | 0.14676 | 251.501 | 0.073813 | 0 | 0 | 0.14763 | 251.7008 | 0.074247 | 0 | 0 | 0.14849 | 251.9006 | 0.07468 | 0 | 0 | 0.14936 | 252.1004 | 0.075113 | 0 | 0 | 0.15023 | 252.3003 | 0.075547 | 0 | 0 | 0.15109 | 252.5001 | 0.07598 | 0 | 0 | 0.15196 | 252.6999 | 0.076414 | 0 | 0 | 0.15283 | 252.8331 | 0.076703 | 0 | 0 | 0.15341 | 253.0329 | 0.077136 | 0 | 0 | 0.15427 | 253.2327 | 0.077569 | 0 | 0 | 0.15514 | 253.4325 | 0.078003 | 0 | 0 | 0.15601 | 253.5658 | 0.078292 | 0 | 0 | 0.15658 | 253.7656 | 0.078725 | 0 | 0 | 0.15745 | 253.8988 | 0.079014 | 0 | 0 | 0.15803 | 254.032 | 0.079303 | 0 | 0 | 0.15861 | 254.2318 | 0.079736 | 0 | 0 | 0.15947 | 254.365 | 0.080025 | 0 | 0 | 0.16005 | 254.5648 | 0.080459 | 0 | 0 | 0.16092 | 254.698 | 0.080748 | 0 | 0 | 0.1615 | 254.8979 | 0.081181 | 0 | 0 | 0.16236 | 255.0311 | 0.08147 | 0 | 0 | 0.16294 | 255.0311 | 0.08147 | 0 | 0 | 0.16294
2017-07-31 10:00 | 227.7674 | 0.67888 |  | 243.3117 | 0.056051 | 0 | 0 | 0.1121 | 250.5079 | 0.071659 | 0 | 0 | 0.14332 | 256.0068 | 0.083586 | 0 | 0 | 0.16717 | 256.1426 | 0.083881 | 0 | 0 | 0.16776 | 256.3462 | 0.084323 | 0 | 0 | 0.16865 | 256.5499 | 0.084764 | 0 | 0 | 0.16953 | 256.7536 | 0.085206 | 0 | 0 | 0.17041 | 256.9572 | 0.085648 | 0 | 0 | 0.1713 | 257.1609 | 0.08609 | 0 | 0 | 0.17218 | 257.3646 | 0.086531 | 0 | 0 | 0.17306 | 257.5682 | 0.086973 | 0 | 0 | 0.17395 | 257.704 | 0.087268 | 0 | 0 | 0.17454 | 257.9077 | 0.087709 | 0 | 0 | 0.17542 | 258.1113 | 0.088151 | 0 | 0 | 0.1763 | 258.315 | 0.088593 | 0 | 0 | 0.17719 | 258.4508 | 0.088887 | 0 | 0 | 0.17777 | 258.6544 | 0.089329 | 0 | 0 | 0.17866 | 258.7902 | 0.089624 | 0 | 0 | 0.17925 | 258.926 | 0.089918 | 0 | 0 | 0.17984 | 259.1297 | 0.09036 | 0 | 0 | 0.18072 | 259.2654 | 0.090654 | 0 | 0 | 0.18131 | 259.4691 | 0.091096 | 0 | 0 | 0.18219 | 259.6049 | 0.091391 | 0 | 0 | 0.18278 | 259.8085 | 0.091832 | 0 | 0 | 0.18366 | 259.9443 | 0.092127 | 0 | 0 | 0.18425 | 259.9443 | 0.092127 | 0 | 0 | 0.18425
2017-07-31 11:00 | 221.6362 | 0.66061 |  | 236.762 | 0.041844 | 0 | 0 | 0.083689 | 243.7645 | 0.057033 | 0 | 0 | 0.11407 | 249.1154 | 0.068639 | 0 | 0 | 0.13728 | 249.2475 | 0.068925 | 0 | 0 | 0.13785 | 249.4457 | 0.069355 | 0 | 0 | 0.13871 | 249.6439 | 0.069785 | 0 | 0 | 0.13957 | 249.8421 | 0.070215 | 0 | 0 | 0.14043 | 250.0403 | 0.070645 | 0 | 0 | 0.14129 | 250.2384 | 0.071075 | 0 | 0 | 0.14215 | 250.4366 | 0.071505 | 0 | 0 | 0.14301 | 250.6348 | 0.071934 | 0 | 0 | 0.14387 | 250.7669 | 0.072221 | 0 | 0 | 0.14444 | 250.9651 | 0.072651 | 0 | 0 | 0.1453 | 251.1633 | 0.073081 | 0 | 0 | 0.14616 | 251.3615 | 0.073511 | 0 | 0 | 0.14702 | 251.4936 | 0.073797 | 0 | 0 | 0.14759 | 251.6918 | 0.074227 | 0 | 0 | 0.14845 | 251.8239 | 0.074514 | 0 | 0 | 0.14903 | 251.956 | 0.0748 | 0 | 0 | 0.1496 | 252.1542 | 0.07523 | 0 | 0 | 0.15046 | 252.2863 | 0.075517 | 0 | 0 | 0.15103 | 252.4845 | 0.075946 | 0 | 0 | 0.15189 | 252.6166 | 0.076233 | 0 | 0 | 0.15247 | 252.8148 | 0.076663 | 0 | 0 | 0.15333 | 252.9469 | 0.076949 | 0 | 0 | 0.1539 | 252.9469 | 0.076949 | 0 | 0 | 0.1539
2017-07-31 12:00 | 214.7771 | 0.64016 |  | 229.4349 | 0.025952 | 0 | 0 | 0.051904 | 236.2206 | 0.04067 | 0 | 0 | 0.08134 | 241.4059 | 0.051917 | 0 | 0 | 0.10383 | 241.534 | 0.052195 | 0 | 0 | 0.10439 | 241.726 | 0.052611 | 0 | 0 | 0.10522 | 241.9181 | 0.053028 | 0 | 0 | 0.10606 | 242.1101 | 0.053444 | 0 | 0 | 0.10689 | 242.3022 | 0.053861 | 0 | 0 | 0.10772 | 242.4942 | 0.054277 | 0 | 0 | 0.10855 | 242.6863 | 0.054694 | 0 | 0 | 0.10939 | 242.8783 | 0.055111 | 0 | 0 | 0.11022 | 243.0063 | 0.055388 | 0 | 0 | 0.11078 | 243.1984 | 0.055805 | 0 | 0 | 0.11161 | 243.3904 | 0.056221 | 0 | 0 | 0.11244 | 243.5825 | 0.056638 | 0 | 0 | 0.11328 | 243.7105 | 0.056916 | 0 | 0 | 0.11383 | 243.9026 | 0.057332 | 0 | 0 | 0.11466 | 244.0306 | 0.05761 | 0 | 0 | 0.11522 | 244.1586 | 0.057888 | 0 | 0 | 0.11578 | 244.3507 | 0.058304 | 0 | 0 | 0.11661 | 244.4787 | 0.058582 | 0 | 0 | 0.11716 | 244.6708 | 0.058998 | 0 | 0 | 0.118 | 244.7988 | 0.059276 | 0 | 0 | 0.11855 | 244.9908 | 0.059693 | 0 | 0 | 0.11939 | 245.1189 | 0.05997 | 0 | 0 | 0.11994 | 245.1189 | 0.05997 | 0 | 0 | 0.11994
2017-07-31 13:00 | 213.7764 | 0.63718 |  | 228.3658 | 0.023633 | 0 | 0 | 0.047266 | 235.1199 | 0.038283 | 0 | 0 | 0.076565 | 240.2811 | 0.049477 | 0 | 0 | 0.098955 | 240.4085 | 0.049754 | 0 | 0 | 0.099507 | 240.5997 | 0.050168 | 0 | 0 | 0.10034 | 240.7909 | 0.050583 | 0 | 0 | 0.10117 | 240.982 | 0.050998 | 0 | 0 | 0.102 | 241.1732 | 0.051412 | 0 | 0 | 0.10282 | 241.3643 | 0.051827 | 0 | 0 | 0.10365 | 241.5555 | 0.052241 | 0 | 0 | 0.10448 | 241.7466 | 0.052656 | 0 | 0 | 0.10531 | 241.8741 | 0.052932 | 0 | 0 | 0.10586 | 242.0652 | 0.053347 | 0 | 0 | 0.10669 | 242.2564 | 0.053762 | 0 | 0 | 0.10752 | 242.4475 | 0.054176 | 0 | 0 | 0.10835 | 242.575 | 0.054453 | 0 | 0 | 0.10891 | 242.7661 | 0.054867 | 0 | 0 | 0.10973 | 242.8936 | 0.055144 | 0 | 0 | 0.11029 | 243.021 | 0.05542 | 0 | 0 | 0.11084 | 243.2121 | 0.055835 | 0 | 0 | 0.11167 | 243.3396 | 0.056111 | 0 | 0 | 0.11222 | 243.5307 | 0.056526 | 0 | 0 | 0.11305 | 243.6582 | 0.056802 | 0 | 0 | 0.1136 | 243.8493 | 0.057217 | 0 | 0 | 0.11443 | 243.9768 | 0.057493 | 0 | 0 | 0.11499 | 243.9768 | 0.057493 | 0 | 0 | 0.11499
2017-07-31 14:00 | 214.368 | 0.63894 |  | 228.9979 | 0.025004 | 0 | 0 | 0.050008 | 235.7707 | 0.039694 | 0 | 0 | 0.079388 | 240.9461 | 0.05092 | 0 | 0 | 0.10184 | 241.0739 | 0.051197 | 0 | 0 | 0.10239 | 241.2656 | 0.051613 | 0 | 0 | 0.10323 | 241.4573 | 0.052028 | 0 | 0 | 0.10406 | 241.649 | 0.052444 | 0 | 0 | 0.10489 | 241.8406 | 0.05286 | 0 | 0 | 0.10572 | 242.0323 | 0.053276 | 0 | 0 | 0.10655 | 242.224 | 0.053691 | 0 | 0 | 0.10738 | 242.4157 | 0.054107 | 0 | 0 | 0.10821 | 242.5435 | 0.054384 | 0 | 0 | 0.10877 | 242.7352 | 0.0548 | 0 | 0 | 0.1096 | 242.9269 | 0.055216 | 0 | 0 | 0.11043 | 243.1185 | 0.055632 | 0 | 0 | 0.11126 | 243.2463 | 0.055909 | 0 | 0 | 0.11182 | 243.438 | 0.056325 | 0 | 0 | 0.11265 | 243.5658 | 0.056602 | 0 | 0 | 0.1132 | 243.6936 | 0.056879 | 0 | 0 | 0.11376 | 243.8853 | 0.057295 | 0 | 0 | 0.11459 | 244.0131 | 0.057572 | 0 | 0 | 0.11514 | 244.2047 | 0.057988 | 0 | 0 | 0.11598 | 244.3325 | 0.058265 | 0 | 0 | 0.11653 | 244.5242 | 0.058681 | 0 | 0 | 0.11736 | 244.652 | 0.058958 | 0 | 0 | 0.11792 | 244.652 | 0.058958 | 0 | 0 | 0.11792
2017-07-31 15:00 | 214.7762 | 0.64016 |  | 229.4339 | 0.02595 | 0 | 0 | 0.0519 | 236.2196 | 0.040668 | 0 | 0 | 0.081336 | 241.405 | 0.051915 | 0 | 0 | 0.10383 | 241.533 | 0.052193 | 0 | 0 | 0.10439 | 241.725 | 0.052609 | 0 | 0 | 0.10522 | 241.9171 | 0.053026 | 0 | 0 | 0.10605 | 242.1091 | 0.053442 | 0 | 0 | 0.10688 | 242.3012 | 0.053859 | 0 | 0 | 0.10772 | 242.4932 | 0.054275 | 0 | 0 | 0.10855 | 242.6853 | 0.054692 | 0 | 0 | 0.10938 | 242.8773 | 0.055108 | 0 | 0 | 0.11022 | 243.0054 | 0.055386 | 0 | 0 | 0.11077 | 243.1974 | 0.055803 | 0 | 0 | 0.11161 | 243.3895 | 0.056219 | 0 | 0 | 0.11244 | 243.5815 | 0.056636 | 0 | 0 | 0.11327 | 243.7095 | 0.056914 | 0 | 0 | 0.11383 | 243.9016 | 0.05733 | 0 | 0 | 0.11466 | 244.0296 | 0.057608 | 0 | 0 | 0.11522 | 244.1576 | 0.057886 | 0 | 0 | 0.11577 | 244.3497 | 0.058302 | 0 | 0 | 0.1166 | 244.4777 | 0.05858 | 0 | 0 | 0.11716 | 244.6698 | 0.058996 | 0 | 0 | 0.11799 | 244.7978 | 0.059274 | 0 | 0 | 0.11855 | 244.9899 | 0.059691 | 0 | 0 | 0.11938 | 245.1179 | 0.059968 | 0 | 0 | 0.11994 | 245.1179 | 0.059968 | 0 | 0 | 0.11994
2017-07-31 16:00 | 219.5303 | 0.65433 |  | 234.5124 | 0.036965 | 0 | 0 | 0.07393 | 241.4483 | 0.052009 | 0 | 0 | 0.10402 | 246.7484 | 0.063505 | 0 | 0 | 0.12701 | 246.8793 | 0.063789 | 0 | 0 | 0.12758 | 247.0756 | 0.064215 | 0 | 0 | 0.12843 | 247.2719 | 0.06464 | 0 | 0 | 0.12928 | 247.4682 | 0.065066 | 0 | 0 | 0.13013 | 247.6645 | 0.065492 | 0 | 0 | 0.13098 | 247.8608 | 0.065918 | 0 | 0 | 0.13184 | 248.0571 | 0.066343 | 0 | 0 | 0.13269 | 248.2534 | 0.066769 | 0 | 0 | 0.13354 | 248.3842 | 0.067053 | 0 | 0 | 0.13411 | 248.5805 | 0.067479 | 0 | 0 | 0.13496 | 248.7768 | 0.067905 | 0 | 0 | 0.13581 | 248.9731 | 0.06833 | 0 | 0 | 0.13666 | 249.104 | 0.068614 | 0 | 0 | 0.13723 | 249.3003 | 0.06904 | 0 | 0 | 0.13808 | 249.4312 | 0.069324 | 0 | 0 | 0.13865 | 249.562 | 0.069608 | 0 | 0 | 0.13922 | 249.7583 | 0.070033 | 0 | 0 | 0.14007 | 249.8892 | 0.070317 | 0 | 0 | 0.14063 | 250.0855 | 0.070743 | 0 | 0 | 0.14149 | 250.2164 | 0.071027 | 0 | 0 | 0.14205 | 250.4127 | 0.071453 | 0 | 0 | 0.14291 | 250.5435 | 0.071737 | 0 | 0 | 0.14347 | 250.5435 | 0.071737 | 0 | 0 | 0.14347
2017-07-31 17:00 | 224.3779 | 0.66878 |  | 239.6909 | 0.048197 | 0 | 0 | 0.096394 | 246.78 | 0.063573 | 0 | 0 | 0.12715 | 252.1971 | 0.075323 | 0 | 0 | 0.15065 | 252.3308 | 0.075613 | 0 | 0 | 0.15123 | 252.5315 | 0.076048 | 0 | 0 | 0.1521 | 252.7321 | 0.076484 | 0 | 0 | 0.15297 | 252.9327 | 0.076919 | 0 | 0 | 0.15384 | 253.1334 | 0.077354 | 0 | 0 | 0.15471 | 253.334 | 0.077789 | 0 | 0 | 0.15558 | 253.5346 | 0.078224 | 0 | 0 | 0.15645 | 253.7353 | 0.078659 | 0 | 0 | 0.15732 | 253.869 | 0.07895 | 0 | 0 | 0.1579 | 254.0697 | 0.079385 | 0 | 0 | 0.15877 | 254.2703 | 0.07982 | 0 | 0 | 0.15964 | 254.4709 | 0.080255 | 0 | 0 | 0.16051 | 254.6047 | 0.080545 | 0 | 0 | 0.16109 | 254.8053 | 0.08098 | 0 | 0 | 0.16196 | 254.9391 | 0.08127 | 0 | 0 | 0.16254 | 255.0728 | 0.081561 | 0 | 0 | 0.16312 | 255.2735 | 0.081996 | 0 | 0 | 0.16399 | 255.4072 | 0.082286 | 0 | 0 | 0.16457 | 255.6079 | 0.082721 | 0 | 0 | 0.16544 | 255.7416 | 0.083011 | 0 | 0 | 0.16602 | 255.9423 | 0.083446 | 0 | 0 | 0.16689 | 256.076 | 0.083736 | 0 | 0 | 0.16747 | 256.076 | 0.083736 | 0 | 0 | 0.16747
2017-07-31 18:00 | 225.3165 | 0.67158 |  | 240.6935 | 0.050372 | 0 | 0 | 0.10074 | 247.8122 | 0.065812 | 0 | 0 | 0.13162 | 253.252 | 0.077611 | 0 | 0 | 0.15522 | 253.3863 | 0.077903 | 0 | 0 | 0.15581 | 253.5878 | 0.07834 | 0 | 0 | 0.15668 | 253.7893 | 0.078777 | 0 | 0 | 0.15755 | 253.9908 | 0.079214 | 0 | 0 | 0.15843 | 254.1922 | 0.079651 | 0 | 0 | 0.1593 | 254.3937 | 0.080088 | 0 | 0 | 0.16018 | 254.5952 | 0.080525 | 0 | 0 | 0.16105 | 254.7967 | 0.080962 | 0 | 0 | 0.16192 | 254.931 | 0.081253 | 0 | 0 | 0.16251 | 255.1324 | 0.08169 | 0 | 0 | 0.16338 | 255.3339 | 0.082127 | 0 | 0 | 0.16425 | 255.5354 | 0.082564 | 0 | 0 | 0.16513 | 255.6697 | 0.082855 | 0 | 0 | 0.16571 | 255.8712 | 0.083292 | 0 | 0 | 0.16658 | 256.0055 | 0.083583 | 0 | 0 | 0.16717 | 256.1398 | 0.083875 | 0 | 0 | 0.16775 | 256.3413 | 0.084312 | 0 | 0 | 0.16862 | 256.4756 | 0.084603 | 0 | 0 | 0.16921 | 256.6771 | 0.08504 | 0 | 0 | 0.17008 | 256.8114 | 0.085331 | 0 | 0 | 0.17066 | 257.0129 | 0.085768 | 0 | 0 | 0.17154 | 257.1472 | 0.08606 | 0 | 0 | 0.17212 | 257.1472 | 0.08606 | 0 | 0 | 0.17212
2017-07-31 19:00 | 228.7249 | 0.68174 |  | 244.3346 | 0.058269 | 0 | 0 | 0.11654 | 251.561 | 0.073943 | 0 | 0 | 0.14789 | 257.083 | 0.085921 | 0 | 0 | 0.17184 | 257.2194 | 0.086216 | 0 | 0 | 0.17243 | 257.4239 | 0.08666 | 0 | 0 | 0.17332 | 257.6284 | 0.087104 | 0 | 0 | 0.17421 | 257.833 | 0.087547 | 0 | 0 | 0.17509 | 258.0375 | 0.087991 | 0 | 0 | 0.17598 | 258.242 | 0.088434 | 0 | 0 | 0.17687 | 258.4465 | 0.088878 | 0 | 0 | 0.17776 | 258.651 | 0.089322 | 0 | 0 | 0.17864 | 258.7874 | 0.089617 | 0 | 0 | 0.17923 | 258.9919 | 0.090061 | 0 | 0 | 0.18012 | 259.1964 | 0.090505 | 0 | 0 | 0.18101 | 259.4009 | 0.090948 | 0 | 0 | 0.1819 | 259.5373 | 0.091244 | 0 | 0 | 0.18249 | 259.7418 | 0.091688 | 0 | 0 | 0.18338 | 259.8782 | 0.091983 | 0 | 0 | 0.18397 | 260.0145 | 0.092279 | 0 | 0 | 0.18456 | 260.219 | 0.092723 | 0 | 0 | 0.18545 | 260.3554 | 0.093018 | 0 | 0 | 0.18604 | 260.5599 | 0.093462 | 0 | 0 | 0.18692 | 260.6962 | 0.093758 | 0 | 0 | 0.18752 | 260.9008 | 0.094201 | 0 | 0 | 0.1884 | 261.0371 | 0.094497 | 0 | 0 | 0.18899 | 261.0371 | 0.094497 | 0 | 0 | 0.18899
2017-07-31 20:00 | 221.7776 | 0.66103 |  | 236.9132 | 0.042172 | 0 | 0 | 0.084344 | 243.9201 | 0.05737 | 0 | 0 | 0.11474 | 249.2744 | 0.068984 | 0 | 0 | 0.13797 | 249.4066 | 0.069271 | 0 | 0 | 0.13854 | 249.6049 | 0.069701 | 0 | 0 | 0.1394 | 249.8032 | 0.070131 | 0 | 0 | 0.14026 | 250.0015 | 0.070561 | 0 | 0 | 0.14112 | 250.1999 | 0.070991 | 0 | 0 | 0.14198 | 250.3982 | 0.071421 | 0 | 0 | 0.14284 | 250.5965 | 0.071851 | 0 | 0 | 0.1437 | 250.7948 | 0.072281 | 0 | 0 | 0.14456 | 250.927 | 0.072568 | 0 | 0 | 0.14514 | 251.1253 | 0.072998 | 0 | 0 | 0.146 | 251.3236 | 0.073428 | 0 | 0 | 0.14686 | 251.5219 | 0.073859 | 0 | 0 | 0.14772 | 251.6541 | 0.074145 | 0 | 0 | 0.14829 | 251.8524 | 0.074575 | 0 | 0 | 0.14915 | 251.9846 | 0.074862 | 0 | 0 | 0.14972 | 252.1168 | 0.075149 | 0 | 0 | 0.1503 | 252.3152 | 0.075579 | 0 | 0 | 0.15116 | 252.4474 | 0.075866 | 0 | 0 | 0.15173 | 252.6457 | 0.076296 | 0 | 0 | 0.15259 | 252.7779 | 0.076583 | 0 | 0 | 0.15317 | 252.9762 | 0.077013 | 0 | 0 | 0.15403 | 253.1084 | 0.0773 | 0 | 0 | 0.1546 | 253.1084 | 0.0773 | 0 | 0 | 0.1546
2017-07-31 21:00 | 227.7975 | 0.67897 |  | 243.3439 | 0.05612 | 0 | 0 | 0.11224 | 250.541 | 0.071731 | 0 | 0 | 0.14346 | 256.0407 | 0.08366 | 0 | 0 | 0.16732 | 256.1765 | 0.083954 | 0 | 0 | 0.16791 | 256.3802 | 0.084396 | 0 | 0 | 0.16879 | 256.5838 | 0.084838 | 0 | 0 | 0.16968 | 256.7875 | 0.08528 | 0 | 0 | 0.17056 | 256.9912 | 0.085722 | 0 | 0 | 0.17144 | 257.1949 | 0.086163 | 0 | 0 | 0.17233 | 257.3986 | 0.086605 | 0 | 0 | 0.17321 | 257.6023 | 0.087047 | 0 | 0 | 0.17409 | 257.7381 | 0.087342 | 0 | 0 | 0.17468 | 257.9418 | 0.087783 | 0 | 0 | 0.17557 | 258.1455 | 0.088225 | 0 | 0 | 0.17645 | 258.3492 | 0.088667 | 0 | 0 | 0.17733 | 258.485 | 0.088961 | 0 | 0 | 0.17792 | 258.6887 | 0.089403 | 0 | 0 | 0.17881 | 258.8245 | 0.089698 | 0 | 0 | 0.1794 | 258.9603 | 0.089992 | 0 | 0 | 0.17998 | 259.1639 | 0.090434 | 0 | 0 | 0.18087 | 259.2997 | 0.090729 | 0 | 0 | 0.18146 | 259.5034 | 0.091171 | 0 | 0 | 0.18234 | 259.6392 | 0.091465 | 0 | 0 | 0.18293 | 259.8429 | 0.091907 | 0 | 0 | 0.18381 | 259.9787 | 0.092201 | 0 | 0 | 0.1844 | 259.9787 | 0.092201 | 0 | 0 | 0.1844
2017-07-31 22:00 | 233.0309 | 0.69457 |  | 248.9344 | 0.068246 | 0 | 0 | 0.13649 | 256.2968 | 0.084215 | 0 | 0 | 0.16843 | 261.9229 | 0.096418 | 0 | 0 | 0.19284 | 262.0618 | 0.09672 | 0 | 0 | 0.19344 | 262.2702 | 0.097172 | 0 | 0 | 0.19434 | 262.4785 | 0.097623 | 0 | 0 | 0.19525 | 262.6869 | 0.098075 | 0 | 0 | 0.19615 | 262.8953 | 0.098527 | 0 | 0 | 0.19705 | 263.1036 | 0.098979 | 0 | 0 | 0.19796 | 263.312 | 0.099431 | 0 | 0 | 0.19886 | 263.5204 | 0.099883 | 0 | 0 | 0.19977 | 263.6593 | 0.10018 | 0 | 0 | 0.20037 | 263.8677 | 0.10064 | 0 | 0 | 0.20127 | 264.076 | 0.10109 | 0 | 0 | 0.20218 | 264.2844 | 0.10154 | 0 | 0 | 0.20308 | 264.4233 | 0.10184 | 0 | 0 | 0.20368 | 264.6317 | 0.10229 | 0 | 0 | 0.20459 | 264.7706 | 0.1026 | 0 | 0 | 0.20519 | 264.9095 | 0.1029 | 0 | 0 | 0.20579 | 265.1179 | 0.10335 | 0 | 0 | 0.2067 | 265.2568 | 0.10365 | 0 | 0 | 0.2073 | 265.4652 | 0.1041 | 0 | 0 | 0.2082 | 265.6041 | 0.1044 | 0 | 0 | 0.20881 | 265.8125 | 0.10485 | 0 | 0 | 0.20971 | 265.9514 | 0.10516 | 0 | 0 | 0.21031 | 265.9514 | 0.10516 | 0 | 0 | 0.21031
2017-07-31 23:00 | 237.1976 | 0.70699 |  | 253.3855 | 0.077901 | 0 | 0 | 0.1558 | 260.8796 | 0.094155 | 0 | 0 | 0.18831 | 266.6062 | 0.10658 | 0 | 0 | 0.21315 | 266.7476 | 0.10688 | 0 | 0 | 0.21377 | 266.9597 | 0.10734 | 0 | 0 | 0.21469 | 267.1718 | 0.1078 | 0 | 0 | 0.21561 | 267.3839 | 0.10826 | 0 | 0 | 0.21653 | 267.596 | 0.10872 | 0 | 0 | 0.21745 | 267.8081 | 0.10918 | 0 | 0 | 0.21837 | 268.0202 | 0.10964 | 0 | 0 | 0.21929 | 268.2323 | 0.1101 | 0 | 0 | 0.22021 | 268.3737 | 0.11041 | 0 | 0 | 0.22082 | 268.5858 | 0.11087 | 0 | 0 | 0.22174 | 268.7979 | 0.11133 | 0 | 0 | 0.22266 | 269.01 | 0.11179 | 0 | 0 | 0.22358 | 269.1514 | 0.1121 | 0 | 0 | 0.22419 | 269.3635 | 0.11256 | 0 | 0 | 0.22511 | 269.5049 | 0.11286 | 0 | 0 | 0.22573 | 269.6463 | 0.11317 | 0 | 0 | 0.22634 | 269.8584 | 0.11363 | 0 | 0 | 0.22726 | 269.9998 | 0.11394 | 0 | 0 | 0.22787 | 270.2119 | 0.1144 | 0 | 0 | 0.22879 | 270.3533 | 0.1147 | 0 | 0 | 0.22941 | 270.5654 | 0.11516 | 0 | 0 | 0.23033 | 270.7068 | 0.11547 | 0 | 0 | 0.23094 | 270.7068 | 0.11547 | 0 | 0 | 0.23094
2017-08-01 | 230.2664 | 0.68633 |  | 245.9812 | 0.052579 | 0 | 0 | 0.10516 | 253.2563 | 0.068359 | 0 | 0 | 0.13672 | 258.8156 | 0.080417 | 0 | 0 | 0.16083 | 258.9529 | 0.080715 | 0 | 0 | 0.16143 | 259.1588 | 0.081161 | 0 | 0 | 0.16232 | 259.3647 | 0.081608 | 0 | 0 | 0.16322 | 259.5706 | 0.082055 | 0 | 0 | 0.16411 | 259.7765 | 0.082501 | 0 | 0 | 0.165 | 259.9824 | 0.082948 | 0 | 0 | 0.1659 | 260.1883 | 0.083394 | 0 | 0 | 0.16679 | 260.3942 | 0.083841 | 0 | 0 | 0.16768 | 260.5314 | 0.084139 | 0 | 0 | 0.16828 | 260.7373 | 0.084585 | 0 | 0 | 0.16917 | 260.9432 | 0.085032 | 0 | 0 | 0.17006 | 261.1491 | 0.085478 | 0 | 0 | 0.17096 | 261.2864 | 0.085776 | 0 | 0 | 0.17155 | 261.4923 | 0.086223 | 0 | 0 | 0.17245 | 261.6296 | 0.08652 | 0 | 0 | 0.17304 | 261.7668 | 0.086818 | 0 | 0 | 0.17364 | 261.9727 | 0.087265 | 0 | 0 | 0.17453 | 262.11 | 0.087563 | 0 | 0 | 0.17513 | 262.3159 | 0.088009 | 0 | 0 | 0.17602 | 262.4532 | 0.088307 | 0 | 0 | 0.17661 | 262.6591 | 0.088753 | 0 | 0 | 0.17751 | 262.7963 | 0.089051 | 0 | 0 | 0.1781 | 262.7963 | 0.089051 | 0 | 0 | 0.1781
2017-08-01 01:00 | 233.4416 | 0.6958 |  | 249.3731 | 0.059936 | 0 | 0 | 0.11987 | 256.7485 | 0.075934 | 0 | 0 | 0.15187 | 262.3845 | 0.088158 | 0 | 0 | 0.17632 | 262.5236 | 0.08846 | 0 | 0 | 0.17692 | 262.7324 | 0.088912 | 0 | 0 | 0.17782 | 262.9411 | 0.089365 | 0 | 0 | 0.17873 | 263.1499 | 0.089818 | 0 | 0 | 0.17964 | 263.3586 | 0.090271 | 0 | 0 | 0.18054 | 263.5673 | 0.090723 | 0 | 0 | 0.18145 | 263.7761 | 0.091176 | 0 | 0 | 0.18235 | 263.9848 | 0.091629 | 0 | 0 | 0.18326 | 264.124 | 0.091931 | 0 | 0 | 0.18386 | 264.3327 | 0.092384 | 0 | 0 | 0.18477 | 264.5414 | 0.092836 | 0 | 0 | 0.18567 | 264.7502 | 0.093289 | 0 | 0 | 0.18658 | 264.8893 | 0.093591 | 0 | 0 | 0.18718 | 265.0981 | 0.094044 | 0 | 0 | 0.18809 | 265.2372 | 0.094346 | 0 | 0 | 0.18869 | 265.3764 | 0.094647 | 0 | 0 | 0.18929 | 265.5851 | 0.0951 | 0 | 0 | 0.1902 | 265.7243 | 0.095402 | 0 | 0 | 0.1908 | 265.933 | 0.095855 | 0 | 0 | 0.19171 | 266.0722 | 0.096157 | 0 | 0 | 0.19231 | 266.2809 | 0.096609 | 0 | 0 | 0.19322 | 266.4201 | 0.096911 | 0 | 0 | 0.19382 | 266.4201 | 0.096911 | 0 | 0 | 0.19382
2017-08-01 02:00 | 235.6072 | 0.70225 |  | 251.6866 | 0.064954 | 0 | 0 | 0.12991 | 259.1304 | 0.0811 | 0 | 0 | 0.1622 | 264.8186 | 0.093438 | 0 | 0 | 0.18688 | 264.9591 | 0.093742 | 0 | 0 | 0.18748 | 265.1698 | 0.094199 | 0 | 0 | 0.1884 | 265.3805 | 0.094656 | 0 | 0 | 0.18931 | 265.5911 | 0.095113 | 0 | 0 | 0.19023 | 265.8018 | 0.09557 | 0 | 0 | 0.19114 | 266.0125 | 0.096027 | 0 | 0 | 0.19205 | 266.2232 | 0.096484 | 0 | 0 | 0.19297 | 266.4338 | 0.096941 | 0 | 0 | 0.19388 | 266.5743 | 0.097246 | 0 | 0 | 0.19449 | 266.785 | 0.097702 | 0 | 0 | 0.1954 | 266.9956 | 0.098159 | 0 | 0 | 0.19632 | 267.2063 | 0.098616 | 0 | 0 | 0.19723 | 267.3468 | 0.098921 | 0 | 0 | 0.19784 | 267.5574 | 0.099378 | 0 | 0 | 0.19876 | 267.6979 | 0.099683 | 0 | 0 | 0.19937 | 267.8383 | 0.099987 | 0 | 0 | 0.19997 | 268.049 | 0.10044 | 0 | 0 | 0.20089 | 268.1895 | 0.10075 | 0 | 0 | 0.2015 | 268.4001 | 0.10121 | 0 | 0 | 0.20241 | 268.5406 | 0.10151 | 0 | 0 | 0.20302 | 268.7513 | 0.10197 | 0 | 0 | 0.20393 | 268.8917 | 0.10227 | 0 | 0 | 0.20454 | 268.8917 | 0.10227 | 0 | 0 | 0.20454
2017-08-01 03:00 | 238.7818 | 0.71171 |  | 255.0778 | 0.07231 | 0 | 0 | 0.14462 | 262.6219 | 0.088673 | 0 | 0 | 0.17735 | 268.3868 | 0.10118 | 0 | 0 | 0.20235 | 268.5291 | 0.10149 | 0 | 0 | 0.20297 | 268.7426 | 0.10195 | 0 | 0 | 0.2039 | 268.9562 | 0.10241 | 0 | 0 | 0.20482 | 269.1697 | 0.10287 | 0 | 0 | 0.20575 | 269.3832 | 0.10334 | 0 | 0 | 0.20668 | 269.5967 | 0.1038 | 0 | 0 | 0.2076 | 269.8102 | 0.10426 | 0 | 0 | 0.20853 | 270.0237 | 0.10473 | 0 | 0 | 0.20945 | 270.1661 | 0.10504 | 0 | 0 | 0.21007 | 270.3796 | 0.1055 | 0 | 0 | 0.211 | 270.5931 | 0.10596 | 0 | 0 | 0.21192 | 270.8066 | 0.10643 | 0 | 0 | 0.21285 | 270.949 | 0.10673 | 0 | 0 | 0.21347 | 271.1625 | 0.1072 | 0 | 0 | 0.21439 | 271.3048 | 0.10751 | 0 | 0 | 0.21501 | 271.4472 | 0.10781 | 0 | 0 | 0.21563 | 271.6607 | 0.10828 | 0 | 0 | 0.21656 | 271.803 | 0.10859 | 0 | 0 | 0.21717 | 272.0165 | 0.10905 | 0 | 0 | 0.2181 | 272.1589 | 0.10936 | 0 | 0 | 0.21872 | 272.3724 | 0.10982 | 0 | 0 | 0.21964 | 272.5147 | 0.11013 | 0 | 0 | 0.22026 | 272.5147 | 0.11013 | 0 | 0 | 0.22026
2017-08-01 04:00 | 239.7282 | 0.71453 |  | 256.0888 | 0.074503 | 0 | 0 | 0.14901 | 263.6629 | 0.090931 | 0 | 0 | 0.18186 | 269.4506 | 0.10348 | 0 | 0 | 0.20697 | 269.5935 | 0.10379 | 0 | 0 | 0.20759 | 269.8079 | 0.10426 | 0 | 0 | 0.20852 | 270.0222 | 0.10472 | 0 | 0 | 0.20945 | 270.2366 | 0.10519 | 0 | 0 | 0.21038 | 270.4509 | 0.10565 | 0 | 0 | 0.21131 | 270.6653 | 0.10612 | 0 | 0 | 0.21224 | 270.8797 | 0.10658 | 0 | 0 | 0.21317 | 271.094 | 0.10705 | 0 | 0 | 0.2141 | 271.2369 | 0.10736 | 0 | 0 | 0.21472 | 271.4513 | 0.10782 | 0 | 0 | 0.21565 | 271.6656 | 0.10829 | 0 | 0 | 0.21658 | 271.88 | 0.10875 | 0 | 0 | 0.21751 | 272.0229 | 0.10906 | 0 | 0 | 0.21813 | 272.2373 | 0.10953 | 0 | 0 | 0.21906 | 272.3802 | 0.10984 | 0 | 0 | 0.21968 | 272.5231 | 0.11015 | 0 | 0 | 0.2203 | 272.7374 | 0.11061 | 0 | 0 | 0.22123 | 272.8804 | 0.11092 | 0 | 0 | 0.22185 | 273.0947 | 0.11139 | 0 | 0 | 0.22278 | 273.2376 | 0.1117 | 0 | 0 | 0.2234 | 273.452 | 0.11216 | 0 | 0 | 0.22433 | 273.5949 | 0.11247 | 0 | 0 | 0.22495 | 273.5949 | 0.11247 | 0 | 0 | 0.22495
2017-08-01 05:00 | 238.7763 | 0.7117 |  | 255.0719 | 0.072297 | 0 | 0 | 0.14459 | 262.6158 | 0.08866 | 0 | 0 | 0.17732 | 268.3806 | 0.10116 | 0 | 0 | 0.20233 | 268.5229 | 0.10147 | 0 | 0 | 0.20294 | 268.7364 | 0.10194 | 0 | 0 | 0.20387 | 268.9499 | 0.1024 | 0 | 0 | 0.2048 | 269.1634 | 0.10286 | 0 | 0 | 0.20572 | 269.377 | 0.10332 | 0 | 0 | 0.20665 | 269.5905 | 0.10379 | 0 | 0 | 0.20758 | 269.804 | 0.10425 | 0 | 0 | 0.2085 | 270.0175 | 0.10471 | 0 | 0 | 0.20943 | 270.1598 | 0.10502 | 0 | 0 | 0.21005 | 270.3733 | 0.10549 | 0 | 0 | 0.21097 | 270.5868 | 0.10595 | 0 | 0 | 0.2119 | 270.8003 | 0.10641 | 0 | 0 | 0.21282 | 270.9427 | 0.10672 | 0 | 0 | 0.21344 | 271.1562 | 0.10718 | 0 | 0 | 0.21437 | 271.2985 | 0.10749 | 0 | 0 | 0.21498 | 271.4409 | 0.1078 | 0 | 0 | 0.2156 | 271.6544 | 0.10826 | 0 | 0 | 0.21653 | 271.7967 | 0.10857 | 0 | 0 | 0.21715 | 272.0102 | 0.10904 | 0 | 0 | 0.21807 | 272.1526 | 0.10934 | 0 | 0 | 0.21869 | 272.3661 | 0.10981 | 0 | 0 | 0.21962 | 272.5084 | 0.11012 | 0 | 0 | 0.22023 | 272.5084 | 0.11012 | 0 | 0 | 0.22023
2017-08-01 06:00 | 236.59 | 0.70518 |  | 252.7364 | 0.067231 | 0 | 0 | 0.13446 | 260.2113 | 0.083444 | 0 | 0 | 0.16689 | 265.9233 | 0.095834 | 0 | 0 | 0.19167 | 266.0643 | 0.096139 | 0 | 0 | 0.19228 | 266.2759 | 0.096598 | 0 | 0 | 0.1932 | 266.4874 | 0.097057 | 0 | 0 | 0.19411 | 266.699 | 0.097516 | 0 | 0 | 0.19503 | 266.9106 | 0.097975 | 0 | 0 | 0.19595 | 267.1221 | 0.098434 | 0 | 0 | 0.19687 | 267.3337 | 0.098893 | 0 | 0 | 0.19779 | 267.5452 | 0.099352 | 0 | 0 | 0.1987 | 267.6862 | 0.099657 | 0 | 0 | 0.19931 | 267.8978 | 0.10012 | 0 | 0 | 0.20023 | 268.1094 | 0.10058 | 0 | 0 | 0.20115 | 268.3209 | 0.10103 | 0 | 0 | 0.20207 | 268.4619 | 0.10134 | 0 | 0 | 0.20268 | 268.6735 | 0.1018 | 0 | 0 | 0.2036 | 268.8145 | 0.1021 | 0 | 0 | 0.20421 | 268.9556 | 0.10241 | 0 | 0 | 0.20482 | 269.1671 | 0.10287 | 0 | 0 | 0.20574 | 269.3082 | 0.10318 | 0 | 0 | 0.20635 | 269.5197 | 0.10363 | 0 | 0 | 0.20727 | 269.6608 | 0.10394 | 0 | 0 | 0.20788 | 269.8723 | 0.1044 | 0 | 0 | 0.2088 | 270.0133 | 0.1047 | 0 | 0 | 0.20941 | 270.0133 | 0.1047 | 0 | 0 | 0.20941
2017-08-01 07:00 | 237.7868 | 0.70875 |  | 254.0149 | 0.070004 | 0 | 0 | 0.14001 | 261.5276 | 0.086299 | 0 | 0 | 0.1726 | 267.2684 | 0.098751 | 0 | 0 | 0.1975 | 267.4102 | 0.099059 | 0 | 0 | 0.19812 | 267.6228 | 0.09952 | 0 | 0 | 0.19904 | 267.8354 | 0.099981 | 0 | 0 | 0.19996 | 268.048 | 0.10044 | 0 | 0 | 0.20088 | 268.2607 | 0.1009 | 0 | 0 | 0.20181 | 268.4733 | 0.10136 | 0 | 0 | 0.20273 | 268.6859 | 0.10183 | 0 | 0 | 0.20365 | 268.8985 | 0.10229 | 0 | 0 | 0.20457 | 269.0403 | 0.10259 | 0 | 0 | 0.20519 | 269.2529 | 0.10306 | 0 | 0 | 0.20611 | 269.4655 | 0.10352 | 0 | 0 | 0.20703 | 269.6782 | 0.10398 | 0 | 0 | 0.20796 | 269.8199 | 0.10429 | 0 | 0 | 0.20857 | 270.0325 | 0.10475 | 0 | 0 | 0.20949 | 270.1743 | 0.10505 | 0 | 0 | 0.21011 | 270.316 | 0.10536 | 0 | 0 | 0.21072 | 270.5287 | 0.10582 | 0 | 0 | 0.21165 | 270.6704 | 0.10613 | 0 | 0 | 0.21226 | 270.883 | 0.10659 | 0 | 0 | 0.21318 | 271.0248 | 0.1069 | 0 | 0 | 0.2138 | 271.2374 | 0.10736 | 0 | 0 | 0.21472 | 271.3792 | 0.10767 | 0 | 0 | 0.21533 | 271.3792 | 0.10767 | 0 | 0 | 0.21533
2017-08-01 08:00 | 230.9844 | 0.68847 |  | 246.7483 | 0.054243 | 0 | 0 | 0.10849 | 254.0461 | 0.070072 | 0 | 0 | 0.14014 | 259.6227 | 0.082168 | 0 | 0 | 0.16434 | 259.7604 | 0.082466 | 0 | 0 | 0.16493 | 259.9669 | 0.082914 | 0 | 0 | 0.16583 | 260.1735 | 0.083362 | 0 | 0 | 0.16672 | 260.38 | 0.08381 | 0 | 0 | 0.16762 | 260.5866 | 0.084258 | 0 | 0 | 0.16852 | 260.7931 | 0.084706 | 0 | 0 | 0.16941 | 260.9996 | 0.085154 | 0 | 0 | 0.17031 | 261.2062 | 0.085602 | 0 | 0 | 0.1712 | 261.3439 | 0.085901 | 0 | 0 | 0.1718 | 261.5504 | 0.086349 | 0 | 0 | 0.1727 | 261.757 | 0.086797 | 0 | 0 | 0.17359 | 261.9635 | 0.087245 | 0 | 0 | 0.17449 | 262.1012 | 0.087543 | 0 | 0 | 0.17509 | 262.3077 | 0.087991 | 0 | 0 | 0.17598 | 262.4454 | 0.08829 | 0 | 0 | 0.17658 | 262.5831 | 0.088589 | 0 | 0 | 0.17718 | 262.7897 | 0.089037 | 0 | 0 | 0.17807 | 262.9274 | 0.089335 | 0 | 0 | 0.17867 | 263.1339 | 0.089783 | 0 | 0 | 0.17957 | 263.2716 | 0.090082 | 0 | 0 | 0.18016 | 263.4781 | 0.09053 | 0 | 0 | 0.18106 | 263.6158 | 0.090829 | 0 | 0 | 0.18166 | 263.6158 | 0.090829 | 0 | 0 | 0.18166
2017-08-01 09:00 | 233.6839 | 0.69652 |  | 249.6319 | 0.060498 | 0 | 0 | 0.121 | 257.015 | 0.076512 | 0 | 0 | 0.15302 | 262.6568 | 0.088749 | 0 | 0 | 0.1775 | 262.7961 | 0.089051 | 0 | 0 | 0.1781 | 263.0051 | 0.089504 | 0 | 0 | 0.17901 | 263.214 | 0.089957 | 0 | 0 | 0.17991 | 263.423 | 0.09041 | 0 | 0 | 0.18082 | 263.6319 | 0.090864 | 0 | 0 | 0.18173 | 263.8409 | 0.091317 | 0 | 0 | 0.18263 | 264.0498 | 0.09177 | 0 | 0 | 0.18354 | 264.2588 | 0.092223 | 0 | 0 | 0.18445 | 264.3981 | 0.092525 | 0 | 0 | 0.18505 | 264.6071 | 0.092979 | 0 | 0 | 0.18596 | 264.816 | 0.093432 | 0 | 0 | 0.18686 | 265.025 | 0.093885 | 0 | 0 | 0.18777 | 265.1643 | 0.094187 | 0 | 0 | 0.18837 | 265.3732 | 0.09464 | 0 | 0 | 0.18928 | 265.5125 | 0.094943 | 0 | 0 | 0.18989 | 265.6518 | 0.095245 | 0 | 0 | 0.19049 | 265.8608 | 0.095698 | 0 | 0 | 0.1914 | 266.0001 | 0.096 | 0 | 0 | 0.192 | 266.209 | 0.096453 | 0 | 0 | 0.19291 | 266.3484 | 0.096756 | 0 | 0 | 0.19351 | 266.5573 | 0.097209 | 0 | 0 | 0.19442 | 266.6966 | 0.097511 | 0 | 0 | 0.19502 | 266.6966 | 0.097511 | 0 | 0 | 0.19502
2017-08-01 10:00 | 229.0671 | 0.68276 |  | 244.7001 | 0.049801 | 0 | 0 | 0.099601 | 251.9373 | 0.065498 | 0 | 0 | 0.131 | 257.4677 | 0.077493 | 0 | 0 | 0.15499 | 257.6042 | 0.07779 | 0 | 0 | 0.15558 | 257.8091 | 0.078234 | 0 | 0 | 0.15647 | 258.0139 | 0.078678 | 0 | 0 | 0.15736 | 258.2187 | 0.079122 | 0 | 0 | 0.15824 | 258.4235 | 0.079567 | 0 | 0 | 0.15913 | 258.6284 | 0.080011 | 0 | 0 | 0.16002 | 258.8332 | 0.080455 | 0 | 0 | 0.16091 | 259.038 | 0.080899 | 0 | 0 | 0.1618 | 259.1746 | 0.081196 | 0 | 0 | 0.16239 | 259.3794 | 0.08164 | 0 | 0 | 0.16328 | 259.5842 | 0.082084 | 0 | 0 | 0.16417 | 259.7891 | 0.082528 | 0 | 0 | 0.16506 | 259.9256 | 0.082825 | 0 | 0 | 0.16565 | 260.1304 | 0.083269 | 0 | 0 | 0.16654 | 260.267 | 0.083565 | 0 | 0 | 0.16713 | 260.4035 | 0.083861 | 0 | 0 | 0.16772 | 260.6084 | 0.084305 | 0 | 0 | 0.16861 | 260.7449 | 0.084602 | 0 | 0 | 0.1692 | 260.9497 | 0.085046 | 0 | 0 | 0.17009 | 261.0863 | 0.085342 | 0 | 0 | 0.17068 | 261.2911 | 0.085786 | 0 | 0 | 0.17157 | 261.4277 | 0.086083 | 0 | 0 | 0.17217 | 261.4277 | 0.086083 | 0 | 0 | 0.17217
2017-08-01 11:00 | 224.5945 | 0.66943 |  | 239.9222 | 0.039437 | 0 | 0 | 0.078874 | 247.0181 | 0.054828 | 0 | 0 | 0.10966 | 252.4405 | 0.066589 | 0 | 0 | 0.13318 | 252.5744 | 0.06688 | 0 | 0 | 0.13376 | 252.7752 | 0.067315 | 0 | 0 | 0.13463 | 252.976 | 0.067751 | 0 | 0 | 0.1355 | 253.1768 | 0.068187 | 0 | 0 | 0.13637 | 253.3777 | 0.068622 | 0 | 0 | 0.13724 | 253.5785 | 0.069058 | 0 | 0 | 0.13812 | 253.7793 | 0.069493 | 0 | 0 | 0.13899 | 253.9802 | 0.069929 | 0 | 0 | 0.13986 | 254.114 | 0.070219 | 0 | 0 | 0.14044 | 254.3149 | 0.070655 | 0 | 0 | 0.14131 | 254.5157 | 0.07109 | 0 | 0 | 0.14218 | 254.7165 | 0.071526 | 0 | 0 | 0.14305 | 254.8504 | 0.071816 | 0 | 0 | 0.14363 | 255.0512 | 0.072252 | 0 | 0 | 0.1445 | 255.1851 | 0.072542 | 0 | 0 | 0.14508 | 255.319 | 0.072833 | 0 | 0 | 0.14567 | 255.5198 | 0.073268 | 0 | 0 | 0.14654 | 255.6537 | 0.073559 | 0 | 0 | 0.14712 | 255.8546 | 0.073994 | 0 | 0 | 0.14799 | 255.9884 | 0.074285 | 0 | 0 | 0.14857 | 256.1893 | 0.07472 | 0 | 0 | 0.14944 | 256.3231 | 0.075011 | 0 | 0 | 0.15002 | 256.3231 | 0.075011 | 0 | 0 | 0.15002
2017-08-01 12:00 | 227.528 | 0.67817 |  | 243.0559 | 0.046234 | 0 | 0 | 0.092468 | 250.2445 | 0.061826 | 0 | 0 | 0.12365 | 255.7377 | 0.073741 | 0 | 0 | 0.14748 | 255.8733 | 0.074035 | 0 | 0 | 0.14807 | 256.0768 | 0.074476 | 0 | 0 | 0.14895 | 256.2802 | 0.074918 | 0 | 0 | 0.14984 | 256.4837 | 0.075359 | 0 | 0 | 0.15072 | 256.6871 | 0.0758 | 0 | 0 | 0.1516 | 256.8906 | 0.076242 | 0 | 0 | 0.15248 | 257.094 | 0.076683 | 0 | 0 | 0.15337 | 257.2975 | 0.077124 | 0 | 0 | 0.15425 | 257.4331 | 0.077418 | 0 | 0 | 0.15484 | 257.6366 | 0.07786 | 0 | 0 | 0.15572 | 257.84 | 0.078301 | 0 | 0 | 0.1566 | 258.0435 | 0.078742 | 0 | 0 | 0.15748 | 258.1791 | 0.079036 | 0 | 0 | 0.15807 | 258.3826 | 0.079478 | 0 | 0 | 0.15896 | 258.5182 | 0.079772 | 0 | 0 | 0.15954 | 258.6538 | 0.080066 | 0 | 0 | 0.16013 | 258.8573 | 0.080507 | 0 | 0 | 0.16101 | 258.9929 | 0.080802 | 0 | 0 | 0.1616 | 259.1964 | 0.081243 | 0 | 0 | 0.16249 | 259.332 | 0.081537 | 0 | 0 | 0.16307 | 259.5354 | 0.081978 | 0 | 0 | 0.16396 | 259.6711 | 0.082273 | 0 | 0 | 0.16455 | 259.6711 | 0.082273 | 0 | 0 | 0.16455
2017-08-01 13:00 | 228.5543 | 0.68123 |  | 244.1523 | 0.048612 | 0 | 0 | 0.097225 | 251.3733 | 0.064275 | 0 | 0 | 0.12855 | 256.8913 | 0.076243 | 0 | 0 | 0.15249 | 257.0275 | 0.076539 | 0 | 0 | 0.15308 | 257.2319 | 0.076982 | 0 | 0 | 0.15396 | 257.4363 | 0.077425 | 0 | 0 | 0.15485 | 257.6407 | 0.077869 | 0 | 0 | 0.15574 | 257.845 | 0.078312 | 0 | 0 | 0.15662 | 258.0494 | 0.078755 | 0 | 0 | 0.15751 | 258.2538 | 0.079198 | 0 | 0 | 0.1584 | 258.4581 | 0.079642 | 0 | 0 | 0.15928 | 258.5944 | 0.079937 | 0 | 0 | 0.15987 | 258.7987 | 0.08038 | 0 | 0 | 0.16076 | 259.0031 | 0.080824 | 0 | 0 | 0.16165 | 259.2075 | 0.081267 | 0 | 0 | 0.16253 | 259.3437 | 0.081562 | 0 | 0 | 0.16312 | 259.5481 | 0.082006 | 0 | 0 | 0.16401 | 259.6843 | 0.082301 | 0 | 0 | 0.1646 | 259.8206 | 0.082597 | 0 | 0 | 0.16519 | 260.025 | 0.08304 | 0 | 0 | 0.16608 | 260.1612 | 0.083336 | 0 | 0 | 0.16667 | 260.3656 | 0.083779 | 0 | 0 | 0.16756 | 260.5018 | 0.084074 | 0 | 0 | 0.16815 | 260.7062 | 0.084518 | 0 | 0 | 0.16904 | 260.8424 | 0.084813 | 0 | 0 | 0.16963 | 260.8424 | 0.084813 | 0 | 0 | 0.16963
2017-08-01 14:00 | 223.3499 | 0.66572 |  | 238.5927 | 0.036553 | 0 | 0 | 0.073107 | 245.6493 | 0.051859 | 0 | 0 | 0.10372 | 251.0416 | 0.063555 | 0 | 0 | 0.12711 | 251.1747 | 0.063844 | 0 | 0 | 0.12769 | 251.3744 | 0.064277 | 0 | 0 | 0.12855 | 251.5741 | 0.06471 | 0 | 0 | 0.12942 | 251.7739 | 0.065143 | 0 | 0 | 0.13029 | 251.9736 | 0.065577 | 0 | 0 | 0.13115 | 252.1733 | 0.06601 | 0 | 0 | 0.13202 | 252.373 | 0.066443 | 0 | 0 | 0.13289 | 252.5727 | 0.066876 | 0 | 0 | 0.13375 | 252.7059 | 0.067165 | 0 | 0 | 0.13433 | 252.9056 | 0.067598 | 0 | 0 | 0.1352 | 253.1053 | 0.068031 | 0 | 0 | 0.13606 | 253.305 | 0.068465 | 0 | 0 | 0.13693 | 253.4382 | 0.068753 | 0 | 0 | 0.13751 | 253.6379 | 0.069186 | 0 | 0 | 0.13837 | 253.771 | 0.069475 | 0 | 0 | 0.13895 | 253.9042 | 0.069764 | 0 | 0 | 0.13953 | 254.1039 | 0.070197 | 0 | 0 | 0.14039 | 254.237 | 0.070486 | 0 | 0 | 0.14097 | 254.4367 | 0.070919 | 0 | 0 | 0.14184 | 254.5699 | 0.071208 | 0 | 0 | 0.14242 | 254.7696 | 0.071641 | 0 | 0 | 0.14328 | 254.9027 | 0.07193 | 0 | 0 | 0.14386 | 254.9027 | 0.07193 | 0 | 0 | 0.14386
2017-08-01 15:00 | 219.6886 | 0.6548 |  | 234.6816 | 0.02807 | 0 | 0 | 0.056141 | 241.6225 | 0.043125 | 0 | 0 | 0.08625 | 246.9264 | 0.054629 | 0 | 0 | 0.10926 | 247.0574 | 0.054913 | 0 | 0 | 0.10983 | 247.2538 | 0.055339 | 0 | 0 | 0.11068 | 247.4503 | 0.055766 | 0 | 0 | 0.11153 | 247.6467 | 0.056192 | 0 | 0 | 0.11238 | 247.8431 | 0.056618 | 0 | 0 | 0.11324 | 248.0396 | 0.057044 | 0 | 0 | 0.11409 | 248.236 | 0.05747 | 0 | 0 | 0.11494 | 248.4325 | 0.057896 | 0 | 0 | 0.11579 | 248.5634 | 0.05818 | 0 | 0 | 0.11636 | 248.7599 | 0.058606 | 0 | 0 | 0.11721 | 248.9563 | 0.059032 | 0 | 0 | 0.11806 | 249.1527 | 0.059458 | 0 | 0 | 0.11892 | 249.2837 | 0.059742 | 0 | 0 | 0.11948 | 249.4801 | 0.060168 | 0 | 0 | 0.12034 | 249.6111 | 0.060452 | 0 | 0 | 0.1209 | 249.7421 | 0.060736 | 0 | 0 | 0.12147 | 249.9385 | 0.061163 | 0 | 0 | 0.12233 | 250.0695 | 0.061447 | 0 | 0 | 0.12289 | 250.2659 | 0.061873 | 0 | 0 | 0.12375 | 250.3969 | 0.062157 | 0 | 0 | 0.12431 | 250.5933 | 0.062583 | 0 | 0 | 0.12517 | 250.7243 | 0.062867 | 0 | 0 | 0.12573 | 250.7243 | 0.062867 | 0 | 0 | 0.12573
2017-08-01 16:00 | 220.5577 | 0.65739 |  | 235.6099 | 0.030084 | 0 | 0 | 0.060168 | 242.5783 | 0.045198 | 0 | 0 | 0.090397 | 247.9032 | 0.056748 | 0 | 0 | 0.1135 | 248.0347 | 0.057033 | 0 | 0 | 0.11407 | 248.2319 | 0.057461 | 0 | 0 | 0.11492 | 248.4291 | 0.057889 | 0 | 0 | 0.11578 | 248.6263 | 0.058316 | 0 | 0 | 0.11663 | 248.8235 | 0.058744 | 0 | 0 | 0.11749 | 249.0208 | 0.059172 | 0 | 0 | 0.11834 | 249.218 | 0.0596 | 0 | 0 | 0.1192 | 249.4152 | 0.060027 | 0 | 0 | 0.12005 | 249.5467 | 0.060313 | 0 | 0 | 0.12063 | 249.7439 | 0.06074 | 0 | 0 | 0.12148 | 249.9411 | 0.061168 | 0 | 0 | 0.12234 | 250.1383 | 0.061596 | 0 | 0 | 0.12319 | 250.2698 | 0.061881 | 0 | 0 | 0.12376 | 250.467 | 0.062309 | 0 | 0 | 0.12462 | 250.5985 | 0.062594 | 0 | 0 | 0.12519 | 250.73 | 0.062879 | 0 | 0 | 0.12576 | 250.9272 | 0.063307 | 0 | 0 | 0.12661 | 251.0587 | 0.063592 | 0 | 0 | 0.12718 | 251.2559 | 0.06402 | 0 | 0 | 0.12804 | 251.3874 | 0.064305 | 0 | 0 | 0.12861 | 251.5846 | 0.064733 | 0 | 0 | 0.12947 | 251.7161 | 0.065018 | 0 | 0 | 0.13004 | 251.7161 | 0.065018 | 0 | 0 | 0.13004
2017-08-01 17:00 | 217.7832 | 0.64912 |  | 232.6461 | 0.023655 | 0 | 0 | 0.047311 | 239.5269 | 0.03858 | 0 | 0 | 0.077159 | 244.7848 | 0.049984 | 0 | 0 | 0.099968 | 244.9146 | 0.050266 | 0 | 0 | 0.10053 | 245.1093 | 0.050688 | 0 | 0 | 0.10138 | 245.3041 | 0.05111 | 0 | 0 | 0.10222 | 245.4988 | 0.051533 | 0 | 0 | 0.10307 | 245.6935 | 0.051955 | 0 | 0 | 0.10391 | 245.8883 | 0.052378 | 0 | 0 | 0.10476 | 246.083 | 0.0528 | 0 | 0 | 0.1056 | 246.2777 | 0.053222 | 0 | 0 | 0.10644 | 246.4076 | 0.053504 | 0 | 0 | 0.10701 | 246.6023 | 0.053926 | 0 | 0 | 0.10785 | 246.797 | 0.054349 | 0 | 0 | 0.1087 | 246.9918 | 0.054771 | 0 | 0 | 0.10954 | 247.1216 | 0.055053 | 0 | 0 | 0.11011 | 247.3163 | 0.055475 | 0 | 0 | 0.11095 | 247.4462 | 0.055757 | 0 | 0 | 0.11151 | 247.576 | 0.056038 | 0 | 0 | 0.11208 | 247.7707 | 0.056461 | 0 | 0 | 0.11292 | 247.9006 | 0.056742 | 0 | 0 | 0.11348 | 248.0953 | 0.057165 | 0 | 0 | 0.11433 | 248.2251 | 0.057446 | 0 | 0 | 0.11489 | 248.4199 | 0.057869 | 0 | 0 | 0.11574 | 248.5497 | 0.05815 | 0 | 0 | 0.1163 | 248.5497 | 0.05815 | 0 | 0 | 0.1163
2017-08-01 18:00 | 225.5373 | 0.67224 |  | 240.9294 | 0.041622 | 0 | 0 | 0.083243 | 248.0551 | 0.057077 | 0 | 0 | 0.11415 | 253.5002 | 0.068888 | 0 | 0 | 0.13778 | 253.6346 | 0.069179 | 0 | 0 | 0.13836 | 253.8363 | 0.069617 | 0 | 0 | 0.13923 | 254.038 | 0.070054 | 0 | 0 | 0.14011 | 254.2396 | 0.070492 | 0 | 0 | 0.14098 | 254.4413 | 0.070929 | 0 | 0 | 0.14186 | 254.643 | 0.071367 | 0 | 0 | 0.14273 | 254.8446 | 0.071804 | 0 | 0 | 0.14361 | 255.0463 | 0.072241 | 0 | 0 | 0.14448 | 255.1808 | 0.072533 | 0 | 0 | 0.14507 | 255.3824 | 0.07297 | 0 | 0 | 0.14594 | 255.5841 | 0.073408 | 0 | 0 | 0.14682 | 255.7858 | 0.073845 | 0 | 0 | 0.14769 | 255.9202 | 0.074137 | 0 | 0 | 0.14827 | 256.1219 | 0.074574 | 0 | 0 | 0.14915 | 256.2563 | 0.074866 | 0 | 0 | 0.14973 | 256.3908 | 0.075158 | 0 | 0 | 0.15032 | 256.5925 | 0.075595 | 0 | 0 | 0.15119 | 256.7269 | 0.075887 | 0 | 0 | 0.15177 | 256.9286 | 0.076324 | 0 | 0 | 0.15265 | 257.063 | 0.076616 | 0 | 0 | 0.15323 | 257.2647 | 0.077053 | 0 | 0 | 0.15411 | 257.3991 | 0.077345 | 0 | 0 | 0.15469 | 257.3991 | 0.077345 | 0 | 0 | 0.15469
2017-08-01 19:00 | 221.447 | 0.66004 |  | 236.5599 | 0.032144 | 0 | 0 | 0.064289 | 243.5564 | 0.04732 | 0 | 0 | 0.09464 | 248.9028 | 0.058916 | 0 | 0 | 0.11783 | 249.0348 | 0.059202 | 0 | 0 | 0.1184 | 249.2328 | 0.059632 | 0 | 0 | 0.11926 | 249.4308 | 0.060061 | 0 | 0 | 0.12012 | 249.6288 | 0.060491 | 0 | 0 | 0.12098 | 249.8268 | 0.06092 | 0 | 0 | 0.12184 | 250.0248 | 0.06135 | 0 | 0 | 0.1227 | 250.2228 | 0.061779 | 0 | 0 | 0.12356 | 250.4209 | 0.062209 | 0 | 0 | 0.12442 | 250.5529 | 0.062495 | 0 | 0 | 0.12499 | 250.7509 | 0.062925 | 0 | 0 | 0.12585 | 250.9489 | 0.063354 | 0 | 0 | 0.12671 | 251.1469 | 0.063784 | 0 | 0 | 0.12757 | 251.2789 | 0.06407 | 0 | 0 | 0.12814 | 251.4769 | 0.064499 | 0 | 0 | 0.129 | 251.6089 | 0.064786 | 0 | 0 | 0.12957 | 251.741 | 0.065072 | 0 | 0 | 0.13014 | 251.939 | 0.065502 | 0 | 0 | 0.131 | 252.071 | 0.065788 | 0 | 0 | 0.13158 | 252.269 | 0.066217 | 0 | 0 | 0.13243 | 252.401 | 0.066504 | 0 | 0 | 0.13301 | 252.599 | 0.066933 | 0 | 0 | 0.13387 | 252.731 | 0.06722 | 0 | 0 | 0.13444 | 252.731 | 0.06722 | 0 | 0 | 0.13444
2017-08-01 20:00 | 217.0607 | 0.64697 |  | 231.8743 | 0.021981 | 0 | 0 | 0.043962 | 238.7321 | 0.036856 | 0 | 0 | 0.073712 | 243.9726 | 0.048223 | 0 | 0 | 0.096445 | 244.102 | 0.048503 | 0 | 0 | 0.097006 | 244.2961 | 0.048924 | 0 | 0 | 0.097848 | 244.4902 | 0.049345 | 0 | 0 | 0.09869 | 244.6843 | 0.049766 | 0 | 0 | 0.099532 | 244.8784 | 0.050187 | 0 | 0 | 0.10037 | 245.0725 | 0.050608 | 0 | 0 | 0.10122 | 245.2666 | 0.051029 | 0 | 0 | 0.10206 | 245.4606 | 0.05145 | 0 | 0 | 0.1029 | 245.59 | 0.051731 | 0 | 0 | 0.10346 | 245.7841 | 0.052152 | 0 | 0 | 0.1043 | 245.9782 | 0.052573 | 0 | 0 | 0.10515 | 246.1723 | 0.052994 | 0 | 0 | 0.10599 | 246.3017 | 0.053274 | 0 | 0 | 0.10655 | 246.4958 | 0.053695 | 0 | 0 | 0.10739 | 246.6252 | 0.053976 | 0 | 0 | 0.10795 | 246.7546 | 0.054257 | 0 | 0 | 0.10851 | 246.9487 | 0.054678 | 0 | 0 | 0.10936 | 247.0781 | 0.054958 | 0 | 0 | 0.10992 | 247.2722 | 0.055379 | 0 | 0 | 0.11076 | 247.4016 | 0.05566 | 0 | 0 | 0.11132 | 247.5956 | 0.056081 | 0 | 0 | 0.11216 | 247.725 | 0.056362 | 0 | 0 | 0.11272 | 247.725 | 0.056362 | 0 | 0 | 0.11272
2017-08-01 21:00 | 225.2857 | 0.67149 |  | 240.6606 | 0.041039 | 0 | 0 | 0.082078 | 247.7784 | 0.056477 | 0 | 0 | 0.11295 | 253.2174 | 0.068274 | 0 | 0 | 0.13655 | 253.3517 | 0.068566 | 0 | 0 | 0.13713 | 253.5531 | 0.069003 | 0 | 0 | 0.13801 | 253.7546 | 0.06944 | 0 | 0 | 0.13888 | 253.956 | 0.069877 | 0 | 0 | 0.13975 | 254.1575 | 0.070314 | 0 | 0 | 0.14063 | 254.3589 | 0.07075 | 0 | 0 | 0.1415 | 254.5604 | 0.071187 | 0 | 0 | 0.14237 | 254.7618 | 0.071624 | 0 | 0 | 0.14325 | 254.8961 | 0.071916 | 0 | 0 | 0.14383 | 255.0976 | 0.072353 | 0 | 0 | 0.14471 | 255.299 | 0.072789 | 0 | 0 | 0.14558 | 255.5005 | 0.073226 | 0 | 0 | 0.14645 | 255.6348 | 0.073518 | 0 | 0 | 0.14704 | 255.8362 | 0.073955 | 0 | 0 | 0.14791 | 255.9705 | 0.074246 | 0 | 0 | 0.14849 | 256.1048 | 0.074537 | 0 | 0 | 0.14907 | 256.3062 | 0.074974 | 0 | 0 | 0.14995 | 256.4405 | 0.075265 | 0 | 0 | 0.15053 | 256.642 | 0.075702 | 0 | 0 | 0.1514 | 256.7763 | 0.075994 | 0 | 0 | 0.15199 | 256.9777 | 0.076431 | 0 | 0 | 0.15286 | 257.112 | 0.076722 | 0 | 0 | 0.15344 | 257.112 | 0.076722 | 0 | 0 | 0.15344
2017-08-01 22:00 | 223.4993 | 0.66616 |  | 238.7523 | 0.0369 | 0 | 0 | 0.073799 | 245.8136 | 0.052216 | 0 | 0 | 0.10443 | 251.2096 | 0.063919 | 0 | 0 | 0.12784 | 251.3428 | 0.064208 | 0 | 0 | 0.12842 | 251.5426 | 0.064642 | 0 | 0 | 0.12928 | 251.7425 | 0.065075 | 0 | 0 | 0.13015 | 251.9423 | 0.065509 | 0 | 0 | 0.13102 | 252.1422 | 0.065942 | 0 | 0 | 0.13188 | 252.342 | 0.066376 | 0 | 0 | 0.13275 | 252.5419 | 0.066809 | 0 | 0 | 0.13362 | 252.7417 | 0.067243 | 0 | 0 | 0.13449 | 252.875 | 0.067532 | 0 | 0 | 0.13506 | 253.0748 | 0.067965 | 0 | 0 | 0.13593 | 253.2747 | 0.068399 | 0 | 0 | 0.1368 | 253.4745 | 0.068832 | 0 | 0 | 0.13766 | 253.6077 | 0.069121 | 0 | 0 | 0.13824 | 253.8076 | 0.069555 | 0 | 0 | 0.13911 | 253.9408 | 0.069844 | 0 | 0 | 0.13969 | 254.074 | 0.070133 | 0 | 0 | 0.14027 | 254.2739 | 0.070566 | 0 | 0 | 0.14113 | 254.4071 | 0.070855 | 0 | 0 | 0.14171 | 254.607 | 0.071288 | 0 | 0 | 0.14258 | 254.7402 | 0.071577 | 0 | 0 | 0.14315 | 254.9401 | 0.072011 | 0 | 0 | 0.14402 | 255.0733 | 0.0723 | 0 | 0 | 0.1446 | 255.0733 | 0.0723 | 0 | 0 | 0.1446
2017-08-01 23:00 | 219.457 | 0.65411 |  | 234.4342 | 0.027534 | 0 | 0 | 0.055067 | 241.3678 | 0.042573 | 0 | 0 | 0.085145 | 246.6661 | 0.054065 | 0 | 0 | 0.10813 | 246.7969 | 0.054348 | 0 | 0 | 0.1087 | 246.9931 | 0.054774 | 0 | 0 | 0.10955 | 247.1894 | 0.0552 | 0 | 0 | 0.1104 | 247.3856 | 0.055625 | 0 | 0 | 0.11125 | 247.5818 | 0.056051 | 0 | 0 | 0.1121 | 247.7781 | 0.056477 | 0 | 0 | 0.11295 | 247.9743 | 0.056902 | 0 | 0 | 0.1138 | 248.1705 | 0.057328 | 0 | 0 | 0.11466 | 248.3014 | 0.057612 | 0 | 0 | 0.11522 | 248.4976 | 0.058037 | 0 | 0 | 0.11607 | 248.6938 | 0.058463 | 0 | 0 | 0.11693 | 248.8901 | 0.058888 | 0 | 0 | 0.11778 | 249.0209 | 0.059172 | 0 | 0 | 0.11834 | 249.2171 | 0.059598 | 0 | 0 | 0.1192 | 249.3479 | 0.059882 | 0 | 0 | 0.11976 | 249.4788 | 0.060165 | 0 | 0 | 0.12033 | 249.675 | 0.060591 | 0 | 0 | 0.12118 | 249.8058 | 0.060875 | 0 | 0 | 0.12175 | 250.0021 | 0.0613 | 0 | 0 | 0.1226 | 250.1329 | 0.061584 | 0 | 0 | 0.12317 | 250.3291 | 0.06201 | 0 | 0 | 0.12402 | 250.4599 | 0.062294 | 0 | 0 | 0.12459 | 250.4599 | 0.062294 | 0 | 0 | 0.12459
2017-08-02 | 222.6181 | 0.66354 |  | 237.811 | 0.034858 | 0 | 0 | 0.069716 | 244.8445 | 0.050114 | 0 | 0 | 0.10023 | 250.2191 | 0.061771 | 0 | 0 | 0.12354 | 250.3518 | 0.062059 | 0 | 0 | 0.12412 | 250.5509 | 0.062491 | 0 | 0 | 0.12498 | 250.75 | 0.062923 | 0 | 0 | 0.12585 | 250.949 | 0.063354 | 0 | 0 | 0.12671 | 251.1481 | 0.063786 | 0 | 0 | 0.12757 | 251.3471 | 0.064218 | 0 | 0 | 0.12844 | 251.5462 | 0.06465 | 0 | 0 | 0.1293 | 251.7453 | 0.065081 | 0 | 0 | 0.13016 | 251.878 | 0.065369 | 0 | 0 | 0.13074 | 252.077 | 0.065801 | 0 | 0 | 0.1316 | 252.2761 | 0.066233 | 0 | 0 | 0.13247 | 252.4752 | 0.066665 | 0 | 0 | 0.13333 | 252.6079 | 0.066952 | 0 | 0 | 0.1339 | 252.8069 | 0.067384 | 0 | 0 | 0.13477 | 252.9396 | 0.067672 | 0 | 0 | 0.13534 | 253.0723 | 0.06796 | 0 | 0 | 0.13592 | 253.2714 | 0.068392 | 0 | 0 | 0.13678 | 253.4041 | 0.068679 | 0 | 0 | 0.13736 | 253.6032 | 0.069111 | 0 | 0 | 0.13822 | 253.7359 | 0.069399 | 0 | 0 | 0.1388 | 253.9349 | 0.069831 | 0 | 0 | 0.13966 | 254.0676 | 0.070119 | 0 | 0 | 0.14024 | 254.0676 | 0.070119 | 0 | 0 | 0.14024
2017-08-02 01:00 | 221.2138 | 0.65935 |  | 236.3109 | 0.031604 | 0 | 0 | 0.063208 | 243.3 | 0.046764 | 0 | 0 | 0.093527 | 248.6407 | 0.058348 | 0 | 0 | 0.1167 | 248.7726 | 0.058634 | 0 | 0 | 0.11727 | 248.9704 | 0.059063 | 0 | 0 | 0.11813 | 249.1682 | 0.059492 | 0 | 0 | 0.11898 | 249.366 | 0.059921 | 0 | 0 | 0.11984 | 249.5638 | 0.06035 | 0 | 0 | 0.1207 | 249.7616 | 0.060779 | 0 | 0 | 0.12156 | 249.9594 | 0.061208 | 0 | 0 | 0.12242 | 250.1572 | 0.061637 | 0 | 0 | 0.12327 | 250.2891 | 0.061923 | 0 | 0 | 0.12385 | 250.4869 | 0.062352 | 0 | 0 | 0.1247 | 250.6847 | 0.062781 | 0 | 0 | 0.12556 | 250.8825 | 0.06321 | 0 | 0 | 0.12642 | 251.0144 | 0.063496 | 0 | 0 | 0.12699 | 251.2122 | 0.063925 | 0 | 0 | 0.12785 | 251.344 | 0.064211 | 0 | 0 | 0.12842 | 251.4759 | 0.064497 | 0 | 0 | 0.12899 | 251.6737 | 0.064926 | 0 | 0 | 0.12985 | 251.8056 | 0.065212 | 0 | 0 | 0.13042 | 252.0034 | 0.065641 | 0 | 0 | 0.13128 | 252.1353 | 0.065927 | 0 | 0 | 0.13185 | 252.3331 | 0.066356 | 0 | 0 | 0.13271 | 252.4649 | 0.066642 | 0 | 0 | 0.13328 | 252.4649 | 0.066642 | 0 | 0 | 0.13328
2017-08-02 02:00 | 217.0195 | 0.64685 |  | 231.8303 | 0.021886 | 0 | 0 | 0.043772 | 238.6869 | 0.036758 | 0 | 0 | 0.073516 | 243.9264 | 0.048122 | 0 | 0 | 0.096245 | 244.0557 | 0.048403 | 0 | 0 | 0.096806 | 244.2498 | 0.048824 | 0 | 0 | 0.097648 | 244.4439 | 0.049245 | 0 | 0 | 0.098489 | 244.6379 | 0.049666 | 0 | 0 | 0.099331 | 244.832 | 0.050086 | 0 | 0 | 0.10017 | 245.026 | 0.050507 | 0 | 0 | 0.10101 | 245.2201 | 0.050928 | 0 | 0 | 0.10186 | 245.4141 | 0.051349 | 0 | 0 | 0.1027 | 245.5435 | 0.05163 | 0 | 0 | 0.10326 | 245.7376 | 0.052051 | 0 | 0 | 0.1041 | 245.9316 | 0.052472 | 0 | 0 | 0.10494 | 246.1257 | 0.052892 | 0 | 0 | 0.10578 | 246.255 | 0.053173 | 0 | 0 | 0.10635 | 246.4491 | 0.053594 | 0 | 0 | 0.10719 | 246.5785 | 0.053875 | 0 | 0 | 0.10775 | 246.7078 | 0.054155 | 0 | 0 | 0.10831 | 246.9019 | 0.054576 | 0 | 0 | 0.10915 | 247.0312 | 0.054857 | 0 | 0 | 0.10971 | 247.2253 | 0.055278 | 0 | 0 | 0.11056 | 247.3547 | 0.055558 | 0 | 0 | 0.11112 | 247.5487 | 0.055979 | 0 | 0 | 0.11196 | 247.6781 | 0.05626 | 0 | 0 | 0.11252 | 247.6781 | 0.05626 | 0 | 0 | 0.11252
2017-08-02 03:00 | 215.657 | 0.64279 |  | 230.3748 | 0.018729 | 0 | 0 | 0.037458 | 237.1883 | 0.033507 | 0 | 0 | 0.067015 | 242.3949 | 0.0448 | 0 | 0 | 0.089601 | 242.5234 | 0.045079 | 0 | 0 | 0.090159 | 242.7163 | 0.045498 | 0 | 0 | 0.090995 | 242.9091 | 0.045916 | 0 | 0 | 0.091832 | 243.1019 | 0.046334 | 0 | 0 | 0.092668 | 243.2948 | 0.046752 | 0 | 0 | 0.093505 | 243.4876 | 0.047171 | 0 | 0 | 0.094341 | 243.6804 | 0.047589 | 0 | 0 | 0.095178 | 243.8733 | 0.048007 | 0 | 0 | 0.096014 | 244.0018 | 0.048286 | 0 | 0 | 0.096572 | 244.1947 | 0.048704 | 0 | 0 | 0.097408 | 244.3875 | 0.049122 | 0 | 0 | 0.098245 | 244.5803 | 0.049541 | 0 | 0 | 0.099081 | 244.7089 | 0.04982 | 0 | 0 | 0.099639 | 244.9017 | 0.050238 | 0 | 0 | 0.10048 | 245.0303 | 0.050517 | 0 | 0 | 0.10103 | 245.1589 | 0.050795 | 0 | 0 | 0.10159 | 245.3517 | 0.051214 | 0 | 0 | 0.10243 | 245.4802 | 0.051493 | 0 | 0 | 0.10299 | 245.6731 | 0.051911 | 0 | 0 | 0.10382 | 245.8016 | 0.05219 | 0 | 0 | 0.10438 | 245.9945 | 0.052608 | 0 | 0 | 0.10522 | 246.123 | 0.052887 | 0 | 0 | 0.10577 | 246.123 | 0.052887 | 0 | 0 | 0.10577
2017-08-02 04:00 | 214.2138 | 0.63849 |  | 228.8331 | 0.015385 | 0 | 0 | 0.03077 | 235.6011 | 0.030065 | 0 | 0 | 0.060129 | 240.7728 | 0.041282 | 0 | 0 | 0.082564 | 240.9005 | 0.041559 | 0 | 0 | 0.083118 | 241.092 | 0.041975 | 0 | 0 | 0.083949 | 241.2836 | 0.04239 | 0 | 0 | 0.08478 | 241.4751 | 0.042805 | 0 | 0 | 0.085611 | 241.6667 | 0.043221 | 0 | 0 | 0.086442 | 241.8582 | 0.043636 | 0 | 0 | 0.087273 | 242.0498 | 0.044052 | 0 | 0 | 0.088104 | 242.2413 | 0.044467 | 0 | 0 | 0.088935 | 242.369 | 0.044744 | 0 | 0 | 0.089489 | 242.5605 | 0.04516 | 0 | 0 | 0.09032 | 242.7521 | 0.045575 | 0 | 0 | 0.09115 | 242.9436 | 0.045991 | 0 | 0 | 0.091981 | 243.0713 | 0.046268 | 0 | 0 | 0.092535 | 243.2629 | 0.046683 | 0 | 0 | 0.093366 | 243.3906 | 0.04696 | 0 | 0 | 0.09392 | 243.5183 | 0.047237 | 0 | 0 | 0.094474 | 243.7098 | 0.047653 | 0 | 0 | 0.095305 | 243.8375 | 0.04793 | 0 | 0 | 0.095859 | 244.0291 | 0.048345 | 0 | 0 | 0.09669 | 244.1568 | 0.048622 | 0 | 0 | 0.097244 | 244.3483 | 0.049037 | 0 | 0 | 0.098075 | 244.476 | 0.049314 | 0 | 0 | 0.098629 | 244.476 | 0.049314 | 0 | 0 | 0.098629
2017-08-02 05:00 | 220.9338 | 0.65851 |  | 236.0117 | 0.030955 | 0 | 0 | 0.061911 | 242.992 | 0.046095 | 0 | 0 | 0.092191 | 248.3259 | 0.057665 | 0 | 0 | 0.11533 | 248.4576 | 0.057951 | 0 | 0 | 0.1159 | 248.6552 | 0.058379 | 0 | 0 | 0.11676 | 248.8527 | 0.058808 | 0 | 0 | 0.11762 | 249.0503 | 0.059236 | 0 | 0 | 0.11847 | 249.2478 | 0.059665 | 0 | 0 | 0.11933 | 249.4454 | 0.060093 | 0 | 0 | 0.12019 | 249.6429 | 0.060521 | 0 | 0 | 0.12104 | 249.8405 | 0.06095 | 0 | 0 | 0.1219 | 249.9722 | 0.061236 | 0 | 0 | 0.12247 | 250.1698 | 0.061664 | 0 | 0 | 0.12333 | 250.3673 | 0.062093 | 0 | 0 | 0.12419 | 250.5649 | 0.062521 | 0 | 0 | 0.12504 | 250.6966 | 0.062807 | 0 | 0 | 0.12561 | 250.8941 | 0.063235 | 0 | 0 | 0.12647 | 251.0258 | 0.063521 | 0 | 0 | 0.12704 | 251.1575 | 0.063807 | 0 | 0 | 0.12761 | 251.3551 | 0.064235 | 0 | 0 | 0.12847 | 251.4868 | 0.064521 | 0 | 0 | 0.12904 | 251.6843 | 0.064949 | 0 | 0 | 0.1299 | 251.816 | 0.065235 | 0 | 0 | 0.13047 | 252.0136 | 0.065663 | 0 | 0 | 0.13133 | 252.1453 | 0.065949 | 0 | 0 | 0.1319 | 252.1453 | 0.065949 | 0 | 0 | 0.1319
2017-08-02 06:00 | 224.4133 | 0.66889 |  | 239.7287 | 0.039017 | 0 | 0 | 0.078035 | 246.8189 | 0.054396 | 0 | 0 | 0.10879 | 252.2368 | 0.066148 | 0 | 0 | 0.1323 | 252.3706 | 0.066438 | 0 | 0 | 0.13288 | 252.5713 | 0.066873 | 0 | 0 | 0.13375 | 252.772 | 0.067308 | 0 | 0 | 0.13462 | 252.9726 | 0.067744 | 0 | 0 | 0.13549 | 253.1733 | 0.068179 | 0 | 0 | 0.13636 | 253.3739 | 0.068614 | 0 | 0 | 0.13723 | 253.5746 | 0.069049 | 0 | 0 | 0.1381 | 253.7753 | 0.069485 | 0 | 0 | 0.13897 | 253.9091 | 0.069775 | 0 | 0 | 0.13955 | 254.1097 | 0.07021 | 0 | 0 | 0.14042 | 254.3104 | 0.070645 | 0 | 0 | 0.14129 | 254.5111 | 0.07108 | 0 | 0 | 0.14216 | 254.6448 | 0.071371 | 0 | 0 | 0.14274 | 254.8455 | 0.071806 | 0 | 0 | 0.14361 | 254.9793 | 0.072096 | 0 | 0 | 0.14419 | 255.1131 | 0.072386 | 0 | 0 | 0.14477 | 255.3137 | 0.072821 | 0 | 0 | 0.14564 | 255.4475 | 0.073112 | 0 | 0 | 0.14622 | 255.6482 | 0.073547 | 0 | 0 | 0.14709 | 255.7819 | 0.073837 | 0 | 0 | 0.14767 | 255.9826 | 0.074272 | 0 | 0 | 0.14854 | 256.1164 | 0.074562 | 0 | 0 | 0.14912 | 256.1164 | 0.074562 | 0 | 0 | 0.14912
2017-08-02 07:00 | 224.7412 | 0.66986 |  | 240.079 | 0.039777 | 0 | 0 | 0.079554 | 247.1795 | 0.055178 | 0 | 0 | 0.11036 | 252.6054 | 0.066947 | 0 | 0 | 0.13389 | 252.7394 | 0.067238 | 0 | 0 | 0.13448 | 252.9403 | 0.067674 | 0 | 0 | 0.13535 | 253.1413 | 0.068109 | 0 | 0 | 0.13622 | 253.3423 | 0.068545 | 0 | 0 | 0.13709 | 253.5432 | 0.068981 | 0 | 0 | 0.13796 | 253.7442 | 0.069417 | 0 | 0 | 0.13883 | 253.9451 | 0.069853 | 0 | 0 | 0.13971 | 254.1461 | 0.070289 | 0 | 0 | 0.14058 | 254.2801 | 0.070579 | 0 | 0 | 0.14116 | 254.481 | 0.071015 | 0 | 0 | 0.14203 | 254.682 | 0.071451 | 0 | 0 | 0.1429 | 254.8829 | 0.071887 | 0 | 0 | 0.14377 | 255.0169 | 0.072178 | 0 | 0 | 0.14436 | 255.2179 | 0.072614 | 0 | 0 | 0.14523 | 255.3518 | 0.072904 | 0 | 0 | 0.14581 | 255.4858 | 0.073195 | 0 | 0 | 0.14639 | 255.6868 | 0.073631 | 0 | 0 | 0.14726 | 255.8207 | 0.073921 | 0 | 0 | 0.14784 | 256.0217 | 0.074357 | 0 | 0 | 0.14871 | 256.1557 | 0.074648 | 0 | 0 | 0.1493 | 256.3566 | 0.075083 | 0 | 0 | 0.15017 | 256.4906 | 0.075374 | 0 | 0 | 0.15075 | 256.4906 | 0.075374 | 0 | 0 | 0.15075
2017-08-02 08:00 | 219.6891 | 0.6548 |  | 234.6821 | 0.028071 | 0 | 0 | 0.056143 | 241.623 | 0.043126 | 0 | 0 | 0.086252 | 246.9269 | 0.05463 | 0 | 0 | 0.10926 | 247.0579 | 0.054914 | 0 | 0 | 0.10983 | 247.2543 | 0.055341 | 0 | 0 | 0.11068 | 247.4507 | 0.055767 | 0 | 0 | 0.11153 | 247.6472 | 0.056193 | 0 | 0 | 0.11239 | 247.8436 | 0.056619 | 0 | 0 | 0.11324 | 248.0401 | 0.057045 | 0 | 0 | 0.11409 | 248.2365 | 0.057471 | 0 | 0 | 0.11494 | 248.433 | 0.057897 | 0 | 0 | 0.11579 | 248.5639 | 0.058181 | 0 | 0 | 0.11636 | 248.7604 | 0.058607 | 0 | 0 | 0.11721 | 248.9568 | 0.059033 | 0 | 0 | 0.11807 | 249.1532 | 0.059459 | 0 | 0 | 0.11892 | 249.2842 | 0.059743 | 0 | 0 | 0.11949 | 249.4806 | 0.060169 | 0 | 0 | 0.12034 | 249.6116 | 0.060454 | 0 | 0 | 0.12091 | 249.7426 | 0.060738 | 0 | 0 | 0.12148 | 249.939 | 0.061164 | 0 | 0 | 0.12233 | 250.07 | 0.061448 | 0 | 0 | 0.1229 | 250.2664 | 0.061874 | 0 | 0 | 0.12375 | 250.3974 | 0.062158 | 0 | 0 | 0.12432 | 250.5938 | 0.062584 | 0 | 0 | 0.12517 | 250.7248 | 0.062868 | 0 | 0 | 0.12574 | 250.7248 | 0.062868 | 0 | 0 | 0.12574
2017-08-02 09:00 | 221.6612 | 0.66068 |  | 236.7888 | 0.032641 | 0 | 0 | 0.065281 | 243.792 | 0.047831 | 0 | 0 | 0.095662 | 249.1435 | 0.059438 | 0 | 0 | 0.11888 | 249.2757 | 0.059725 | 0 | 0 | 0.11945 | 249.4739 | 0.060155 | 0 | 0 | 0.12031 | 249.6721 | 0.060585 | 0 | 0 | 0.12117 | 249.8703 | 0.061015 | 0 | 0 | 0.12203 | 250.0685 | 0.061444 | 0 | 0 | 0.12289 | 250.2667 | 0.061874 | 0 | 0 | 0.12375 | 250.4649 | 0.062304 | 0 | 0 | 0.12461 | 250.6631 | 0.062734 | 0 | 0 | 0.12547 | 250.7952 | 0.063021 | 0 | 0 | 0.12604 | 250.9934 | 0.063451 | 0 | 0 | 0.1269 | 251.1916 | 0.063881 | 0 | 0 | 0.12776 | 251.3898 | 0.064311 | 0 | 0 | 0.12862 | 251.522 | 0.064597 | 0 | 0 | 0.12919 | 251.7202 | 0.065027 | 0 | 0 | 0.13005 | 251.8523 | 0.065314 | 0 | 0 | 0.13063 | 251.9845 | 0.0656 | 0 | 0 | 0.1312 | 252.1827 | 0.06603 | 0 | 0 | 0.13206 | 252.3148 | 0.066317 | 0 | 0 | 0.13263 | 252.513 | 0.066747 | 0 | 0 | 0.13349 | 252.6451 | 0.067033 | 0 | 0 | 0.13407 | 252.8433 | 0.067463 | 0 | 0 | 0.13493 | 252.9755 | 0.06775 | 0 | 0 | 0.1355 | 252.9755 | 0.06775 | 0 | 0 | 0.1355
2017-08-02 10:00 | 219.6332 | 0.65464 |  | 234.6224 | 0.027942 | 0 | 0 | 0.055884 | 241.5616 | 0.042993 | 0 | 0 | 0.085986 | 246.8642 | 0.054494 | 0 | 0 | 0.10899 | 246.9951 | 0.054778 | 0 | 0 | 0.10956 | 247.1915 | 0.055204 | 0 | 0 | 0.11041 | 247.3879 | 0.05563 | 0 | 0 | 0.11126 | 247.5843 | 0.056056 | 0 | 0 | 0.11211 | 247.7807 | 0.056482 | 0 | 0 | 0.11296 | 247.977 | 0.056908 | 0 | 0 | 0.11382 | 248.1734 | 0.057334 | 0 | 0 | 0.11467 | 248.3698 | 0.05776 | 0 | 0 | 0.11552 | 248.5008 | 0.058044 | 0 | 0 | 0.11609 | 248.6971 | 0.05847 | 0 | 0 | 0.11694 | 248.8935 | 0.058896 | 0 | 0 | 0.11779 | 249.0899 | 0.059322 | 0 | 0 | 0.11864 | 249.2209 | 0.059606 | 0 | 0 | 0.11921 | 249.4172 | 0.060032 | 0 | 0 | 0.12006 | 249.5482 | 0.060316 | 0 | 0 | 0.12063 | 249.6791 | 0.0606 | 0 | 0 | 0.1212 | 249.8755 | 0.061026 | 0 | 0 | 0.12205 | 250.0064 | 0.06131 | 0 | 0 | 0.12262 | 250.2028 | 0.061736 | 0 | 0 | 0.12347 | 250.3337 | 0.06202 | 0 | 0 | 0.12404 | 250.5301 | 0.062446 | 0 | 0 | 0.12489 | 250.6611 | 0.06273 | 0 | 0 | 0.12546 | 250.6611 | 0.06273 | 0 | 0 | 0.12546
2017-08-02 11:00 | 193.671 | 0.57726 |  | 206.8884 | 0 | 0 | 0 | 0 | 213.0073 | 0 | 0 | 0 | 0 | 217.683 | 0 | 0 | 0 | 0 | 217.7985 | 0 | 0 | 0 | 0 | 217.9717 | 0 | 0 | 0 | 0 | 218.1448 | 0 | 0 | 0 | 0 | 218.318 | 0 | 0 | 0 | 0 | 218.4912 | 0 | 0 | 0 | 0 | 218.6644 | 0 | 0 | 0 | 0 | 218.8375 | 0 | 0 | 0 | 0 | 219.0107 | 0 | 0 | 0 | 0 | 219.1262 | 0 | 0 | 0 | 0 | 219.2993 | 0 | 0 | 0 | 0 | 219.4725 | 0 | 0 | 0 | 0 | 219.6457 | 0 | 0 | 0 | 0 | 219.7612 | 0 | 0 | 0 | 0 | 219.9343 | 0 | 0 | 0 | 0 | 220.0498 | 0 | 0 | 0 | 0 | 220.1652 | 0 | 0 | 0 | 0 | 220.3384 | 0 | 0 | 0 | 0 | 220.4539 | 0 | 0 | 0 | 0 | 220.627 | 0 | 0 | 0 | 0 | 220.7425 | 0 | 0 | 0 | 0 | 220.9157 | 0 | 0 | 0 | 0 | 221.0311 | 0 | 0 | 0 | 0 | 221.0311 | 0 | 0 | 0 | 0
2017-08-02 12:00 | 187.3638 | 0.55846 |  | 200.1507 | 0 | 0 | 0 | 0 | 206.0703 | 0 | 0 | 0 | 0 | 210.5938 | 0 | 0 | 0 | 0 | 210.7055 | 0 | 0 | 0 | 0 | 210.873 | 0 | 0 | 0 | 0 | 211.0406 | 0 | 0 | 0 | 0 | 211.2081 | 0 | 0 | 0 | 0 | 211.3756 | 0 | 0 | 0 | 0 | 211.5432 | 0 | 0 | 0 | 0 | 211.7107 | 0 | 0 | 0 | 0 | 211.8783 | 0 | 0 | 0 | 0 | 211.9899 | 0 | 0 | 0 | 0 | 212.1575 | 0 | 0 | 0 | 0 | 212.325 | 0 | 0 | 0 | 0 | 212.4926 | 0 | 0 | 0 | 0 | 212.6043 | 0 | 0 | 0 | 0 | 212.7718 | 0 | 0 | 0 | 0 | 212.8835 | 0 | 0 | 0 | 0 | 212.9952 | 0 | 0 | 0 | 0 | 213.1627 | 0 | 0 | 0 | 0 | 213.2744 | 0 | 0 | 0 | 0 | 213.4419 | 0 | 0 | 0 | 0 | 213.5536 | 0 | 0 | 0 | 0 | 213.7212 | 0 | 0 | 0 | 0 | 213.8329 | 0 | 0 | 0 | 0 | 213.8329 | 0 | 0 | 0 | 0
2017-08-02 13:00 | 181.6045 | 0.54129 |  | 193.9983 | 0 | 0 | 0 | 0 | 199.736 | 0 | 0 | 0 | 0 | 204.1204 | 0 | 0 | 0 | 0 | 204.2287 | 0 | 0 | 0 | 0 | 204.3911 | 0 | 0 | 0 | 0 | 204.5535 | 0 | 0 | 0 | 0 | 204.7159 | 0 | 0 | 0 | 0 | 204.8782 | 0 | 0 | 0 | 0 | 205.0406 | 0 | 0 | 0 | 0 | 205.203 | 0 | 0 | 0 | 0 | 205.3654 | 0 | 0 | 0 | 0 | 205.4737 | 0 | 0 | 0 | 0 | 205.636 | 0 | 0 | 0 | 0 | 205.7984 | 0 | 0 | 0 | 0 | 205.9608 | 0 | 0 | 0 | 0 | 206.0691 | 0 | 0 | 0 | 0 | 206.2315 | 0 | 0 | 0 | 0 | 206.3397 | 0 | 0 | 0 | 0 | 206.448 | 0 | 0 | 0 | 0 | 206.6104 | 0 | 0 | 0 | 0 | 206.7186 | 0 | 0 | 0 | 0 | 206.881 | 0 | 0 | 0 | 0 | 206.9893 | 0 | 0 | 0 | 0 | 207.1517 | 0 | 0 | 0 | 0 | 207.2599 | 0 | 0 | 0 | 0 | 207.2599 | 0 | 0 | 0 | 0
2017-08-02 14:00 | 187.7331 | 0.55956 |  | 200.5452 | 0 | 0 | 0 | 0 | 206.4765 | 0 | 0 | 0 | 0 | 211.0089 | 0 | 0 | 0 | 0 | 211.1209 | 0 | 0 | 0 | 0 | 211.2887 | 0 | 0 | 0 | 0 | 211.4566 | 0 | 0 | 0 | 0 | 211.6245 | 0 | 0 | 0 | 0 | 211.7923 | 0 | 0 | 0 | 0 | 211.9602 | 0 | 0 | 0 | 0 | 212.1281 | 0 | 0 | 0 | 0 | 212.2959 | 0 | 0 | 0 | 0 | 212.4078 | 0 | 0 | 0 | 0 | 212.5757 | 0 | 0 | 0 | 0 | 212.7436 | 0 | 0 | 0 | 0 | 212.9114 | 0 | 0 | 0 | 0 | 213.0233 | 0 | 0 | 0 | 0 | 213.1912 | 0 | 0 | 0 | 0 | 213.3031 | 0 | 0 | 0 | 0 | 213.415 | 0 | 0 | 0 | 0 | 213.5829 | 0 | 0 | 0 | 0 | 213.6948 | 0 | 0 | 0 | 0 | 213.8627 | 0 | 0 | 0 | 0 | 213.9746 | 0 | 0 | 0 | 0 | 214.1425 | 0 | 0 | 0 | 0 | 214.2544 | 0 | 0 | 0 | 0 | 214.2544 | 0 | 0 | 0 | 0
2017-08-02 15:00 | 189.539 | 0.56494 |  | 202.4743 | 0 | 0 | 0 | 0 | 208.4627 | 0 | 0 | 0 | 0 | 213.0387 | 0 | 0 | 0 | 0 | 213.1517 | 0 | 0 | 0 | 0 | 213.3212 | 0 | 0 | 0 | 0 | 213.4907 | 0 | 0 | 0 | 0 | 213.6602 | 0 | 0 | 0 | 0 | 213.8296 | 0 | 0 | 0 | 0 | 213.9991 | 0 | 0 | 0 | 0 | 214.1686 | 0 | 0 | 0 | 0 | 214.3381 | 0 | 0 | 0 | 0 | 214.4511 | 0 | 0 | 0 | 0 | 214.6205 | 0 | 0 | 0 | 0 | 214.79 | 0 | 0 | 0 | 0 | 214.9595 | 0 | 0 | 0 | 0 | 215.0725 | 0 | 0 | 0 | 0 | 215.242 | 0 | 0 | 0 | 0 | 215.355 | 0 | 0 | 0 | 0 | 215.468 | 0 | 0 | 0 | 0 | 215.6374 | 0 | 0 | 0 | 0 | 215.7504 | 0 | 0 | 0 | 0 | 215.9199 | 0 | 0 | 0 | 0 | 216.0329 | 0 | 0 | 0 | 0 | 216.2024 | 0 | 0 | 0 | 0 | 216.3154 | 0 | 0 | 0 | 0 | 216.3154 | 0 | 0 | 0 | 0
2017-08-02 16:00 | 184.6622 | 0.5504 |  | 197.2647 | 0 | 0 | 0 | 0 | 203.099 | 0 | 0 | 0 | 0 | 207.5572 | 0 | 0 | 0 | 0 | 207.6673 | 0 | 0 | 0 | 0 | 207.8324 | 0 | 0 | 0 | 0 | 207.9976 | 0 | 0 | 0 | 0 | 208.1627 | 0 | 0 | 0 | 0 | 208.3278 | 0 | 0 | 0 | 0 | 208.4929 | 0 | 0 | 0 | 0 | 208.658 | 0 | 0 | 0 | 0 | 208.8232 | 0 | 0 | 0 | 0 | 208.9332 | 0 | 0 | 0 | 0 | 209.0984 | 0 | 0 | 0 | 0 | 209.2635 | 0 | 0 | 0 | 0 | 209.4286 | 0 | 0 | 0 | 0 | 209.5387 | 0 | 0 | 0 | 0 | 209.7038 | 0 | 0 | 0 | 0 | 209.8139 | 0 | 0 | 0 | 0 | 209.924 | 0 | 0 | 0 | 0 | 210.0891 | 0 | 0 | 0 | 0 | 210.1992 | 0 | 0 | 0 | 0 | 210.3643 | 0 | 0 | 0 | 0 | 210.4744 | 0 | 0 | 0 | 0 | 210.6395 | 0 | 0 | 0 | 0 | 210.7496 | 0 | 0 | 0 | 0 | 210.7496 | 0 | 0 | 0 | 0
2017-08-02 17:00 | 183.5617 | 0.54712 |  | 196.0892 | 0 | 0 | 0 | 0 | 201.8887 | 0 | 0 | 0 | 0 | 206.3204 | 0 | 0 | 0 | 0 | 206.4298 | 0 | 0 | 0 | 0 | 206.5939 | 0 | 0 | 0 | 0 | 206.7581 | 0 | 0 | 0 | 0 | 206.9222 | 0 | 0 | 0 | 0 | 207.0863 | 0 | 0 | 0 | 0 | 207.2505 | 0 | 0 | 0 | 0 | 207.4146 | 0 | 0 | 0 | 0 | 207.5788 | 0 | 0 | 0 | 0 | 207.6882 | 0 | 0 | 0 | 0 | 207.8523 | 0 | 0 | 0 | 0 | 208.0164 | 0 | 0 | 0 | 0 | 208.1806 | 0 | 0 | 0 | 0 | 208.29 | 0 | 0 | 0 | 0 | 208.4541 | 0 | 0 | 0 | 0 | 208.5636 | 0 | 0 | 0 | 0 | 208.673 | 0 | 0 | 0 | 0 | 208.8371 | 0 | 0 | 0 | 0 | 208.9466 | 0 | 0 | 0 | 0 | 209.1107 | 0 | 0 | 0 | 0 | 209.2201 | 0 | 0 | 0 | 0 | 209.3843 | 0 | 0 | 0 | 0 | 209.4937 | 0 | 0 | 0 | 0 | 209.4937 | 0 | 0 | 0 | 0
2017-08-02 18:00 | 177.554 | 0.52922 |  | 189.6714 | 0 | 0 | 0 | 0 | 195.2811 | 0 | 0 | 0 | 0 | 199.5677 | 0 | 0 | 0 | 0 | 199.6736 | 0 | 0 | 0 | 0 | 199.8323 | 0 | 0 | 0 | 0 | 199.9911 | 0 | 0 | 0 | 0 | 200.1499 | 0 | 0 | 0 | 0 | 200.3086 | 0 | 0 | 0 | 0 | 200.4674 | 0 | 0 | 0 | 0 | 200.6262 | 0 | 0 | 0 | 0 | 200.7849 | 0 | 0 | 0 | 0 | 200.8908 | 0 | 0 | 0 | 0 | 201.0495 | 0 | 0 | 0 | 0 | 201.2083 | 0 | 0 | 0 | 0 | 201.3671 | 0 | 0 | 0 | 0 | 201.4729 | 0 | 0 | 0 | 0 | 201.6317 | 0 | 0 | 0 | 0 | 201.7375 | 0 | 0 | 0 | 0 | 201.8434 | 0 | 0 | 0 | 0 | 202.0021 | 0 | 0 | 0 | 0 | 202.108 | 0 | 0 | 0 | 0 | 202.2667 | 0 | 0 | 0 | 0 | 202.3726 | 0 | 0 | 0 | 0 | 202.5314 | 0 | 0 | 0 | 0 | 202.6372 | 0 | 0 | 0 | 0 | 202.6372 | 0 | 0 | 0 | 0
2017-08-02 19:00 | 191.6183 | 0.57114 |  | 204.6956 | 0 | 0 | 0 | 0 | 210.7496 | 0 | 0 | 0 | 0 | 215.3758 | 0 | 0 | 0 | 0 | 215.4901 | 0 | 0 | 0 | 0 | 215.6614 | 0 | 0 | 0 | 0 | 215.8327 | 0 | 0 | 0 | 0 | 216.0041 | 0 | 0 | 0 | 0 | 216.1754 | 0 | 0 | 0 | 0 | 216.3468 | 0 | 0 | 0 | 0 | 216.5181 | 0 | 0 | 0 | 0 | 216.6895 | 0 | 0 | 0 | 0 | 216.8037 | 0 | 0 | 0 | 0 | 216.975 | 0 | 0 | 0 | 0 | 217.1464 | 0 | 0 | 0 | 0 | 217.3177 | 0 | 0 | 0 | 0 | 217.4319 | 0 | 0 | 0 | 0 | 217.6033 | 0 | 0 | 0 | 0 | 217.7175 | 0 | 0 | 0 | 0 | 217.8317 | 0 | 0 | 0 | 0 | 218.0031 | 0 | 0 | 0 | 0 | 218.1173 | 0 | 0 | 0 | 0 | 218.2886 | 0 | 0 | 0 | 0 | 218.4029 | 0 | 0 | 0 | 0 | 218.5742 | 0 | 0 | 0 | 0 | 218.6884 | 0 | 0 | 0 | 0 | 218.6884 | 0 | 0 | 0 | 0
2017-08-02 20:00 | 192.5392 | 0.57388 |  | 205.6793 | 0 | 0 | 0 | 0 | 211.7624 | 0 | 0 | 0 | 0 | 216.4109 | 0 | 0 | 0 | 0 | 216.5257 | 0 | 0 | 0 | 0 | 216.6978 | 0 | 0 | 0 | 0 | 216.87 | 0 | 0 | 0 | 0 | 217.0422 | 0 | 0 | 0 | 0 | 217.2143 | 0 | 0 | 0 | 0 | 217.3865 | 0 | 0 | 0 | 0 | 217.5586 | 0 | 0 | 0 | 0 | 217.7308 | 0 | 0 | 0 | 0 | 217.8456 | 0 | 0 | 0 | 0 | 218.0178 | 0 | 0 | 0 | 0 | 218.1899 | 0 | 0 | 0 | 0 | 218.3621 | 0 | 0 | 0 | 0 | 218.4769 | 0 | 0 | 0 | 0 | 218.649 | 0 | 0 | 0 | 0 | 218.7638 | 0 | 0 | 0 | 0 | 218.8786 | 0 | 0 | 0 | 0 | 219.0507 | 0 | 0 | 0 | 0 | 219.1655 | 0 | 0 | 0 | 0 | 219.3377 | 0 | 0 | 0 | 0 | 219.4525 | 0 | 0 | 0 | 0 | 219.6246 | 0 | 0 | 0 | 0 | 219.7394 | 0 | 0 | 0 | 0 | 219.7394 | 0 | 0 | 0 | 0
2017-08-02 21:00 | 207.8534 | 0.61953 |  | 222.0386 | 0.00064769 | 0 | 0 | 0.0012954 | 228.6056 | 0.014891 | 0 | 0 | 0.029783 | 233.6238 | 0.025776 | 0 | 0 | 0.051552 | 233.7477 | 0.026045 | 0 | 0 | 0.052089 | 233.9335 | 0.026448 | 0 | 0 | 0.052896 | 234.1194 | 0.026851 | 0 | 0 | 0.053702 | 234.3053 | 0.027254 | 0 | 0 | 0.054508 | 234.4911 | 0.027657 | 0 | 0 | 0.055314 | 234.677 | 0.02806 | 0 | 0 | 0.056121 | 234.8628 | 0.028463 | 0 | 0 | 0.056927 | 235.0487 | 0.028867 | 0 | 0 | 0.057733 | 235.1726 | 0.029135 | 0 | 0 | 0.058271 | 235.3585 | 0.029538 | 0 | 0 | 0.059077 | 235.5443 | 0.029942 | 0 | 0 | 0.059883 | 235.7302 | 0.030345 | 0 | 0 | 0.060689 | 235.8541 | 0.030613 | 0 | 0 | 0.061227 | 236.0399 | 0.031017 | 0 | 0 | 0.062033 | 236.1638 | 0.031285 | 0 | 0 | 0.062571 | 236.2877 | 0.031554 | 0 | 0 | 0.063108 | 236.4736 | 0.031957 | 0 | 0 | 0.063914 | 236.5975 | 0.032226 | 0 | 0 | 0.064452 | 236.7834 | 0.032629 | 0 | 0 | 0.065258 | 236.9073 | 0.032898 | 0 | 0 | 0.065796 | 237.0931 | 0.033301 | 0 | 0 | 0.066602 | 237.217 | 0.03357 | 0 | 0 | 0.067139 | 237.217 | 0.03357 | 0 | 0 | 0.067139
2017-08-02 22:00 | 214.9261 | 0.64061 |  | 229.594 | 0.017035 | 0 | 0 | 0.034071 | 236.3844 | 0.031764 | 0 | 0 | 0.063528 | 241.5734 | 0.043019 | 0 | 0 | 0.086037 | 241.7015 | 0.043296 | 0 | 0 | 0.086593 | 241.8937 | 0.043713 | 0 | 0 | 0.087427 | 242.0859 | 0.04413 | 0 | 0 | 0.08826 | 242.278 | 0.044547 | 0 | 0 | 0.089094 | 242.4702 | 0.044964 | 0 | 0 | 0.089928 | 242.6624 | 0.045381 | 0 | 0 | 0.090761 | 242.8546 | 0.045798 | 0 | 0 | 0.091595 | 243.0468 | 0.046214 | 0 | 0 | 0.092429 | 243.1749 | 0.046492 | 0 | 0 | 0.092985 | 243.3671 | 0.046909 | 0 | 0 | 0.093818 | 243.5593 | 0.047326 | 0 | 0 | 0.094652 | 243.7514 | 0.047743 | 0 | 0 | 0.095486 | 243.8796 | 0.048021 | 0 | 0 | 0.096041 | 244.0717 | 0.048438 | 0 | 0 | 0.096875 | 244.1999 | 0.048715 | 0 | 0 | 0.097431 | 244.328 | 0.048993 | 0 | 0 | 0.097987 | 244.5202 | 0.04941 | 0 | 0 | 0.09882 | 244.6483 | 0.049688 | 0 | 0 | 0.099376 | 244.8405 | 0.050105 | 0 | 0 | 0.10021 | 244.9686 | 0.050383 | 0 | 0 | 0.10077 | 245.1608 | 0.0508 | 0 | 0 | 0.1016 | 245.2889 | 0.051078 | 0 | 0 | 0.10216 | 245.2889 | 0.051078 | 0 | 0 | 0.10216
2017-08-02 23:00 | 214.9144 | 0.64057 |  | 229.5816 | 0.017008 | 0 | 0 | 0.034017 | 236.3717 | 0.031736 | 0 | 0 | 0.063472 | 241.5603 | 0.04299 | 0 | 0 | 0.08598 | 241.6884 | 0.043268 | 0 | 0 | 0.086536 | 241.8806 | 0.043685 | 0 | 0 | 0.08737 | 242.0728 | 0.044102 | 0 | 0 | 0.088204 | 242.2649 | 0.044519 | 0 | 0 | 0.089037 | 242.4571 | 0.044935 | 0 | 0 | 0.089871 | 242.6493 | 0.045352 | 0 | 0 | 0.090704 | 242.8415 | 0.045769 | 0 | 0 | 0.091538 | 243.0336 | 0.046186 | 0 | 0 | 0.092372 | 243.1617 | 0.046464 | 0 | 0 | 0.092928 | 243.3539 | 0.046881 | 0 | 0 | 0.093761 | 243.5461 | 0.047297 | 0 | 0 | 0.094595 | 243.7383 | 0.047714 | 0 | 0 | 0.095428 | 243.8664 | 0.047992 | 0 | 0 | 0.095984 | 244.0585 | 0.048409 | 0 | 0 | 0.096818 | 244.1867 | 0.048687 | 0 | 0 | 0.097374 | 244.3148 | 0.048965 | 0 | 0 | 0.097929 | 244.5069 | 0.049382 | 0 | 0 | 0.098763 | 244.6351 | 0.049659 | 0 | 0 | 0.099319 | 244.8272 | 0.050076 | 0 | 0 | 0.10015 | 244.9553 | 0.050354 | 0 | 0 | 0.10071 | 245.1475 | 0.050771 | 0 | 0 | 0.10154 | 245.2756 | 0.051049 | 0 | 0 | 0.1021 | 245.2756 | 0.051049 | 0 | 0 | 0.1021
2017-08-03 | 214.1922 | 0.63842 |  | 228.8101 | 0.015335 | 0 | 0 | 0.03067 | 235.5773 | 0.030013 | 0 | 0 | 0.060026 | 240.7485 | 0.04123 | 0 | 0 | 0.082459 | 240.8762 | 0.041506 | 0 | 0 | 0.083013 | 241.0678 | 0.041922 | 0 | 0 | 0.083844 | 241.2593 | 0.042337 | 0 | 0 | 0.084675 | 241.4508 | 0.042753 | 0 | 0 | 0.085506 | 241.6423 | 0.043168 | 0 | 0 | 0.086336 | 241.8339 | 0.043584 | 0 | 0 | 0.087167 | 242.0254 | 0.043999 | 0 | 0 | 0.087998 | 242.2169 | 0.044414 | 0 | 0 | 0.088829 | 242.3446 | 0.044691 | 0 | 0 | 0.089383 | 242.5361 | 0.045107 | 0 | 0 | 0.090214 | 242.7277 | 0.045522 | 0 | 0 | 0.091044 | 242.9192 | 0.045938 | 0 | 0 | 0.091875 | 243.0469 | 0.046215 | 0 | 0 | 0.092429 | 243.2384 | 0.04663 | 0 | 0 | 0.09326 | 243.3661 | 0.046907 | 0 | 0 | 0.093814 | 243.4938 | 0.047184 | 0 | 0 | 0.094368 | 243.6853 | 0.047599 | 0 | 0 | 0.095199 | 243.813 | 0.047876 | 0 | 0 | 0.095753 | 244.0045 | 0.048292 | 0 | 0 | 0.096583 | 244.1322 | 0.048569 | 0 | 0 | 0.097137 | 244.3237 | 0.048984 | 0 | 0 | 0.097968 | 244.4514 | 0.049261 | 0 | 0 | 0.098522 | 244.4514 | 0.049261 | 0 | 0 | 0.098522
2017-08-03 01:00 | 212.6548 | 0.63384 |  | 227.1677 | 0.011773 | 0 | 0 | 0.023545 | 233.8864 | 0.026346 | 0 | 0 | 0.052691 | 239.0205 | 0.037481 | 0 | 0 | 0.074963 | 239.1472 | 0.037756 | 0 | 0 | 0.075513 | 239.3374 | 0.038169 | 0 | 0 | 0.076338 | 239.5276 | 0.038581 | 0 | 0 | 0.077162 | 239.7177 | 0.038994 | 0 | 0 | 0.077987 | 239.9079 | 0.039406 | 0 | 0 | 0.078812 | 240.098 | 0.039819 | 0 | 0 | 0.079637 | 240.2882 | 0.040231 | 0 | 0 | 0.080462 | 240.4783 | 0.040643 | 0 | 0 | 0.081287 | 240.6051 | 0.040918 | 0 | 0 | 0.081837 | 240.7952 | 0.041331 | 0 | 0 | 0.082662 | 240.9854 | 0.041743 | 0 | 0 | 0.083486 | 241.1755 | 0.042156 | 0 | 0 | 0.084311 | 241.3023 | 0.042431 | 0 | 0 | 0.084861 | 241.4925 | 0.042843 | 0 | 0 | 0.085686 | 241.6192 | 0.043118 | 0 | 0 | 0.086236 | 241.746 | 0.043393 | 0 | 0 | 0.086786 | 241.9361 | 0.043805 | 0 | 0 | 0.087611 | 242.0629 | 0.04408 | 0 | 0 | 0.088161 | 242.2531 | 0.044493 | 0 | 0 | 0.088986 | 242.3798 | 0.044768 | 0 | 0 | 0.089536 | 242.57 | 0.04518 | 0 | 0 | 0.09036 | 242.6967 | 0.045455 | 0 | 0 | 0.09091 | 242.6967 | 0.045455 | 0 | 0 | 0.09091
2017-08-03 02:00 | 220.3452 | 0.65676 |  | 235.383 | 0.029592 | 0 | 0 | 0.059183 | 242.3447 | 0.044692 | 0 | 0 | 0.089383 | 247.6644 | 0.05623 | 0 | 0 | 0.11246 | 247.7958 | 0.056515 | 0 | 0 | 0.11303 | 247.9928 | 0.056942 | 0 | 0 | 0.11388 | 248.1898 | 0.05737 | 0 | 0 | 0.11474 | 248.3869 | 0.057797 | 0 | 0 | 0.11559 | 248.5839 | 0.058224 | 0 | 0 | 0.11645 | 248.7809 | 0.058652 | 0 | 0 | 0.1173 | 248.978 | 0.059079 | 0 | 0 | 0.11816 | 249.175 | 0.059506 | 0 | 0 | 0.11901 | 249.3063 | 0.059791 | 0 | 0 | 0.11958 | 249.5034 | 0.060219 | 0 | 0 | 0.12044 | 249.7004 | 0.060646 | 0 | 0 | 0.12129 | 249.8974 | 0.061073 | 0 | 0 | 0.12215 | 250.0288 | 0.061358 | 0 | 0 | 0.12272 | 250.2258 | 0.061786 | 0 | 0 | 0.12357 | 250.3572 | 0.062071 | 0 | 0 | 0.12414 | 250.4885 | 0.062356 | 0 | 0 | 0.12471 | 250.6855 | 0.062783 | 0 | 0 | 0.12557 | 250.8169 | 0.063068 | 0 | 0 | 0.12614 | 251.0139 | 0.063495 | 0 | 0 | 0.12699 | 251.1453 | 0.06378 | 0 | 0 | 0.12756 | 251.3423 | 0.064207 | 0 | 0 | 0.12841 | 251.4736 | 0.064492 | 0 | 0 | 0.12898 | 251.4736 | 0.064492 | 0 | 0 | 0.12898
2017-08-03 03:00 | 215.9665 | 0.64371 |  | 230.7055 | 0.019446 | 0 | 0 | 0.038892 | 237.5288 | 0.034246 | 0 | 0 | 0.068492 | 242.7428 | 0.045555 | 0 | 0 | 0.09111 | 242.8716 | 0.045834 | 0 | 0 | 0.091669 | 243.0647 | 0.046253 | 0 | 0 | 0.092506 | 243.2578 | 0.046672 | 0 | 0 | 0.093344 | 243.4509 | 0.047091 | 0 | 0 | 0.094182 | 243.644 | 0.04751 | 0 | 0 | 0.09502 | 243.8371 | 0.047929 | 0 | 0 | 0.095857 | 244.0302 | 0.048348 | 0 | 0 | 0.096695 | 244.2234 | 0.048766 | 0 | 0 | 0.097533 | 244.3521 | 0.049046 | 0 | 0 | 0.098091 | 244.5452 | 0.049465 | 0 | 0 | 0.098929 | 244.7383 | 0.049883 | 0 | 0 | 0.099767 | 244.9314 | 0.050302 | 0 | 0 | 0.1006 | 245.0602 | 0.050581 | 0 | 0 | 0.10116 | 245.2533 | 0.051 | 0 | 0 | 0.102 | 245.382 | 0.05128 | 0 | 0 | 0.10256 | 245.5108 | 0.051559 | 0 | 0 | 0.10312 | 245.7039 | 0.051978 | 0 | 0 | 0.10396 | 245.8326 | 0.052257 | 0 | 0 | 0.10451 | 246.0257 | 0.052676 | 0 | 0 | 0.10535 | 246.1545 | 0.052955 | 0 | 0 | 0.10591 | 246.3476 | 0.053374 | 0 | 0 | 0.10675 | 246.4763 | 0.053653 | 0 | 0 | 0.10731 | 246.4763 | 0.053653 | 0 | 0 | 0.10731
2017-08-03 04:00 | 216.9745 | 0.64671 |  | 231.7822 | 0.021782 | 0 | 0 | 0.043563 | 238.6374 | 0.03665 | 0 | 0 | 0.073301 | 243.8758 | 0.048012 | 0 | 0 | 0.096025 | 244.0051 | 0.048293 | 0 | 0 | 0.096586 | 244.1991 | 0.048714 | 0 | 0 | 0.097428 | 244.3931 | 0.049135 | 0 | 0 | 0.098269 | 244.5871 | 0.049555 | 0 | 0 | 0.099111 | 244.7812 | 0.049976 | 0 | 0 | 0.099953 | 244.9752 | 0.050397 | 0 | 0 | 0.10079 | 245.1692 | 0.050818 | 0 | 0 | 0.10164 | 245.3632 | 0.051239 | 0 | 0 | 0.10248 | 245.4925 | 0.051519 | 0 | 0 | 0.10304 | 245.6866 | 0.05194 | 0 | 0 | 0.10388 | 245.8806 | 0.052361 | 0 | 0 | 0.10472 | 246.0746 | 0.052782 | 0 | 0 | 0.10556 | 246.2039 | 0.053062 | 0 | 0 | 0.10612 | 246.3979 | 0.053483 | 0 | 0 | 0.10697 | 246.5273 | 0.053764 | 0 | 0 | 0.10753 | 246.6566 | 0.054044 | 0 | 0 | 0.10809 | 246.8506 | 0.054465 | 0 | 0 | 0.10893 | 246.98 | 0.054746 | 0 | 0 | 0.10949 | 247.174 | 0.055166 | 0 | 0 | 0.11033 | 247.3033 | 0.055447 | 0 | 0 | 0.11089 | 247.4974 | 0.055868 | 0 | 0 | 0.11174 | 247.6267 | 0.056148 | 0 | 0 | 0.1123 | 247.6267 | 0.056148 | 0 | 0 | 0.1123
2017-08-03 05:00 | 213.5692 | 0.63656 |  | 228.1445 | 0.013891 | 0 | 0 | 0.027783 | 234.8921 | 0.028527 | 0 | 0 | 0.057054 | 240.0483 | 0.039711 | 0 | 0 | 0.079421 | 240.1756 | 0.039987 | 0 | 0 | 0.079974 | 240.3666 | 0.040401 | 0 | 0 | 0.080802 | 240.5575 | 0.040815 | 0 | 0 | 0.08163 | 240.7485 | 0.041229 | 0 | 0 | 0.082459 | 240.9395 | 0.041644 | 0 | 0 | 0.083287 | 241.1304 | 0.042058 | 0 | 0 | 0.084116 | 241.3214 | 0.042472 | 0 | 0 | 0.084944 | 241.5124 | 0.042886 | 0 | 0 | 0.085773 | 241.6397 | 0.043162 | 0 | 0 | 0.086325 | 241.8307 | 0.043577 | 0 | 0 | 0.087153 | 242.0216 | 0.043991 | 0 | 0 | 0.087982 | 242.2126 | 0.044405 | 0 | 0 | 0.08881 | 242.3399 | 0.044681 | 0 | 0 | 0.089362 | 242.5309 | 0.045095 | 0 | 0 | 0.090191 | 242.6582 | 0.045372 | 0 | 0 | 0.090743 | 242.7855 | 0.045648 | 0 | 0 | 0.091295 | 242.9765 | 0.046062 | 0 | 0 | 0.092124 | 243.1038 | 0.046338 | 0 | 0 | 0.092676 | 243.2948 | 0.046752 | 0 | 0 | 0.093505 | 243.4221 | 0.047028 | 0 | 0 | 0.094057 | 243.613 | 0.047443 | 0 | 0 | 0.094885 | 243.7404 | 0.047719 | 0 | 0 | 0.095438 | 243.7404 | 0.047719 | 0 | 0 | 0.095438
2017-08-03 06:00 | 213.6049 | 0.63667 |  | 228.1827 | 0.013974 | 0 | 0 | 0.027948 | 234.9314 | 0.028612 | 0 | 0 | 0.057224 | 240.0884 | 0.039798 | 0 | 0 | 0.079595 | 240.2158 | 0.040074 | 0 | 0 | 0.080148 | 240.4068 | 0.040488 | 0 | 0 | 0.080976 | 240.5978 | 0.040902 | 0 | 0 | 0.081805 | 240.7888 | 0.041317 | 0 | 0 | 0.082634 | 240.9798 | 0.041731 | 0 | 0 | 0.083462 | 241.1708 | 0.042145 | 0 | 0 | 0.084291 | 241.3618 | 0.04256 | 0 | 0 | 0.085119 | 241.5528 | 0.042974 | 0 | 0 | 0.085948 | 241.6801 | 0.04325 | 0 | 0 | 0.0865 | 241.8711 | 0.043664 | 0 | 0 | 0.087329 | 242.0621 | 0.044079 | 0 | 0 | 0.088157 | 242.2531 | 0.044493 | 0 | 0 | 0.088986 | 242.3804 | 0.044769 | 0 | 0 | 0.089538 | 242.5714 | 0.045183 | 0 | 0 | 0.090367 | 242.6988 | 0.04546 | 0 | 0 | 0.090919 | 242.8261 | 0.045736 | 0 | 0 | 0.091472 | 243.0171 | 0.04615 | 0 | 0 | 0.0923 | 243.1444 | 0.046426 | 0 | 0 | 0.092852 | 243.3354 | 0.046841 | 0 | 0 | 0.093681 | 243.4628 | 0.047117 | 0 | 0 | 0.094233 | 243.6538 | 0.047531 | 0 | 0 | 0.095062 | 243.7811 | 0.047807 | 0 | 0 | 0.095614 | 243.7811 | 0.047807 | 0 | 0 | 0.095614
2017-08-03 07:00 | 209.7221 | 0.6251 |  | 224.0348 | 0.0049775 | 0 | 0 | 0.009955 | 230.6609 | 0.019349 | 0 | 0 | 0.038699 | 235.7241 | 0.030332 | 0 | 0 | 0.060663 | 235.8492 | 0.030603 | 0 | 0 | 0.061206 | 236.0367 | 0.03101 | 0 | 0 | 0.062019 | 236.2242 | 0.031416 | 0 | 0 | 0.062833 | 236.4118 | 0.031823 | 0 | 0 | 0.063646 | 236.5993 | 0.03223 | 0 | 0 | 0.06446 | 236.7868 | 0.032637 | 0 | 0 | 0.065273 | 236.9743 | 0.033043 | 0 | 0 | 0.066087 | 237.1619 | 0.03345 | 0 | 0 | 0.0669 | 237.2869 | 0.033721 | 0 | 0 | 0.067442 | 237.4744 | 0.034128 | 0 | 0 | 0.068256 | 237.662 | 0.034535 | 0 | 0 | 0.069069 | 237.8495 | 0.034941 | 0 | 0 | 0.069883 | 237.9745 | 0.035213 | 0 | 0 | 0.070425 | 238.162 | 0.035619 | 0 | 0 | 0.071239 | 238.287 | 0.035891 | 0 | 0 | 0.071781 | 238.4121 | 0.036162 | 0 | 0 | 0.072323 | 238.5996 | 0.036568 | 0 | 0 | 0.073137 | 238.7246 | 0.03684 | 0 | 0 | 0.073679 | 238.9121 | 0.037246 | 0 | 0 | 0.074493 | 239.0372 | 0.037518 | 0 | 0 | 0.075035 | 239.2247 | 0.037924 | 0 | 0 | 0.075849 | 239.3497 | 0.038195 | 0 | 0 | 0.076391 | 239.3497 | 0.038195 | 0 | 0 | 0.076391
2017-08-03 08:00 | 207.2767 | 0.61781 |  | 221.4226 | 0 | 0 | 0 | 0 | 227.9714 | 0.013516 | 0 | 0 | 0.027032 | 232.9756 | 0.02437 | 0 | 0 | 0.04874 | 233.0992 | 0.024638 | 0 | 0 | 0.049276 | 233.2845 | 0.02504 | 0 | 0 | 0.05008 | 233.4699 | 0.025442 | 0 | 0 | 0.050884 | 233.6552 | 0.025844 | 0 | 0 | 0.051688 | 233.8406 | 0.026246 | 0 | 0 | 0.052492 | 234.0259 | 0.026648 | 0 | 0 | 0.053296 | 234.2113 | 0.02705 | 0 | 0 | 0.0541 | 234.3966 | 0.027452 | 0 | 0 | 0.054904 | 234.5202 | 0.02772 | 0 | 0 | 0.05544 | 234.7055 | 0.028122 | 0 | 0 | 0.056244 | 234.8908 | 0.028524 | 0 | 0 | 0.057048 | 235.0762 | 0.028926 | 0 | 0 | 0.057852 | 235.1998 | 0.029194 | 0 | 0 | 0.058388 | 235.3851 | 0.029596 | 0 | 0 | 0.059192 | 235.5087 | 0.029864 | 0 | 0 | 0.059728 | 235.6322 | 0.030132 | 0 | 0 | 0.060264 | 235.8176 | 0.030534 | 0 | 0 | 0.061068 | 235.9411 | 0.030802 | 0 | 0 | 0.061604 | 236.1265 | 0.031204 | 0 | 0 | 0.062408 | 236.25 | 0.031472 | 0 | 0 | 0.062944 | 236.4354 | 0.031874 | 0 | 0 | 0.063749 | 236.5589 | 0.032142 | 0 | 0 | 0.064285 | 236.5589 | 0.032142 | 0 | 0 | 0.064285
2017-08-03 09:00 | 209.4531 | 0.6243 |  | 223.7475 | 0.0043543 | 0 | 0 | 0.0087086 | 230.3651 | 0.018708 | 0 | 0 | 0.037415 | 235.4218 | 0.029676 | 0 | 0 | 0.059352 | 235.5467 | 0.029947 | 0 | 0 | 0.059893 | 235.734 | 0.030353 | 0 | 0 | 0.060706 | 235.9213 | 0.030759 | 0 | 0 | 0.061518 | 236.1086 | 0.031165 | 0 | 0 | 0.062331 | 236.2959 | 0.031572 | 0 | 0 | 0.063143 | 236.4831 | 0.031978 | 0 | 0 | 0.063956 | 236.6704 | 0.032384 | 0 | 0 | 0.064768 | 236.8577 | 0.03279 | 0 | 0 | 0.065581 | 236.9826 | 0.033061 | 0 | 0 | 0.066122 | 237.1699 | 0.033467 | 0 | 0 | 0.066935 | 237.3572 | 0.033874 | 0 | 0 | 0.067747 | 237.5445 | 0.03428 | 0 | 0 | 0.06856 | 237.6693 | 0.034551 | 0 | 0 | 0.069101 | 237.8566 | 0.034957 | 0 | 0 | 0.069914 | 237.9815 | 0.035228 | 0 | 0 | 0.070455 | 238.1063 | 0.035499 | 0 | 0 | 0.070997 | 238.2936 | 0.035905 | 0 | 0 | 0.07181 | 238.4185 | 0.036176 | 0 | 0 | 0.072351 | 238.6058 | 0.036582 | 0 | 0 | 0.073164 | 238.7306 | 0.036853 | 0 | 0 | 0.073705 | 238.9179 | 0.037259 | 0 | 0 | 0.074518 | 239.0428 | 0.03753 | 0 | 0 | 0.075059 | 239.0428 | 0.03753 | 0 | 0 | 0.075059
2017-08-03 10:00 | 195.6309 | 0.5831 |  | 208.982 | 0 | 0 | 0 | 0 | 215.1628 | 0 | 0 | 0 | 0 | 219.8859 | 0 | 0 | 0 | 0 | 220.0025 | 0 | 0 | 0 | 0 | 220.1774 | 0 | 0 | 0 | 0 | 220.3524 | 0 | 0 | 0 | 0 | 220.5273 | 0 | 0 | 0 | 0 | 220.7022 | 0 | 0 | 0 | 0 | 220.8771 | 0 | 0 | 0 | 0 | 221.0521 | 0 | 0 | 0 | 0 | 221.227 | 0 | 0 | 0 | 0 | 221.3436 | 0 | 0 | 0 | 0 | 221.5185 | 0 | 0 | 0 | 0 | 221.6935 | 0 | 0 | 0 | 0 | 221.8684 | 0.00027851 | 0 | 0 | 0.00055702 | 221.985 | 0.00053146 | 0 | 0 | 0.0010629 | 222.16 | 0.00091088 | 0 | 0 | 0.0018218 | 222.2766 | 0.0011638 | 0 | 0 | 0.0023276 | 222.3932 | 0.0014168 | 0 | 0 | 0.0028335 | 222.5681 | 0.0017962 | 0 | 0 | 0.0035924 | 222.6847 | 0.0020491 | 0 | 0 | 0.0040983 | 222.8597 | 0.0024286 | 0 | 0 | 0.0048571 | 222.9763 | 0.0026815 | 0 | 0 | 0.005363 | 223.1512 | 0.0030609 | 0 | 0 | 0.0061219 | 223.2678 | 0.0033139 | 0 | 0 | 0.0066278 | 223.2678 | 0.0033139 | 0 | 0 | 0.0066278
2017-08-03 11:00 | 199.9035 | 0.59583 |  | 213.5462 | 0 | 0 | 0 | 0 | 219.862 | 0 | 0 | 0 | 0 | 224.6882 | 0.0063947 | 0 | 0 | 0.012789 | 224.8074 | 0.0066532 | 0 | 0 | 0.013306 | 224.9861 | 0.0070409 | 0 | 0 | 0.014082 | 225.1649 | 0.0074286 | 0 | 0 | 0.014857 | 225.3436 | 0.0078163 | 0 | 0 | 0.015633 | 225.5224 | 0.008204 | 0 | 0 | 0.016408 | 225.7011 | 0.0085917 | 0 | 0 | 0.017183 | 225.8799 | 0.0089794 | 0 | 0 | 0.017959 | 226.0586 | 0.0093671 | 0 | 0 | 0.018734 | 226.1778 | 0.0096256 | 0 | 0 | 0.019251 | 226.3565 | 0.010013 | 0 | 0 | 0.020027 | 226.5353 | 0.010401 | 0 | 0 | 0.020802 | 226.714 | 0.010789 | 0 | 0 | 0.021577 | 226.8332 | 0.011047 | 0 | 0 | 0.022094 | 227.012 | 0.011435 | 0 | 0 | 0.02287 | 227.1311 | 0.011693 | 0 | 0 | 0.023387 | 227.2503 | 0.011952 | 0 | 0 | 0.023904 | 227.429 | 0.01234 | 0 | 0 | 0.024679 | 227.5482 | 0.012598 | 0 | 0 | 0.025196 | 227.727 | 0.012986 | 0 | 0 | 0.025971 | 227.8461 | 0.013244 | 0 | 0 | 0.026488 | 228.0249 | 0.013632 | 0 | 0 | 0.027264 | 228.144 | 0.01389 | 0 | 0 | 0.027781 | 228.144 | 0.01389 | 0 | 0 | 0.027781
2017-08-03 12:00 | 204.6911 | 0.6101 |  | 218.6605 | 0 | 0 | 0 | 0 | 225.1276 | 0.0073477 | 0 | 0 | 0.014695 | 230.0694 | 0.018067 | 0 | 0 | 0.036133 | 230.1914 | 0.018331 | 0 | 0 | 0.036662 | 230.3745 | 0.018728 | 0 | 0 | 0.037456 | 230.5575 | 0.019125 | 0 | 0 | 0.03825 | 230.7405 | 0.019522 | 0 | 0 | 0.039044 | 230.9236 | 0.019919 | 0 | 0 | 0.039838 | 231.1066 | 0.020316 | 0 | 0 | 0.040632 | 231.2896 | 0.020713 | 0 | 0 | 0.041426 | 231.4727 | 0.02111 | 0 | 0 | 0.04222 | 231.5947 | 0.021375 | 0 | 0 | 0.04275 | 231.7777 | 0.021772 | 0 | 0 | 0.043544 | 231.9607 | 0.022169 | 0 | 0 | 0.044338 | 232.1438 | 0.022566 | 0 | 0 | 0.045132 | 232.2658 | 0.02283 | 0 | 0 | 0.045661 | 232.4488 | 0.023227 | 0 | 0 | 0.046455 | 232.5708 | 0.023492 | 0 | 0 | 0.046984 | 232.6929 | 0.023757 | 0 | 0 | 0.047514 | 232.8759 | 0.024154 | 0 | 0 | 0.048308 | 232.9979 | 0.024418 | 0 | 0 | 0.048837 | 233.1809 | 0.024815 | 0 | 0 | 0.049631 | 233.303 | 0.02508 | 0 | 0 | 0.05016 | 233.486 | 0.025477 | 0 | 0 | 0.050954 | 233.608 | 0.025742 | 0 | 0 | 0.051483 | 233.608 | 0.025742 | 0 | 0 | 0.051483
2017-08-03 13:00 | 204.4659 | 0.60943 |  | 218.42 | 0 | 0 | 0 | 0 | 224.8799 | 0.0068105 | 0 | 0 | 0.013621 | 229.8163 | 0.017518 | 0 | 0 | 0.035035 | 229.9382 | 0.017782 | 0 | 0 | 0.035564 | 230.121 | 0.018178 | 0 | 0 | 0.036357 | 230.3039 | 0.018575 | 0 | 0 | 0.03715 | 230.4867 | 0.018972 | 0 | 0 | 0.037943 | 230.6695 | 0.019368 | 0 | 0 | 0.038736 | 230.8524 | 0.019765 | 0 | 0 | 0.039529 | 231.0352 | 0.020161 | 0 | 0 | 0.040323 | 231.218 | 0.020558 | 0 | 0 | 0.041116 | 231.3399 | 0.020822 | 0 | 0 | 0.041644 | 231.5227 | 0.021219 | 0 | 0 | 0.042438 | 231.7056 | 0.021615 | 0 | 0 | 0.043231 | 231.8884 | 0.022012 | 0 | 0 | 0.044024 | 232.0103 | 0.022276 | 0 | 0 | 0.044552 | 232.1931 | 0.022673 | 0 | 0 | 0.045346 | 232.315 | 0.022937 | 0 | 0 | 0.045874 | 232.4369 | 0.023202 | 0 | 0 | 0.046403 | 232.6197 | 0.023598 | 0 | 0 | 0.047196 | 232.7416 | 0.023862 | 0 | 0 | 0.047725 | 232.9244 | 0.024259 | 0 | 0 | 0.048518 | 233.0463 | 0.024523 | 0 | 0 | 0.049047 | 233.2291 | 0.02492 | 0 | 0 | 0.04984 | 233.351 | 0.025184 | 0 | 0 | 0.050369 | 233.351 | 0.025184 | 0 | 0 | 0.050369
2017-08-03 14:00 | 204.2015 | 0.60864 |  | 218.1375 | 0 | 0 | 0 | 0 | 224.5891 | 0.0061798 | 0 | 0 | 0.01236 | 229.5191 | 0.016873 | 0 | 0 | 0.033746 | 229.6409 | 0.017137 | 0 | 0 | 0.034274 | 229.8235 | 0.017533 | 0 | 0 | 0.035066 | 230.0061 | 0.017929 | 0 | 0 | 0.035858 | 230.1887 | 0.018325 | 0 | 0 | 0.03665 | 230.3712 | 0.018721 | 0 | 0 | 0.037442 | 230.5538 | 0.019117 | 0 | 0 | 0.038234 | 230.7364 | 0.019513 | 0 | 0 | 0.039027 | 230.919 | 0.019909 | 0 | 0 | 0.039819 | 231.0408 | 0.020173 | 0 | 0 | 0.040347 | 231.2233 | 0.020569 | 0 | 0 | 0.041139 | 231.4059 | 0.020965 | 0 | 0 | 0.041931 | 231.5885 | 0.021361 | 0 | 0 | 0.042723 | 231.7103 | 0.021625 | 0 | 0 | 0.043251 | 231.8929 | 0.022022 | 0 | 0 | 0.044043 | 232.0146 | 0.022286 | 0 | 0 | 0.044571 | 232.1363 | 0.02255 | 0 | 0 | 0.045099 | 232.3189 | 0.022946 | 0 | 0 | 0.045891 | 232.4406 | 0.02321 | 0 | 0 | 0.046419 | 232.6232 | 0.023606 | 0 | 0 | 0.047211 | 232.745 | 0.02387 | 0 | 0 | 0.047739 | 232.9275 | 0.024266 | 0 | 0 | 0.048532 | 233.0493 | 0.02453 | 0 | 0 | 0.04906 | 233.0493 | 0.02453 | 0 | 0 | 0.04906
2017-08-03 15:00 | 201.9532 | 0.60194 |  | 215.7358 | 0 | 0 | 0 | 0 | 222.1164 | 0.00081635 | 0 | 0 | 0.0016327 | 226.9921 | 0.011392 | 0 | 0 | 0.022784 | 227.1125 | 0.011653 | 0 | 0 | 0.023306 | 227.2931 | 0.012045 | 0 | 0 | 0.024089 | 227.4736 | 0.012436 | 0 | 0 | 0.024873 | 227.6542 | 0.012828 | 0 | 0 | 0.025656 | 227.8348 | 0.01322 | 0 | 0 | 0.026439 | 228.0154 | 0.013611 | 0 | 0 | 0.027223 | 228.196 | 0.014003 | 0 | 0 | 0.028006 | 228.3766 | 0.014395 | 0 | 0 | 0.028789 | 228.4969 | 0.014656 | 0 | 0 | 0.029312 | 228.6775 | 0.015048 | 0 | 0 | 0.030095 | 228.8581 | 0.015439 | 0 | 0 | 0.030878 | 229.0387 | 0.015831 | 0 | 0 | 0.031662 | 229.1591 | 0.016092 | 0 | 0 | 0.032184 | 229.3397 | 0.016484 | 0 | 0 | 0.032967 | 229.4601 | 0.016745 | 0 | 0 | 0.03349 | 229.5804 | 0.017006 | 0 | 0 | 0.034012 | 229.761 | 0.017398 | 0 | 0 | 0.034795 | 229.8814 | 0.017659 | 0 | 0 | 0.035317 | 230.062 | 0.01805 | 0 | 0 | 0.036101 | 230.1824 | 0.018312 | 0 | 0 | 0.036623 | 230.363 | 0.018703 | 0 | 0 | 0.037406 | 230.4834 | 0.018964 | 0 | 0 | 0.037929 | 230.4834 | 0.018964 | 0 | 0 | 0.037929
2017-08-03 16:00 | 188.909 | 0.56306 |  | 201.8014 | 0 | 0 | 0 | 0 | 207.7699 | 0 | 0 | 0 | 0 | 212.3307 | 0 | 0 | 0 | 0 | 212.4433 | 0 | 0 | 0 | 0 | 212.6122 | 0 | 0 | 0 | 0 | 212.7811 | 0 | 0 | 0 | 0 | 212.95 | 0 | 0 | 0 | 0 | 213.1189 | 0 | 0 | 0 | 0 | 213.2879 | 0 | 0 | 0 | 0 | 213.4568 | 0 | 0 | 0 | 0 | 213.6257 | 0 | 0 | 0 | 0 | 213.7383 | 0 | 0 | 0 | 0 | 213.9072 | 0 | 0 | 0 | 0 | 214.0761 | 0 | 0 | 0 | 0 | 214.2451 | 0 | 0 | 0 | 0 | 214.3577 | 0 | 0 | 0 | 0 | 214.5266 | 0 | 0 | 0 | 0 | 214.6392 | 0 | 0 | 0 | 0 | 214.7518 | 0 | 0 | 0 | 0 | 214.9207 | 0 | 0 | 0 | 0 | 215.0334 | 0 | 0 | 0 | 0 | 215.2023 | 0 | 0 | 0 | 0 | 215.3149 | 0 | 0 | 0 | 0 | 215.4838 | 0 | 0 | 0 | 0 | 215.5964 | 0 | 0 | 0 | 0 | 215.5964 | 0 | 0 | 0 | 0
2017-08-03 17:00 | 187.4882 | 0.55883 |  | 200.2836 | 0 | 0 | 0 | 0 | 206.2072 | 0 | 0 | 0 | 0 | 210.7337 | 0 | 0 | 0 | 0 | 210.8454 | 0 | 0 | 0 | 0 | 211.0131 | 0 | 0 | 0 | 0 | 211.1807 | 0 | 0 | 0 | 0 | 211.3484 | 0 | 0 | 0 | 0 | 211.516 | 0 | 0 | 0 | 0 | 211.6837 | 0 | 0 | 0 | 0 | 211.8513 | 0 | 0 | 0 | 0 | 212.019 | 0 | 0 | 0 | 0 | 212.1307 | 0 | 0 | 0 | 0 | 212.2984 | 0 | 0 | 0 | 0 | 212.466 | 0 | 0 | 0 | 0 | 212.6337 | 0 | 0 | 0 | 0 | 212.7455 | 0 | 0 | 0 | 0 | 212.9131 | 0 | 0 | 0 | 0 | 213.0249 | 0 | 0 | 0 | 0 | 213.1366 | 0 | 0 | 0 | 0 | 213.3043 | 0 | 0 | 0 | 0 | 213.416 | 0 | 0 | 0 | 0 | 213.5837 | 0 | 0 | 0 | 0 | 213.6955 | 0 | 0 | 0 | 0 | 213.8631 | 0 | 0 | 0 | 0 | 213.9749 | 0 | 0 | 0 | 0 | 213.9749 | 0 | 0 | 0 | 0
2017-08-03 18:00 | 187.7067 | 0.55948 |  | 200.517 | 0 | 0 | 0 | 0 | 206.4474 | 0 | 0 | 0 | 0 | 210.9792 | 0 | 0 | 0 | 0 | 211.0911 | 0 | 0 | 0 | 0 | 211.2589 | 0 | 0 | 0 | 0 | 211.4268 | 0 | 0 | 0 | 0 | 211.5946 | 0 | 0 | 0 | 0 | 211.7625 | 0 | 0 | 0 | 0 | 211.9303 | 0 | 0 | 0 | 0 | 212.0981 | 0 | 0 | 0 | 0 | 212.266 | 0 | 0 | 0 | 0 | 212.3779 | 0 | 0 | 0 | 0 | 212.5457 | 0 | 0 | 0 | 0 | 212.7136 | 0 | 0 | 0 | 0 | 212.8814 | 0 | 0 | 0 | 0 | 212.9933 | 0 | 0 | 0 | 0 | 213.1612 | 0 | 0 | 0 | 0 | 213.2731 | 0 | 0 | 0 | 0 | 213.3849 | 0 | 0 | 0 | 0 | 213.5528 | 0 | 0 | 0 | 0 | 213.6647 | 0 | 0 | 0 | 0 | 213.8325 | 0 | 0 | 0 | 0 | 213.9444 | 0 | 0 | 0 | 0 | 214.1123 | 0 | 0 | 0 | 0 | 214.2242 | 0 | 0 | 0 | 0 | 214.2242 | 0 | 0 | 0 | 0
2017-08-03 19:00 | 189.7789 | 0.56565 |  | 202.7307 | 0 | 0 | 0 | 0 | 208.7266 | 0 | 0 | 0 | 0 | 213.3084 | 0 | 0 | 0 | 0 | 213.4215 | 0 | 0 | 0 | 0 | 213.5912 | 0 | 0 | 0 | 0 | 213.7609 | 0 | 0 | 0 | 0 | 213.9306 | 0 | 0 | 0 | 0 | 214.1003 | 0 | 0 | 0 | 0 | 214.27 | 0 | 0 | 0 | 0 | 214.4397 | 0 | 0 | 0 | 0 | 214.6094 | 0 | 0 | 0 | 0 | 214.7226 | 0 | 0 | 0 | 0 | 214.8922 | 0 | 0 | 0 | 0 | 215.0619 | 0 | 0 | 0 | 0 | 215.2316 | 0 | 0 | 0 | 0 | 215.3448 | 0 | 0 | 0 | 0 | 215.5145 | 0 | 0 | 0 | 0 | 215.6276 | 0 | 0 | 0 | 0 | 215.7407 | 0 | 0 | 0 | 0 | 215.9104 | 0 | 0 | 0 | 0 | 216.0236 | 0 | 0 | 0 | 0 | 216.1933 | 0 | 0 | 0 | 0 | 216.3064 | 0 | 0 | 0 | 0 | 216.4761 | 0 | 0 | 0 | 0 | 216.5892 | 0 | 0 | 0 | 0 | 216.5892 | 0 | 0 | 0 | 0
2017-08-03 20:00 | 186.1263 | 0.55477 |  | 198.8287 | 0 | 0 | 0 | 0 | 204.7093 | 0 | 0 | 0 | 0 | 209.2029 | 0 | 0 | 0 | 0 | 209.3138 | 0 | 0 | 0 | 0 | 209.4803 | 0 | 0 | 0 | 0 | 209.6467 | 0 | 0 | 0 | 0 | 209.8131 | 0 | 0 | 0 | 0 | 209.9795 | 0 | 0 | 0 | 0 | 210.146 | 0 | 0 | 0 | 0 | 210.3124 | 0 | 0 | 0 | 0 | 210.4788 | 0 | 0 | 0 | 0 | 210.5898 | 0 | 0 | 0 | 0 | 210.7562 | 0 | 0 | 0 | 0 | 210.9227 | 0 | 0 | 0 | 0 | 211.0891 | 0 | 0 | 0 | 0 | 211.2 | 0 | 0 | 0 | 0 | 211.3665 | 0 | 0 | 0 | 0 | 211.4774 | 0 | 0 | 0 | 0 | 211.5884 | 0 | 0 | 0 | 0 | 211.7548 | 0 | 0 | 0 | 0 | 211.8658 | 0 | 0 | 0 | 0 | 212.0322 | 0 | 0 | 0 | 0 | 212.1431 | 0 | 0 | 0 | 0 | 212.3096 | 0 | 0 | 0 | 0 | 212.4205 | 0 | 0 | 0 | 0 | 212.4205 | 0 | 0 | 0 | 0
2017-08-03 21:00 | 197.0468 | 0.58732 |  | 210.4946 | 0 | 0 | 0 | 0 | 216.7201 | 0 | 0 | 0 | 0 | 221.4774 | 0 | 0 | 0 | 0 | 221.5949 | 0 | 0 | 0 | 0 | 221.7711 | 6.7359e-05 | 0 | 0 | 0.00013472 | 221.9473 | 0.00044953 | 0 | 0 | 0.00089905 | 222.1234 | 0.00083169 | 0 | 0 | 0.0016634 | 222.2996 | 0.0012139 | 0 | 0 | 0.0024277 | 222.4758 | 0.001596 | 0 | 0 | 0.0031921 | 222.652 | 0.0019782 | 0 | 0 | 0.0039564 | 222.8282 | 0.0023604 | 0 | 0 | 0.0047207 | 222.9457 | 0.0026151 | 0 | 0 | 0.0052303 | 223.1219 | 0.0029973 | 0 | 0 | 0.0059946 | 223.2981 | 0.0033795 | 0 | 0 | 0.006759 | 223.4743 | 0.0037616 | 0 | 0 | 0.0075233 | 223.5917 | 0.0040164 | 0 | 0 | 0.0080328 | 223.7679 | 0.0043986 | 0 | 0 | 0.0087972 | 223.8854 | 0.0046534 | 0 | 0 | 0.0093067 | 224.0029 | 0.0049081 | 0 | 0 | 0.0098163 | 224.1791 | 0.0052903 | 0 | 0 | 0.010581 | 224.2965 | 0.0055451 | 0 | 0 | 0.01109 | 224.4727 | 0.0059273 | 0 | 0 | 0.011855 | 224.5902 | 0.006182 | 0 | 0 | 0.012364 | 224.7664 | 0.0065642 | 0 | 0 | 0.013128 | 224.8838 | 0.006819 | 0 | 0 | 0.013638 | 224.8838 | 0.006819 | 0 | 0 | 0.013638
2017-08-03 22:00 | 196.8345 | 0.58668 |  | 210.2678 | 0 | 0 | 0 | 0 | 216.4866 | 0 | 0 | 0 | 0 | 221.2388 | 0 | 0 | 0 | 0 | 221.3561 | 0 | 0 | 0 | 0 | 221.5321 | 0 | 0 | 0 | 0 | 221.7081 | 0 | 0 | 0 | 0 | 221.8841 | 0.00031257 | 0 | 0 | 0.00062514 | 222.0601 | 0.00069432 | 0 | 0 | 0.0013886 | 222.2361 | 0.0010761 | 0 | 0 | 0.0021522 | 222.4121 | 0.0014578 | 0 | 0 | 0.0029157 | 222.5881 | 0.0018396 | 0 | 0 | 0.0036792 | 222.7055 | 0.0020941 | 0 | 0 | 0.0041882 | 222.8815 | 0.0024759 | 0 | 0 | 0.0049517 | 223.0575 | 0.0028576 | 0 | 0 | 0.0057152 | 223.2335 | 0.0032394 | 0 | 0 | 0.0064787 | 223.3508 | 0.0034939 | 0 | 0 | 0.0069877 | 223.5268 | 0.0038756 | 0 | 0 | 0.0077512 | 223.6442 | 0.0041301 | 0 | 0 | 0.0082602 | 223.7615 | 0.0043846 | 0 | 0 | 0.0087693 | 223.9375 | 0.0047664 | 0 | 0 | 0.0095328 | 224.0548 | 0.0050209 | 0 | 0 | 0.010042 | 224.2308 | 0.0054026 | 0 | 0 | 0.010805 | 224.3482 | 0.0056571 | 0 | 0 | 0.011314 | 224.5242 | 0.0060389 | 0 | 0 | 0.012078 | 224.6415 | 0.0062934 | 0 | 0 | 0.012587 | 224.6415 | 0.0062934 | 0 | 0 | 0.012587
2017-08-03 23:00 | 203.5664 | 0.60675 |  | 217.4591 | 0 | 0 | 0 | 0 | 223.8906 | 0.0046647 | 0 | 0 | 0.0093295 | 228.8053 | 0.015325 | 0 | 0 | 0.030649 | 228.9267 | 0.015588 | 0 | 0 | 0.031176 | 229.1087 | 0.015983 | 0 | 0 | 0.031965 | 229.2907 | 0.016377 | 0 | 0 | 0.032755 | 229.4727 | 0.016772 | 0 | 0 | 0.033545 | 229.6548 | 0.017167 | 0 | 0 | 0.034334 | 229.8368 | 0.017562 | 0 | 0 | 0.035124 | 230.0188 | 0.017957 | 0 | 0 | 0.035913 | 230.2008 | 0.018352 | 0 | 0 | 0.036703 | 230.3222 | 0.018615 | 0 | 0 | 0.03723 | 230.5042 | 0.01901 | 0 | 0 | 0.038019 | 230.6862 | 0.019404 | 0 | 0 | 0.038809 | 230.8683 | 0.019799 | 0 | 0 | 0.039598 | 230.9896 | 0.020062 | 0 | 0 | 0.040125 | 231.1716 | 0.020457 | 0 | 0 | 0.040914 | 231.293 | 0.02072 | 0 | 0 | 0.041441 | 231.4143 | 0.020984 | 0 | 0 | 0.041967 | 231.5964 | 0.021378 | 0 | 0 | 0.042757 | 231.7177 | 0.021642 | 0 | 0 | 0.043283 | 231.8997 | 0.022036 | 0 | 0 | 0.044073 | 232.0211 | 0.0223 | 0 | 0 | 0.044599 | 232.2031 | 0.022694 | 0 | 0 | 0.045389 | 232.3245 | 0.022958 | 0 | 0 | 0.045915 | 232.3245 | 0.022958 | 0 | 0 | 0.045915
2017-08-04 | 211.625 | 0.63077 |  | 226.0676 | 0.0093866 | 0 | 0 | 0.018773 | 232.7538 | 0.023889 | 0 | 0 | 0.047778 | 237.863 | 0.034971 | 0 | 0 | 0.069942 | 237.9891 | 0.035244 | 0 | 0 | 0.070489 | 238.1784 | 0.035655 | 0 | 0 | 0.07131 | 238.3676 | 0.036065 | 0 | 0 | 0.072131 | 238.5568 | 0.036476 | 0 | 0 | 0.072951 | 238.7461 | 0.036886 | 0 | 0 | 0.073772 | 238.9353 | 0.037297 | 0 | 0 | 0.074593 | 239.1245 | 0.037707 | 0 | 0 | 0.075414 | 239.3138 | 0.038117 | 0 | 0 | 0.076235 | 239.4399 | 0.038391 | 0 | 0 | 0.076782 | 239.6291 | 0.038802 | 0 | 0 | 0.077603 | 239.8184 | 0.039212 | 0 | 0 | 0.078424 | 240.0076 | 0.039622 | 0 | 0 | 0.079245 | 240.1338 | 0.039896 | 0 | 0 | 0.079792 | 240.323 | 0.040306 | 0 | 0 | 0.080613 | 240.4491 | 0.04058 | 0 | 0 | 0.08116 | 240.5753 | 0.040854 | 0 | 0 | 0.081708 | 240.7645 | 0.041264 | 0 | 0 | 0.082528 | 240.8907 | 0.041538 | 0 | 0 | 0.083076 | 241.0799 | 0.041948 | 0 | 0 | 0.083897 | 241.2061 | 0.042222 | 0 | 0 | 0.084444 | 241.3953 | 0.042632 | 0 | 0 | 0.085265 | 241.5214 | 0.042906 | 0 | 0 | 0.085812 | 241.5214 | 0.042906 | 0 | 0 | 0.085812
2017-08-04 01:00 | 209.2575 | 0.62371 |  | 223.5386 | 0.0039011 | 0 | 0 | 0.0078021 | 230.1499 | 0.018241 | 0 | 0 | 0.036482 | 235.202 | 0.029199 | 0 | 0 | 0.058398 | 235.3267 | 0.02947 | 0 | 0 | 0.058939 | 235.5138 | 0.029875 | 0 | 0 | 0.059751 | 235.701 | 0.030281 | 0 | 0 | 0.060563 | 235.8881 | 0.030687 | 0 | 0 | 0.061374 | 236.0752 | 0.031093 | 0 | 0 | 0.062186 | 236.2623 | 0.031499 | 0 | 0 | 0.062998 | 236.4494 | 0.031905 | 0 | 0 | 0.063809 | 236.6365 | 0.032311 | 0 | 0 | 0.064621 | 236.7613 | 0.032581 | 0 | 0 | 0.065162 | 236.9484 | 0.032987 | 0 | 0 | 0.065974 | 237.1355 | 0.033393 | 0 | 0 | 0.066786 | 237.3226 | 0.033799 | 0 | 0 | 0.067597 | 237.4473 | 0.034069 | 0 | 0 | 0.068138 | 237.6345 | 0.034475 | 0 | 0 | 0.06895 | 237.7592 | 0.034746 | 0 | 0 | 0.069491 | 237.8839 | 0.035016 | 0 | 0 | 0.070032 | 238.0711 | 0.035422 | 0 | 0 | 0.070844 | 238.1958 | 0.035693 | 0 | 0 | 0.071385 | 238.3829 | 0.036098 | 0 | 0 | 0.072197 | 238.5077 | 0.036369 | 0 | 0 | 0.072738 | 238.6948 | 0.036775 | 0 | 0 | 0.07355 | 238.8195 | 0.037045 | 0 | 0 | 0.074091 | 238.8195 | 0.037045 | 0 | 0 | 0.074091
2017-08-04 02:00 | 213.5327 | 0.63646 |  | 228.1055 | 0.013807 | 0 | 0 | 0.027614 | 234.8519 | 0.02844 | 0 | 0 | 0.05688 | 240.0072 | 0.039622 | 0 | 0 | 0.079243 | 240.1345 | 0.039898 | 0 | 0 | 0.079795 | 240.3254 | 0.040312 | 0 | 0 | 0.080624 | 240.5164 | 0.040726 | 0 | 0 | 0.081452 | 240.7073 | 0.04114 | 0 | 0 | 0.08228 | 240.8982 | 0.041554 | 0 | 0 | 0.083108 | 241.0892 | 0.041968 | 0 | 0 | 0.083937 | 241.2801 | 0.042383 | 0 | 0 | 0.084765 | 241.4711 | 0.042797 | 0 | 0 | 0.085593 | 241.5983 | 0.043073 | 0 | 0 | 0.086145 | 241.7893 | 0.043487 | 0 | 0 | 0.086974 | 241.9802 | 0.043901 | 0 | 0 | 0.087802 | 242.1712 | 0.044315 | 0 | 0 | 0.08863 | 242.2984 | 0.044591 | 0 | 0 | 0.089183 | 242.4894 | 0.045005 | 0 | 0 | 0.090011 | 242.6167 | 0.045281 | 0 | 0 | 0.090563 | 242.744 | 0.045558 | 0 | 0 | 0.091115 | 242.9349 | 0.045972 | 0 | 0 | 0.091943 | 243.0622 | 0.046248 | 0 | 0 | 0.092496 | 243.2531 | 0.046662 | 0 | 0 | 0.093324 | 243.3804 | 0.046938 | 0 | 0 | 0.093876 | 243.5714 | 0.047352 | 0 | 0 | 0.094704 | 243.6986 | 0.047628 | 0 | 0 | 0.095257 | 243.6986 | 0.047628 | 0 | 0 | 0.095257
2017-08-04 03:00 | 212.8716 | 0.63448 |  | 227.3993 | 0.012275 | 0 | 0 | 0.02455 | 234.1248 | 0.026863 | 0 | 0 | 0.053725 | 239.2641 | 0.03801 | 0 | 0 | 0.07602 | 239.391 | 0.038285 | 0 | 0 | 0.07657 | 239.5814 | 0.038698 | 0 | 0 | 0.077396 | 239.7717 | 0.039111 | 0 | 0 | 0.078222 | 239.9621 | 0.039524 | 0 | 0 | 0.079047 | 240.1524 | 0.039937 | 0 | 0 | 0.079873 | 240.3427 | 0.040349 | 0 | 0 | 0.080699 | 240.5331 | 0.040762 | 0 | 0 | 0.081524 | 240.7234 | 0.041175 | 0 | 0 | 0.08235 | 240.8503 | 0.04145 | 0 | 0 | 0.082901 | 241.0407 | 0.041863 | 0 | 0 | 0.083726 | 241.231 | 0.042276 | 0 | 0 | 0.084552 | 241.4214 | 0.042689 | 0 | 0 | 0.085378 | 241.5483 | 0.042964 | 0 | 0 | 0.085928 | 241.7386 | 0.043377 | 0 | 0 | 0.086754 | 241.8655 | 0.043652 | 0 | 0 | 0.087304 | 241.9924 | 0.043927 | 0 | 0 | 0.087855 | 242.1828 | 0.04434 | 0 | 0 | 0.088681 | 242.3096 | 0.044616 | 0 | 0 | 0.089231 | 242.5 | 0.045028 | 0 | 0 | 0.090057 | 242.6269 | 0.045304 | 0 | 0 | 0.090607 | 242.8172 | 0.045717 | 0 | 0 | 0.091433 | 242.9441 | 0.045992 | 0 | 0 | 0.091984 | 242.9441 | 0.045992 | 0 | 0 | 0.091984
2017-08-04 04:00 | 215.4954 | 0.64231 |  | 230.2022 | 0.018354 | 0 | 0 | 0.036709 | 237.0106 | 0.033122 | 0 | 0 | 0.066244 | 242.2133 | 0.044407 | 0 | 0 | 0.088813 | 242.3417 | 0.044685 | 0 | 0 | 0.08937 | 242.5344 | 0.045103 | 0 | 0 | 0.090206 | 242.7271 | 0.045521 | 0 | 0 | 0.091042 | 242.9198 | 0.045939 | 0 | 0 | 0.091878 | 243.1125 | 0.046357 | 0 | 0 | 0.092714 | 243.3052 | 0.046775 | 0 | 0 | 0.09355 | 243.4979 | 0.047193 | 0 | 0 | 0.094386 | 243.6906 | 0.047611 | 0 | 0 | 0.095222 | 243.819 | 0.047889 | 0 | 0 | 0.095779 | 244.0117 | 0.048307 | 0 | 0 | 0.096615 | 244.2044 | 0.048725 | 0 | 0 | 0.097451 | 244.3971 | 0.049143 | 0 | 0 | 0.098287 | 244.5256 | 0.049422 | 0 | 0 | 0.098844 | 244.7183 | 0.04984 | 0 | 0 | 0.09968 | 244.8467 | 0.050119 | 0 | 0 | 0.10024 | 244.9752 | 0.050397 | 0 | 0 | 0.10079 | 245.1679 | 0.050815 | 0 | 0 | 0.10163 | 245.2964 | 0.051094 | 0 | 0 | 0.10219 | 245.489 | 0.051512 | 0 | 0 | 0.10302 | 245.6175 | 0.05179 | 0 | 0 | 0.10358 | 245.8102 | 0.052208 | 0 | 0 | 0.10442 | 245.9387 | 0.052487 | 0 | 0 | 0.10497 | 245.9387 | 0.052487 | 0 | 0 | 0.10497
2017-08-04 05:00 | 213.5704 | 0.63657 |  | 228.1458 | 0.013894 | 0 | 0 | 0.027788 | 234.8934 | 0.02853 | 0 | 0 | 0.05706 | 240.0496 | 0.039714 | 0 | 0 | 0.079427 | 240.1769 | 0.03999 | 0 | 0 | 0.079979 | 240.3679 | 0.040404 | 0 | 0 | 0.080808 | 240.5589 | 0.040818 | 0 | 0 | 0.081636 | 240.7499 | 0.041232 | 0 | 0 | 0.082465 | 240.9408 | 0.041647 | 0 | 0 | 0.083293 | 241.1318 | 0.042061 | 0 | 0 | 0.084122 | 241.3228 | 0.042475 | 0 | 0 | 0.08495 | 241.5137 | 0.042889 | 0 | 0 | 0.085778 | 241.6411 | 0.043165 | 0 | 0 | 0.086331 | 241.832 | 0.04358 | 0 | 0 | 0.087159 | 242.023 | 0.043994 | 0 | 0 | 0.087988 | 242.214 | 0.044408 | 0 | 0 | 0.088816 | 242.3413 | 0.044684 | 0 | 0 | 0.089368 | 242.5322 | 0.045098 | 0 | 0 | 0.090197 | 242.6596 | 0.045375 | 0 | 0 | 0.090749 | 242.7869 | 0.045651 | 0 | 0 | 0.091301 | 242.9778 | 0.046065 | 0 | 0 | 0.09213 | 243.1052 | 0.046341 | 0 | 0 | 0.092682 | 243.2961 | 0.046755 | 0 | 0 | 0.09351 | 243.4234 | 0.047031 | 0 | 0 | 0.094063 | 243.6144 | 0.047446 | 0 | 0 | 0.094891 | 243.7417 | 0.047722 | 0 | 0 | 0.095443 | 243.7417 | 0.047722 | 0 | 0 | 0.095443
2017-08-04 06:00 | 212.9459 | 0.63471 |  | 227.4787 | 0.012447 | 0 | 0 | 0.024895 | 234.2066 | 0.02704 | 0 | 0 | 0.05408 | 239.3477 | 0.038191 | 0 | 0 | 0.076382 | 239.4747 | 0.038466 | 0 | 0 | 0.076933 | 239.6651 | 0.038879 | 0 | 0 | 0.077759 | 239.8555 | 0.039292 | 0 | 0 | 0.078585 | 240.0459 | 0.039705 | 0 | 0 | 0.079411 | 240.2363 | 0.040118 | 0 | 0 | 0.080237 | 240.4267 | 0.040531 | 0 | 0 | 0.081063 | 240.6171 | 0.040945 | 0 | 0 | 0.081889 | 240.8075 | 0.041358 | 0 | 0 | 0.082715 | 240.9345 | 0.041633 | 0 | 0 | 0.083266 | 241.1249 | 0.042046 | 0 | 0 | 0.084092 | 241.3153 | 0.042459 | 0 | 0 | 0.084918 | 241.5057 | 0.042872 | 0 | 0 | 0.085744 | 241.6327 | 0.043147 | 0 | 0 | 0.086294 | 241.8231 | 0.04356 | 0 | 0 | 0.08712 | 241.95 | 0.043836 | 0 | 0 | 0.087671 | 242.077 | 0.044111 | 0 | 0 | 0.088222 | 242.2674 | 0.044524 | 0 | 0 | 0.089048 | 242.3943 | 0.044799 | 0 | 0 | 0.089598 | 242.5847 | 0.045212 | 0 | 0 | 0.090424 | 242.7117 | 0.045488 | 0 | 0 | 0.090975 | 242.9021 | 0.045901 | 0 | 0 | 0.091801 | 243.029 | 0.046176 | 0 | 0 | 0.092352 | 243.029 | 0.046176 | 0 | 0 | 0.092352
2017-08-04 07:00 | 213.3567 | 0.63593 |  | 227.9175 | 0.013399 | 0 | 0 | 0.026798 | 234.6583 | 0.02802 | 0 | 0 | 0.05604 | 239.8094 | 0.039192 | 0 | 0 | 0.078385 | 239.9366 | 0.039468 | 0 | 0 | 0.078937 | 240.1273 | 0.039882 | 0 | 0 | 0.079764 | 240.3181 | 0.040296 | 0 | 0 | 0.080592 | 240.5089 | 0.04071 | 0 | 0 | 0.08142 | 240.6997 | 0.041124 | 0 | 0 | 0.082247 | 240.8905 | 0.041537 | 0 | 0 | 0.083075 | 241.0812 | 0.041951 | 0 | 0 | 0.083902 | 241.272 | 0.042365 | 0 | 0 | 0.08473 | 241.3992 | 0.042641 | 0 | 0 | 0.085282 | 241.59 | 0.043055 | 0 | 0 | 0.086109 | 241.7808 | 0.043468 | 0 | 0 | 0.086937 | 241.9715 | 0.043882 | 0 | 0 | 0.087764 | 242.0987 | 0.044158 | 0 | 0 | 0.088316 | 242.2895 | 0.044572 | 0 | 0 | 0.089144 | 242.4167 | 0.044848 | 0 | 0 | 0.089696 | 242.5439 | 0.045124 | 0 | 0 | 0.090247 | 242.7347 | 0.045537 | 0 | 0 | 0.091075 | 242.8618 | 0.045813 | 0 | 0 | 0.091627 | 243.0526 | 0.046227 | 0 | 0 | 0.092454 | 243.1798 | 0.046503 | 0 | 0 | 0.093006 | 243.3706 | 0.046917 | 0 | 0 | 0.093834 | 243.4978 | 0.047193 | 0 | 0 | 0.094385 | 243.4978 | 0.047193 | 0 | 0 | 0.094385
2017-08-04 08:00 | 212.1398 | 0.6323 |  | 226.6176 | 0.01058 | 0 | 0 | 0.021159 | 233.32 | 0.025117 | 0 | 0 | 0.050234 | 238.4417 | 0.036226 | 0 | 0 | 0.072452 | 238.5681 | 0.0365 | 0 | 0 | 0.073 | 238.7578 | 0.036912 | 0 | 0 | 0.073823 | 238.9475 | 0.037323 | 0 | 0 | 0.074646 | 239.1372 | 0.037735 | 0 | 0 | 0.075469 | 239.3269 | 0.038146 | 0 | 0 | 0.076292 | 239.5166 | 0.038557 | 0 | 0 | 0.077115 | 239.7063 | 0.038969 | 0 | 0 | 0.077938 | 239.896 | 0.03938 | 0 | 0 | 0.078761 | 240.0224 | 0.039655 | 0 | 0 | 0.079309 | 240.2121 | 0.040066 | 0 | 0 | 0.080132 | 240.4018 | 0.040477 | 0 | 0 | 0.080955 | 240.5915 | 0.040889 | 0 | 0 | 0.081778 | 240.718 | 0.041163 | 0 | 0 | 0.082326 | 240.9077 | 0.041575 | 0 | 0 | 0.083149 | 241.0341 | 0.041849 | 0 | 0 | 0.083698 | 241.1606 | 0.042123 | 0 | 0 | 0.084247 | 241.3503 | 0.042535 | 0 | 0 | 0.085069 | 241.4767 | 0.042809 | 0 | 0 | 0.085618 | 241.6664 | 0.04322 | 0 | 0 | 0.086441 | 241.7929 | 0.043495 | 0 | 0 | 0.086989 | 241.9826 | 0.043906 | 0 | 0 | 0.087812 | 242.109 | 0.04418 | 0 | 0 | 0.088361 | 242.109 | 0.04418 | 0 | 0 | 0.088361
2017-08-04 09:00 | 206.8843 | 0.61664 |  | 221.0034 | 0 | 0 | 0 | 0 | 227.5398 | 0.01258 | 0 | 0 | 0.025159 | 232.5345 | 0.023413 | 0 | 0 | 0.046827 | 232.6579 | 0.023681 | 0 | 0 | 0.047362 | 232.8429 | 0.024082 | 0 | 0 | 0.048164 | 233.0279 | 0.024483 | 0 | 0 | 0.048967 | 233.2128 | 0.024885 | 0 | 0 | 0.049769 | 233.3978 | 0.025286 | 0 | 0 | 0.050572 | 233.5828 | 0.025687 | 0 | 0 | 0.051374 | 233.7678 | 0.026088 | 0 | 0 | 0.052177 | 233.9528 | 0.02649 | 0 | 0 | 0.052979 | 234.0761 | 0.026757 | 0 | 0 | 0.053514 | 234.2611 | 0.027158 | 0 | 0 | 0.054317 | 234.4461 | 0.02756 | 0 | 0 | 0.055119 | 234.6311 | 0.027961 | 0 | 0 | 0.055922 | 234.7544 | 0.028228 | 0 | 0 | 0.056457 | 234.9394 | 0.02863 | 0 | 0 | 0.057259 | 235.0628 | 0.028897 | 0 | 0 | 0.057794 | 235.1861 | 0.029165 | 0 | 0 | 0.058329 | 235.3711 | 0.029566 | 0 | 0 | 0.059132 | 235.4944 | 0.029833 | 0 | 0 | 0.059667 | 235.6794 | 0.030235 | 0 | 0 | 0.060469 | 235.8027 | 0.030502 | 0 | 0 | 0.061004 | 235.9877 | 0.030903 | 0 | 0 | 0.061807 | 236.111 | 0.031171 | 0 | 0 | 0.062342 | 236.111 | 0.031171 | 0 | 0 | 0.062342
2017-08-04 10:00 | 210.3057 | 0.62684 |  | 224.6583 | 0.0063297 | 0 | 0 | 0.012659 | 231.3027 | 0.020742 | 0 | 0 | 0.041483 | 236.3801 | 0.031754 | 0 | 0 | 0.063509 | 236.5055 | 0.032026 | 0 | 0 | 0.064053 | 236.6935 | 0.032434 | 0 | 0 | 0.064868 | 236.8816 | 0.032842 | 0 | 0 | 0.065684 | 237.0696 | 0.03325 | 0 | 0 | 0.0665 | 237.2577 | 0.033658 | 0 | 0 | 0.067316 | 237.4457 | 0.034066 | 0 | 0 | 0.068131 | 237.6338 | 0.034474 | 0 | 0 | 0.068947 | 237.8218 | 0.034881 | 0 | 0 | 0.069763 | 237.9472 | 0.035153 | 0 | 0 | 0.070307 | 238.1352 | 0.035561 | 0 | 0 | 0.071123 | 238.3233 | 0.035969 | 0 | 0 | 0.071938 | 238.5113 | 0.036377 | 0 | 0 | 0.072754 | 238.6367 | 0.036649 | 0 | 0 | 0.073298 | 238.8248 | 0.037057 | 0 | 0 | 0.074114 | 238.9501 | 0.037329 | 0 | 0 | 0.074658 | 239.0755 | 0.037601 | 0 | 0 | 0.075201 | 239.2636 | 0.038009 | 0 | 0 | 0.076017 | 239.3889 | 0.038281 | 0 | 0 | 0.076561 | 239.577 | 0.038688 | 0 | 0 | 0.077377 | 239.7023 | 0.03896 | 0 | 0 | 0.077921 | 239.8904 | 0.039368 | 0 | 0 | 0.078736 | 240.0158 | 0.03964 | 0 | 0 | 0.07928 | 240.0158 | 0.03964 | 0 | 0 | 0.07928
2017-08-04 11:00 | 193.0633 | 0.57544 |  | 206.2392 | 0 | 0 | 0 | 0 | 212.3389 | 0 | 0 | 0 | 0 | 217 | 0 | 0 | 0 | 0 | 217.1151 | 0 | 0 | 0 | 0 | 217.2877 | 0 | 0 | 0 | 0 | 217.4604 | 0 | 0 | 0 | 0 | 217.633 | 0 | 0 | 0 | 0 | 217.8056 | 0 | 0 | 0 | 0 | 217.9783 | 0 | 0 | 0 | 0 | 218.1509 | 0 | 0 | 0 | 0 | 218.3235 | 0 | 0 | 0 | 0 | 218.4386 | 0 | 0 | 0 | 0 | 218.6112 | 0 | 0 | 0 | 0 | 218.7839 | 0 | 0 | 0 | 0 | 218.9565 | 0 | 0 | 0 | 0 | 219.0716 | 0 | 0 | 0 | 0 | 219.2442 | 0 | 0 | 0 | 0 | 219.3593 | 0 | 0 | 0 | 0 | 219.4744 | 0 | 0 | 0 | 0 | 219.647 | 0 | 0 | 0 | 0 | 219.7621 | 0 | 0 | 0 | 0 | 219.9348 | 0 | 0 | 0 | 0 | 220.0499 | 0 | 0 | 0 | 0 | 220.2225 | 0 | 0 | 0 | 0 | 220.3376 | 0 | 0 | 0 | 0 | 220.3376 | 0 | 0 | 0 | 0
2017-08-04 12:00 | 203.8458 | 0.60758 |  | 217.7575 | 0 | 0 | 0 | 0 | 224.1979 | 0.0053312 | 0 | 0 | 0.010662 | 229.1193 | 0.016006 | 0 | 0 | 0.032011 | 229.2408 | 0.016269 | 0 | 0 | 0.032539 | 229.4231 | 0.016665 | 0 | 0 | 0.033329 | 229.6054 | 0.01706 | 0 | 0 | 0.03412 | 229.7877 | 0.017455 | 0 | 0 | 0.034911 | 229.9699 | 0.017851 | 0 | 0 | 0.035701 | 230.1522 | 0.018246 | 0 | 0 | 0.036492 | 230.3345 | 0.018641 | 0 | 0 | 0.037283 | 230.5168 | 0.019037 | 0 | 0 | 0.038074 | 230.6383 | 0.0193 | 0 | 0 | 0.038601 | 230.8206 | 0.019696 | 0 | 0 | 0.039391 | 231.0028 | 0.020091 | 0 | 0 | 0.040182 | 231.1851 | 0.020486 | 0 | 0 | 0.040973 | 231.3066 | 0.02075 | 0 | 0 | 0.0415 | 231.4889 | 0.021145 | 0 | 0 | 0.042291 | 231.6104 | 0.021409 | 0 | 0 | 0.042818 | 231.7319 | 0.021672 | 0 | 0 | 0.043345 | 231.9142 | 0.022068 | 0 | 0 | 0.044136 | 232.0357 | 0.022331 | 0 | 0 | 0.044663 | 232.218 | 0.022727 | 0 | 0 | 0.045454 | 232.3395 | 0.02299 | 0 | 0 | 0.045981 | 232.5218 | 0.023386 | 0 | 0 | 0.046771 | 232.6433 | 0.023649 | 0 | 0 | 0.047299 | 232.6433 | 0.023649 | 0 | 0 | 0.047299
2017-08-04 13:00 | 203.5337 | 0.60665 |  | 217.4241 | 0 | 0 | 0 | 0 | 223.8546 | 0.0045866 | 0 | 0 | 0.0091732 | 228.7685 | 0.015245 | 0 | 0 | 0.03049 | 228.8898 | 0.015508 | 0 | 0 | 0.031016 | 229.0718 | 0.015903 | 0 | 0 | 0.031805 | 229.2538 | 0.016297 | 0 | 0 | 0.032595 | 229.4358 | 0.016692 | 0 | 0 | 0.033384 | 229.6178 | 0.017087 | 0 | 0 | 0.034174 | 229.7998 | 0.017482 | 0 | 0 | 0.034963 | 229.9818 | 0.017876 | 0 | 0 | 0.035753 | 230.1638 | 0.018271 | 0 | 0 | 0.036542 | 230.2851 | 0.018534 | 0 | 0 | 0.037069 | 230.4671 | 0.018929 | 0 | 0 | 0.037858 | 230.6491 | 0.019324 | 0 | 0 | 0.038648 | 230.8311 | 0.019719 | 0 | 0 | 0.039437 | 230.9524 | 0.019982 | 0 | 0 | 0.039964 | 231.1344 | 0.020377 | 0 | 0 | 0.040753 | 231.2558 | 0.02064 | 0 | 0 | 0.041279 | 231.3771 | 0.020903 | 0 | 0 | 0.041806 | 231.5591 | 0.021298 | 0 | 0 | 0.042595 | 231.6804 | 0.021561 | 0 | 0 | 0.043122 | 231.8624 | 0.021956 | 0 | 0 | 0.043911 | 231.9838 | 0.022219 | 0 | 0 | 0.044437 | 232.1657 | 0.022613 | 0 | 0 | 0.045227 | 232.2871 | 0.022877 | 0 | 0 | 0.045753 | 232.2871 | 0.022877 | 0 | 0 | 0.045753
2017-08-04 14:00 | 209.1569 | 0.62341 |  | 223.4311 | 0.003668 | 0 | 0 | 0.0073361 | 230.0393 | 0.018001 | 0 | 0 | 0.036002 | 235.0889 | 0.028954 | 0 | 0 | 0.057908 | 235.2136 | 0.029224 | 0 | 0 | 0.058449 | 235.4006 | 0.02963 | 0 | 0 | 0.05926 | 235.5877 | 0.030036 | 0 | 0 | 0.060071 | 235.7747 | 0.030441 | 0 | 0 | 0.060882 | 235.9617 | 0.030847 | 0 | 0 | 0.061694 | 236.1487 | 0.031253 | 0 | 0 | 0.062505 | 236.3358 | 0.031658 | 0 | 0 | 0.063316 | 236.5228 | 0.032064 | 0 | 0 | 0.064128 | 236.6475 | 0.032334 | 0 | 0 | 0.064669 | 236.8345 | 0.03274 | 0 | 0 | 0.06548 | 237.0215 | 0.033146 | 0 | 0 | 0.066291 | 237.2085 | 0.033551 | 0 | 0 | 0.067103 | 237.3332 | 0.033822 | 0 | 0 | 0.067643 | 237.5202 | 0.034227 | 0 | 0 | 0.068455 | 237.6449 | 0.034498 | 0 | 0 | 0.068996 | 237.7696 | 0.034768 | 0 | 0 | 0.069536 | 237.9566 | 0.035174 | 0 | 0 | 0.070348 | 238.0813 | 0.035444 | 0 | 0 | 0.070889 | 238.2683 | 0.03585 | 0 | 0 | 0.0717 | 238.393 | 0.03612 | 0 | 0 | 0.072241 | 238.58 | 0.036526 | 0 | 0 | 0.073052 | 238.7047 | 0.036796 | 0 | 0 | 0.073593 | 238.7047 | 0.036796 | 0 | 0 | 0.073593
2017-08-04 15:00 | 203.7524 | 0.6073 |  | 217.6577 | 0 | 0 | 0 | 0 | 224.0951 | 0.0051083 | 0 | 0 | 0.010217 | 229.0143 | 0.015778 | 0 | 0 | 0.031556 | 229.1358 | 0.016041 | 0 | 0 | 0.032083 | 229.318 | 0.016437 | 0 | 0 | 0.032873 | 229.5002 | 0.016832 | 0 | 0 | 0.033664 | 229.6823 | 0.017227 | 0 | 0 | 0.034454 | 229.8645 | 0.017622 | 0 | 0 | 0.035244 | 230.0467 | 0.018017 | 0 | 0 | 0.036035 | 230.2289 | 0.018412 | 0 | 0 | 0.036825 | 230.4111 | 0.018808 | 0 | 0 | 0.037615 | 230.5326 | 0.019071 | 0 | 0 | 0.038142 | 230.7148 | 0.019466 | 0 | 0 | 0.038933 | 230.897 | 0.019861 | 0 | 0 | 0.039723 | 231.0791 | 0.020257 | 0 | 0 | 0.040513 | 231.2006 | 0.02052 | 0 | 0 | 0.04104 | 231.3828 | 0.020915 | 0 | 0 | 0.04183 | 231.5043 | 0.021179 | 0 | 0 | 0.042357 | 231.6257 | 0.021442 | 0 | 0 | 0.042884 | 231.8079 | 0.021837 | 0 | 0 | 0.043675 | 231.9294 | 0.022101 | 0 | 0 | 0.044201 | 232.1116 | 0.022496 | 0 | 0 | 0.044992 | 232.233 | 0.022759 | 0 | 0 | 0.045519 | 232.4152 | 0.023155 | 0 | 0 | 0.046309 | 232.5367 | 0.023418 | 0 | 0 | 0.046836 | 232.5367 | 0.023418 | 0 | 0 | 0.046836
2017-08-04 16:00 | 204.2262 | 0.60872 |  | 218.1639 | 0 | 0 | 0 | 0 | 224.6163 | 0.0062386 | 0 | 0 | 0.012477 | 229.5469 | 0.016933 | 0 | 0 | 0.033866 | 229.6686 | 0.017197 | 0 | 0 | 0.034394 | 229.8512 | 0.017593 | 0 | 0 | 0.035187 | 230.0338 | 0.017989 | 0 | 0 | 0.035979 | 230.2165 | 0.018385 | 0 | 0 | 0.036771 | 230.3991 | 0.018782 | 0 | 0 | 0.037563 | 230.5817 | 0.019178 | 0 | 0 | 0.038355 | 230.7643 | 0.019574 | 0 | 0 | 0.039147 | 230.9469 | 0.01997 | 0 | 0 | 0.03994 | 231.0687 | 0.020234 | 0 | 0 | 0.040468 | 231.2513 | 0.02063 | 0 | 0 | 0.04126 | 231.4339 | 0.021026 | 0 | 0 | 0.042052 | 231.6165 | 0.021422 | 0 | 0 | 0.042844 | 231.7383 | 0.021686 | 0 | 0 | 0.043372 | 231.9209 | 0.022082 | 0 | 0 | 0.044165 | 232.0426 | 0.022346 | 0 | 0 | 0.044693 | 232.1644 | 0.02261 | 0 | 0 | 0.045221 | 232.347 | 0.023007 | 0 | 0 | 0.046013 | 232.4687 | 0.023271 | 0 | 0 | 0.046541 | 232.6513 | 0.023667 | 0 | 0 | 0.047333 | 232.7731 | 0.023931 | 0 | 0 | 0.047861 | 232.9557 | 0.024327 | 0 | 0 | 0.048654 | 233.0774 | 0.024591 | 0 | 0 | 0.049182 | 233.0774 | 0.024591 | 0 | 0 | 0.049182
2017-08-04 17:00 | 198.3819 | 0.5913 |  | 211.9207 | 0 | 0 | 0 | 0 | 218.1885 | 0 | 0 | 0 | 0 | 222.978 | 0.0026852 | 0 | 0 | 0.0053704 | 223.0962 | 0.0029417 | 0 | 0 | 0.0058834 | 223.2736 | 0.0033264 | 0 | 0 | 0.0066529 | 223.451 | 0.0037112 | 0 | 0 | 0.0074224 | 223.6284 | 0.004096 | 0 | 0 | 0.0081919 | 223.8058 | 0.0044807 | 0 | 0 | 0.0089614 | 223.9832 | 0.0048655 | 0 | 0 | 0.0097309 | 224.1606 | 0.0052502 | 0 | 0 | 0.0105 | 224.338 | 0.005635 | 0 | 0 | 0.01127 | 224.4562 | 0.0058915 | 0 | 0 | 0.011783 | 224.6336 | 0.0062762 | 0 | 0 | 0.012552 | 224.811 | 0.006661 | 0 | 0 | 0.013322 | 224.9884 | 0.0070458 | 0 | 0 | 0.014092 | 225.1067 | 0.0073023 | 0 | 0 | 0.014605 | 225.284 | 0.007687 | 0 | 0 | 0.015374 | 225.4023 | 0.0079435 | 0 | 0 | 0.015887 | 225.5206 | 0.0082 | 0 | 0 | 0.0164 | 225.6979 | 0.0085848 | 0 | 0 | 0.01717 | 225.8162 | 0.0088413 | 0 | 0 | 0.017683 | 225.9936 | 0.009226 | 0 | 0 | 0.018452 | 226.1119 | 0.0094826 | 0 | 0 | 0.018965 | 226.2892 | 0.0098673 | 0 | 0 | 0.019735 | 226.4075 | 0.010124 | 0 | 0 | 0.020248 | 226.4075 | 0.010124 | 0 | 0 | 0.020248
2017-08-04 18:00 | 195.2869 | 0.58207 |  | 208.6145 | 0 | 0 | 0 | 0 | 214.7845 | 0 | 0 | 0 | 0 | 219.4993 | 0 | 0 | 0 | 0 | 219.6157 | 0 | 0 | 0 | 0 | 219.7903 | 0 | 0 | 0 | 0 | 219.9649 | 0 | 0 | 0 | 0 | 220.1395 | 0 | 0 | 0 | 0 | 220.3142 | 0 | 0 | 0 | 0 | 220.4888 | 0 | 0 | 0 | 0 | 220.6634 | 0 | 0 | 0 | 0 | 220.838 | 0 | 0 | 0 | 0 | 220.9544 | 0 | 0 | 0 | 0 | 221.1291 | 0 | 0 | 0 | 0 | 221.3037 | 0 | 0 | 0 | 0 | 221.4783 | 0 | 0 | 0 | 0 | 221.5947 | 0 | 0 | 0 | 0 | 221.7693 | 6.3629e-05 | 0 | 0 | 0.00012726 | 221.8858 | 0.00031613 | 0 | 0 | 0.00063226 | 222.0022 | 0.00056863 | 0 | 0 | 0.0011373 | 222.1768 | 0.00094739 | 0 | 0 | 0.0018948 | 222.2932 | 0.0011999 | 0 | 0 | 0.0023998 | 222.4678 | 0.0015786 | 0 | 0 | 0.0031573 | 222.5842 | 0.0018311 | 0 | 0 | 0.0036623 | 222.7589 | 0.0022099 | 0 | 0 | 0.0044198 | 222.8753 | 0.0024624 | 0 | 0 | 0.0049248 | 222.8753 | 0.0024624 | 0 | 0 | 0.0049248
2017-08-04 19:00 | 208.4789 | 0.62139 |  | 222.7069 | 0.0020971 | 0 | 0 | 0.0041942 | 229.2936 | 0.016384 | 0 | 0 | 0.032768 | 234.3269 | 0.027301 | 0 | 0 | 0.054602 | 234.4512 | 0.027571 | 0 | 0 | 0.055141 | 234.6376 | 0.027975 | 0 | 0 | 0.05595 | 234.824 | 0.028379 | 0 | 0 | 0.056758 | 235.0104 | 0.028784 | 0 | 0 | 0.057567 | 235.1968 | 0.029188 | 0 | 0 | 0.058376 | 235.3833 | 0.029592 | 0 | 0 | 0.059184 | 235.5697 | 0.029997 | 0 | 0 | 0.059993 | 235.7561 | 0.030401 | 0 | 0 | 0.060802 | 235.8804 | 0.03067 | 0 | 0 | 0.061341 | 236.0668 | 0.031075 | 0 | 0 | 0.06215 | 236.2532 | 0.031479 | 0 | 0 | 0.062958 | 236.4396 | 0.031883 | 0 | 0 | 0.063767 | 236.5639 | 0.032153 | 0 | 0 | 0.064306 | 236.7503 | 0.032557 | 0 | 0 | 0.065115 | 236.8746 | 0.032827 | 0 | 0 | 0.065654 | 236.9989 | 0.033097 | 0 | 0 | 0.066193 | 237.1853 | 0.033501 | 0 | 0 | 0.067002 | 237.3096 | 0.03377 | 0 | 0 | 0.067541 | 237.496 | 0.034175 | 0 | 0 | 0.068349 | 237.6203 | 0.034444 | 0 | 0 | 0.068889 | 237.8067 | 0.034849 | 0 | 0 | 0.069697 | 237.931 | 0.035118 | 0 | 0 | 0.070236 | 237.931 | 0.035118 | 0 | 0 | 0.070236
2017-08-04 20:00 | 208.3378 | 0.62097 |  | 222.5561 | 0.0017701 | 0 | 0 | 0.0035403 | 229.1384 | 0.016047 | 0 | 0 | 0.032094 | 234.1683 | 0.026957 | 0 | 0 | 0.053914 | 234.2925 | 0.027226 | 0 | 0 | 0.054453 | 234.4788 | 0.02763 | 0 | 0 | 0.055261 | 234.665 | 0.028034 | 0 | 0 | 0.056069 | 234.8513 | 0.028438 | 0 | 0 | 0.056877 | 235.0376 | 0.028843 | 0 | 0 | 0.057685 | 235.2239 | 0.029247 | 0 | 0 | 0.058493 | 235.4102 | 0.029651 | 0 | 0 | 0.059301 | 235.5965 | 0.030055 | 0 | 0 | 0.06011 | 235.7207 | 0.030324 | 0 | 0 | 0.060648 | 235.907 | 0.030728 | 0 | 0 | 0.061456 | 236.0933 | 0.031132 | 0 | 0 | 0.062265 | 236.2796 | 0.031536 | 0 | 0 | 0.063073 | 236.4038 | 0.031806 | 0 | 0 | 0.063611 | 236.5901 | 0.03221 | 0 | 0 | 0.06442 | 236.7143 | 0.032479 | 0 | 0 | 0.064958 | 236.8384 | 0.032749 | 0 | 0 | 0.065497 | 237.0247 | 0.033153 | 0 | 0 | 0.066305 | 237.1489 | 0.033422 | 0 | 0 | 0.066844 | 237.3352 | 0.033826 | 0 | 0 | 0.067652 | 237.4594 | 0.034095 | 0 | 0 | 0.068191 | 237.6457 | 0.034499 | 0 | 0 | 0.068999 | 237.7699 | 0.034769 | 0 | 0 | 0.069538 | 237.7699 | 0.034769 | 0 | 0 | 0.069538
2017-08-04 21:00 | 208.6956 | 0.62204 |  | 222.9383 | 0.002599 | 0 | 0 | 0.0051981 | 229.5319 | 0.016901 | 0 | 0 | 0.033801 | 234.5704 | 0.027829 | 0 | 0 | 0.055658 | 234.6948 | 0.028099 | 0 | 0 | 0.056198 | 234.8814 | 0.028504 | 0 | 0 | 0.057007 | 235.068 | 0.028908 | 0 | 0 | 0.057817 | 235.2546 | 0.029313 | 0 | 0 | 0.058626 | 235.4412 | 0.029718 | 0 | 0 | 0.059436 | 235.6278 | 0.030123 | 0 | 0 | 0.060245 | 235.8144 | 0.030527 | 0 | 0 | 0.061055 | 236.0011 | 0.030932 | 0 | 0 | 0.061864 | 236.1255 | 0.031202 | 0 | 0 | 0.062404 | 236.3121 | 0.031607 | 0 | 0 | 0.063214 | 236.4987 | 0.032012 | 0 | 0 | 0.064023 | 236.6853 | 0.032416 | 0 | 0 | 0.064833 | 236.8097 | 0.032686 | 0 | 0 | 0.065372 | 236.9963 | 0.033091 | 0 | 0 | 0.066182 | 237.1207 | 0.033361 | 0 | 0 | 0.066722 | 237.2451 | 0.033631 | 0 | 0 | 0.067261 | 237.4317 | 0.034035 | 0 | 0 | 0.068071 | 237.5562 | 0.034305 | 0 | 0 | 0.06861 | 237.7428 | 0.03471 | 0 | 0 | 0.06942 | 237.8672 | 0.03498 | 0 | 0 | 0.06996 | 238.0538 | 0.035385 | 0 | 0 | 0.070769 | 238.1782 | 0.035654 | 0 | 0 | 0.071309 | 238.1782 | 0.035654 | 0 | 0 | 0.071309
2017-08-04 22:00 | 209.0607 | 0.62313 |  | 223.3283 | 0.0034451 | 0 | 0 | 0.0068902 | 229.9335 | 0.017772 | 0 | 0 | 0.035543 | 234.9808 | 0.028719 | 0 | 0 | 0.057439 | 235.1054 | 0.02899 | 0 | 0 | 0.057979 | 235.2924 | 0.029395 | 0 | 0 | 0.05879 | 235.4793 | 0.029801 | 0 | 0 | 0.059601 | 235.6662 | 0.030206 | 0 | 0 | 0.060412 | 235.8532 | 0.030611 | 0 | 0 | 0.061223 | 236.0401 | 0.031017 | 0 | 0 | 0.062034 | 236.227 | 0.031422 | 0 | 0 | 0.062845 | 236.414 | 0.031828 | 0 | 0 | 0.063656 | 236.5386 | 0.032098 | 0 | 0 | 0.064196 | 236.7255 | 0.032504 | 0 | 0 | 0.065007 | 236.9125 | 0.032909 | 0 | 0 | 0.065818 | 237.0994 | 0.033315 | 0 | 0 | 0.066629 | 237.224 | 0.033585 | 0 | 0 | 0.06717 | 237.411 | 0.03399 | 0 | 0 | 0.067981 | 237.5356 | 0.034261 | 0 | 0 | 0.068521 | 237.6602 | 0.034531 | 0 | 0 | 0.069062 | 237.8472 | 0.034936 | 0 | 0 | 0.069873 | 237.9718 | 0.035207 | 0 | 0 | 0.070414 | 238.1587 | 0.035612 | 0 | 0 | 0.071224 | 238.2834 | 0.035883 | 0 | 0 | 0.071765 | 238.4703 | 0.036288 | 0 | 0 | 0.072576 | 238.5949 | 0.036558 | 0 | 0 | 0.073117 | 238.5949 | 0.036558 | 0 | 0 | 0.073117
2017-08-04 23:00 | 213.2927 | 0.63574 |  | 227.8492 | 0.013251 | 0 | 0 | 0.026502 | 234.588 | 0.027867 | 0 | 0 | 0.055735 | 239.7375 | 0.039037 | 0 | 0 | 0.078073 | 239.8647 | 0.039312 | 0 | 0 | 0.078625 | 240.0554 | 0.039726 | 0 | 0 | 0.079452 | 240.2461 | 0.04014 | 0 | 0 | 0.08028 | 240.4368 | 0.040553 | 0 | 0 | 0.081107 | 240.6276 | 0.040967 | 0 | 0 | 0.081934 | 240.8183 | 0.041381 | 0 | 0 | 0.082762 | 241.009 | 0.041794 | 0 | 0 | 0.083589 | 241.1997 | 0.042208 | 0 | 0 | 0.084416 | 241.3269 | 0.042484 | 0 | 0 | 0.084968 | 241.5176 | 0.042898 | 0 | 0 | 0.085795 | 241.7083 | 0.043311 | 0 | 0 | 0.086623 | 241.899 | 0.043725 | 0 | 0 | 0.08745 | 242.0262 | 0.044001 | 0 | 0 | 0.088002 | 242.2169 | 0.044414 | 0 | 0 | 0.088829 | 242.3441 | 0.04469 | 0 | 0 | 0.08938 | 242.4712 | 0.044966 | 0 | 0 | 0.089932 | 242.6619 | 0.04538 | 0 | 0 | 0.090759 | 242.7891 | 0.045655 | 0 | 0 | 0.091311 | 242.9798 | 0.046069 | 0 | 0 | 0.092138 | 243.107 | 0.046345 | 0 | 0 | 0.09269 | 243.2977 | 0.046759 | 0 | 0 | 0.093517 | 243.4248 | 0.047034 | 0 | 0 | 0.094069 | 243.4248 | 0.047034 | 0 | 0 | 0.094069
2017-08-05 | 219.5394 | 0.65436 |  | 234.5221 | 0.027724 | 0 | 0 | 0.055449 | 241.4583 | 0.042769 | 0 | 0 | 0.085538 | 246.7586 | 0.054265 | 0 | 0 | 0.10853 | 246.8895 | 0.054549 | 0 | 0 | 0.1091 | 247.0858 | 0.054975 | 0 | 0 | 0.10995 | 247.2821 | 0.055401 | 0 | 0 | 0.1108 | 247.4784 | 0.055827 | 0 | 0 | 0.11165 | 247.6747 | 0.056252 | 0 | 0 | 0.1125 | 247.871 | 0.056678 | 0 | 0 | 0.11336 | 248.0674 | 0.057104 | 0 | 0 | 0.11421 | 248.2637 | 0.05753 | 0 | 0 | 0.11506 | 248.3945 | 0.057814 | 0 | 0 | 0.11563 | 248.5908 | 0.058239 | 0 | 0 | 0.11648 | 248.7872 | 0.058665 | 0 | 0 | 0.11733 | 248.9835 | 0.059091 | 0 | 0 | 0.11818 | 249.1143 | 0.059375 | 0 | 0 | 0.11875 | 249.3106 | 0.059801 | 0 | 0 | 0.1196 | 249.4415 | 0.060085 | 0 | 0 | 0.12017 | 249.5724 | 0.060368 | 0 | 0 | 0.12074 | 249.7687 | 0.060794 | 0 | 0 | 0.12159 | 249.8996 | 0.061078 | 0 | 0 | 0.12216 | 250.0959 | 0.061504 | 0 | 0 | 0.12301 | 250.2267 | 0.061788 | 0 | 0 | 0.12358 | 250.423 | 0.062214 | 0 | 0 | 0.12443 | 250.5539 | 0.062497 | 0 | 0 | 0.12499 | 250.5539 | 0.062497 | 0 | 0 | 0.12499
2017-08-05 01:00 | 220.9207 | 0.65848 |  | 235.9978 | 0.030925 | 0 | 0 | 0.06185 | 242.9776 | 0.046064 | 0 | 0 | 0.092129 | 248.3113 | 0.057633 | 0 | 0 | 0.11527 | 248.443 | 0.057919 | 0 | 0 | 0.11584 | 248.6405 | 0.058347 | 0 | 0 | 0.11669 | 248.838 | 0.058776 | 0 | 0 | 0.11755 | 249.0356 | 0.059204 | 0 | 0 | 0.11841 | 249.2331 | 0.059633 | 0 | 0 | 0.11927 | 249.4307 | 0.060061 | 0 | 0 | 0.12012 | 249.6282 | 0.06049 | 0 | 0 | 0.12098 | 249.8258 | 0.060918 | 0 | 0 | 0.12184 | 249.9575 | 0.061204 | 0 | 0 | 0.12241 | 250.155 | 0.061632 | 0 | 0 | 0.12326 | 250.3525 | 0.062061 | 0 | 0 | 0.12412 | 250.5501 | 0.062489 | 0 | 0 | 0.12498 | 250.6818 | 0.062775 | 0 | 0 | 0.12555 | 250.8793 | 0.063203 | 0 | 0 | 0.12641 | 251.011 | 0.063489 | 0 | 0 | 0.12698 | 251.1427 | 0.063774 | 0 | 0 | 0.12755 | 251.3402 | 0.064203 | 0 | 0 | 0.12841 | 251.4719 | 0.064489 | 0 | 0 | 0.12898 | 251.6695 | 0.064917 | 0 | 0 | 0.12983 | 251.8012 | 0.065203 | 0 | 0 | 0.13041 | 251.9987 | 0.065631 | 0 | 0 | 0.13126 | 252.1304 | 0.065917 | 0 | 0 | 0.13183 | 252.1304 | 0.065917 | 0 | 0 | 0.13183
2017-08-05 02:00 | 220.1635 | 0.65622 |  | 235.1889 | 0.029171 | 0 | 0 | 0.058341 | 242.1448 | 0.044258 | 0 | 0 | 0.088516 | 247.4602 | 0.055787 | 0 | 0 | 0.11157 | 247.5914 | 0.056072 | 0 | 0 | 0.11214 | 247.7883 | 0.056499 | 0 | 0 | 0.113 | 247.9852 | 0.056926 | 0 | 0 | 0.11385 | 248.182 | 0.057353 | 0 | 0 | 0.11471 | 248.3789 | 0.05778 | 0 | 0 | 0.11556 | 248.5758 | 0.058207 | 0 | 0 | 0.11641 | 248.7726 | 0.058634 | 0 | 0 | 0.11727 | 248.9695 | 0.059061 | 0 | 0 | 0.11812 | 249.1007 | 0.059345 | 0 | 0 | 0.11869 | 249.2976 | 0.059772 | 0 | 0 | 0.11954 | 249.4945 | 0.060199 | 0 | 0 | 0.1204 | 249.6913 | 0.060626 | 0 | 0 | 0.12125 | 249.8226 | 0.060911 | 0 | 0 | 0.12182 | 250.0194 | 0.061338 | 0 | 0 | 0.12268 | 250.1507 | 0.061623 | 0 | 0 | 0.12325 | 250.2819 | 0.061907 | 0 | 0 | 0.12381 | 250.4788 | 0.062334 | 0 | 0 | 0.12467 | 250.61 | 0.062619 | 0 | 0 | 0.12524 | 250.8069 | 0.063046 | 0 | 0 | 0.12609 | 250.9381 | 0.063331 | 0 | 0 | 0.12666 | 251.135 | 0.063758 | 0 | 0 | 0.12752 | 251.2663 | 0.064042 | 0 | 0 | 0.12808 | 251.2663 | 0.064042 | 0 | 0 | 0.12808
2017-08-05 03:00 | 217.2674 | 0.64759 |  | 232.0951 | 0.02246 | 0 | 0 | 0.04492 | 238.9595 | 0.037349 | 0 | 0 | 0.074698 | 244.2049 | 0.048726 | 0 | 0 | 0.097453 | 244.3345 | 0.049007 | 0 | 0 | 0.098015 | 244.5287 | 0.049429 | 0 | 0 | 0.098858 | 244.723 | 0.04985 | 0 | 0 | 0.0997 | 244.9173 | 0.050272 | 0 | 0 | 0.10054 | 245.1116 | 0.050693 | 0 | 0 | 0.10139 | 245.3058 | 0.051114 | 0 | 0 | 0.10223 | 245.5001 | 0.051536 | 0 | 0 | 0.10307 | 245.6944 | 0.051957 | 0 | 0 | 0.10391 | 245.8239 | 0.052238 | 0 | 0 | 0.10448 | 246.0182 | 0.052659 | 0 | 0 | 0.10532 | 246.2125 | 0.053081 | 0 | 0 | 0.10616 | 246.4067 | 0.053502 | 0 | 0 | 0.107 | 246.5362 | 0.053783 | 0 | 0 | 0.10757 | 246.7305 | 0.054204 | 0 | 0 | 0.10841 | 246.86 | 0.054485 | 0 | 0 | 0.10897 | 246.9896 | 0.054766 | 0 | 0 | 0.10953 | 247.1838 | 0.055188 | 0 | 0 | 0.11038 | 247.3134 | 0.055469 | 0 | 0 | 0.11094 | 247.5076 | 0.05589 | 0 | 0 | 0.11178 | 247.6371 | 0.056171 | 0 | 0 | 0.11234 | 247.8314 | 0.056592 | 0 | 0 | 0.11318 | 247.9609 | 0.056873 | 0 | 0 | 0.11375 | 247.9609 | 0.056873 | 0 | 0 | 0.11375
2017-08-05 04:00 | 219.797 | 0.65513 |  | 234.7973 | 0.028321 | 0 | 0 | 0.056643 | 241.7417 | 0.043384 | 0 | 0 | 0.086767 | 247.0482 | 0.054893 | 0 | 0 | 0.10979 | 247.1792 | 0.055178 | 0 | 0 | 0.11036 | 247.3757 | 0.055604 | 0 | 0 | 0.11121 | 247.5723 | 0.05603 | 0 | 0 | 0.11206 | 247.7688 | 0.056457 | 0 | 0 | 0.11291 | 247.9654 | 0.056883 | 0 | 0 | 0.11377 | 248.1619 | 0.057309 | 0 | 0 | 0.11462 | 248.3584 | 0.057735 | 0 | 0 | 0.11547 | 248.555 | 0.058162 | 0 | 0 | 0.11632 | 248.686 | 0.058446 | 0 | 0 | 0.11689 | 248.8825 | 0.058872 | 0 | 0 | 0.11774 | 249.0791 | 0.059298 | 0 | 0 | 0.1186 | 249.2756 | 0.059725 | 0 | 0 | 0.11945 | 249.4066 | 0.060009 | 0 | 0 | 0.12002 | 249.6032 | 0.060435 | 0 | 0 | 0.12087 | 249.7342 | 0.060719 | 0 | 0 | 0.12144 | 249.8652 | 0.061004 | 0 | 0 | 0.12201 | 250.0618 | 0.06143 | 0 | 0 | 0.12286 | 250.1928 | 0.061714 | 0 | 0 | 0.12343 | 250.3893 | 0.06214 | 0 | 0 | 0.12428 | 250.5204 | 0.062425 | 0 | 0 | 0.12485 | 250.7169 | 0.062851 | 0 | 0 | 0.1257 | 250.8479 | 0.063135 | 0 | 0 | 0.12627 | 250.8479 | 0.063135 | 0 | 0 | 0.12627
2017-08-05 05:00 | 197.2919 | 0.58805 |  | 210.7564 | 0 | 0 | 0 | 0 | 216.9897 | 0 | 0 | 0 | 0 | 221.7529 | 2.798e-05 | 0 | 0 | 5.596e-05 | 221.8705 | 0.00028307 | 0 | 0 | 0.00056615 | 222.0469 | 0.00066572 | 0 | 0 | 0.0013314 | 222.2233 | 0.0010484 | 0 | 0 | 0.0020967 | 222.3998 | 0.001431 | 0 | 0 | 0.002862 | 222.5762 | 0.0018136 | 0 | 0 | 0.0036273 | 222.7526 | 0.0021963 | 0 | 0 | 0.0043926 | 222.929 | 0.0025789 | 0 | 0 | 0.0051579 | 223.1054 | 0.0029616 | 0 | 0 | 0.0059231 | 223.223 | 0.0032167 | 0 | 0 | 0.0064333 | 223.3994 | 0.0035993 | 0 | 0 | 0.0071986 | 223.5758 | 0.003982 | 0 | 0 | 0.0079639 | 223.7523 | 0.0043646 | 0 | 0 | 0.0087292 | 223.8699 | 0.0046197 | 0 | 0 | 0.0092394 | 224.0463 | 0.0050023 | 0 | 0 | 0.010005 | 224.1639 | 0.0052574 | 0 | 0 | 0.010515 | 224.2815 | 0.0055125 | 0 | 0 | 0.011025 | 224.4579 | 0.0058952 | 0 | 0 | 0.01179 | 224.5755 | 0.0061503 | 0 | 0 | 0.012301 | 224.7519 | 0.0065329 | 0 | 0 | 0.013066 | 224.8696 | 0.006788 | 0 | 0 | 0.013576 | 225.046 | 0.0071706 | 0 | 0 | 0.014341 | 225.1636 | 0.0074257 | 0 | 0 | 0.014851 | 225.1636 | 0.0074257 | 0 | 0 | 0.014851
2017-08-05 06:00 | 202.6869 | 0.60413 |  | 216.5195 | 0 | 0 | 0 | 0 | 222.9233 | 0.0025665 | 0 | 0 | 0.005133 | 227.8167 | 0.01318 | 0 | 0 | 0.026361 | 227.9375 | 0.013442 | 0 | 0 | 0.026885 | 228.1188 | 0.013836 | 0 | 0 | 0.027671 | 228.3 | 0.014229 | 0 | 0 | 0.028457 | 228.4812 | 0.014622 | 0 | 0 | 0.029243 | 228.6625 | 0.015015 | 0 | 0 | 0.03003 | 228.8437 | 0.015408 | 0 | 0 | 0.030816 | 229.0249 | 0.015801 | 0 | 0 | 0.031602 | 229.2062 | 0.016194 | 0 | 0 | 0.032388 | 229.327 | 0.016456 | 0 | 0 | 0.032912 | 229.5083 | 0.016849 | 0 | 0 | 0.033699 | 229.6895 | 0.017242 | 0 | 0 | 0.034485 | 229.8707 | 0.017636 | 0 | 0 | 0.035271 | 229.9916 | 0.017898 | 0 | 0 | 0.035795 | 230.1728 | 0.018291 | 0 | 0 | 0.036581 | 230.2936 | 0.018553 | 0 | 0 | 0.037106 | 230.4144 | 0.018815 | 0 | 0 | 0.03763 | 230.5957 | 0.019208 | 0 | 0 | 0.038416 | 230.7165 | 0.01947 | 0 | 0 | 0.03894 | 230.8977 | 0.019863 | 0 | 0 | 0.039726 | 231.0186 | 0.020125 | 0 | 0 | 0.04025 | 231.1998 | 0.020518 | 0 | 0 | 0.041037 | 231.3206 | 0.02078 | 0 | 0 | 0.041561 | 231.3206 | 0.02078 | 0 | 0 | 0.041561
2017-08-05 07:00 | 201.6413 | 0.60101 |  | 215.4026 | 0 | 0 | 0 | 0 | 221.7734 | 7.2353e-05 | 0 | 0 | 0.00014471 | 226.6416 | 0.010631 | 0 | 0 | 0.021263 | 226.7618 | 0.010892 | 0 | 0 | 0.021784 | 226.9421 | 0.011283 | 0 | 0 | 0.022567 | 227.1224 | 0.011674 | 0 | 0 | 0.023349 | 227.3027 | 0.012065 | 0 | 0 | 0.024131 | 227.483 | 0.012457 | 0 | 0 | 0.024913 | 227.6633 | 0.012848 | 0 | 0 | 0.025695 | 227.8436 | 0.013239 | 0 | 0 | 0.026477 | 228.0239 | 0.01363 | 0 | 0 | 0.027259 | 228.1441 | 0.01389 | 0 | 0 | 0.027781 | 228.3244 | 0.014282 | 0 | 0 | 0.028563 | 228.5047 | 0.014673 | 0 | 0 | 0.029345 | 228.685 | 0.015064 | 0 | 0 | 0.030127 | 228.8052 | 0.015324 | 0 | 0 | 0.030649 | 228.9855 | 0.015715 | 0 | 0 | 0.031431 | 229.1057 | 0.015976 | 0 | 0 | 0.031952 | 229.2259 | 0.016237 | 0 | 0 | 0.032474 | 229.4062 | 0.016628 | 0 | 0 | 0.033256 | 229.5264 | 0.016889 | 0 | 0 | 0.033777 | 229.7067 | 0.01728 | 0 | 0 | 0.03456 | 229.8269 | 0.017541 | 0 | 0 | 0.035081 | 230.0072 | 0.017932 | 0 | 0 | 0.035863 | 230.1274 | 0.018192 | 0 | 0 | 0.036385 | 230.1274 | 0.018192 | 0 | 0 | 0.036385
2017-08-05 08:00 | 192.4285 | 0.57355 |  | 205.5611 | 0 | 0 | 0 | 0 | 211.6407 | 0 | 0 | 0 | 0 | 216.2865 | 0 | 0 | 0 | 0 | 216.4012 | 0 | 0 | 0 | 0 | 216.5733 | 0 | 0 | 0 | 0 | 216.7454 | 0 | 0 | 0 | 0 | 216.9174 | 0 | 0 | 0 | 0 | 217.0895 | 0 | 0 | 0 | 0 | 217.2616 | 0 | 0 | 0 | 0 | 217.4336 | 0 | 0 | 0 | 0 | 217.6057 | 0 | 0 | 0 | 0 | 217.7204 | 0 | 0 | 0 | 0 | 217.8925 | 0 | 0 | 0 | 0 | 218.0645 | 0 | 0 | 0 | 0 | 218.2366 | 0 | 0 | 0 | 0 | 218.3513 | 0 | 0 | 0 | 0 | 218.5234 | 0 | 0 | 0 | 0 | 218.6381 | 0 | 0 | 0 | 0 | 218.7528 | 0 | 0 | 0 | 0 | 218.9249 | 0 | 0 | 0 | 0 | 219.0396 | 0 | 0 | 0 | 0 | 219.2116 | 0 | 0 | 0 | 0 | 219.3263 | 0 | 0 | 0 | 0 | 219.4984 | 0 | 0 | 0 | 0 | 219.6131 | 0 | 0 | 0 | 0 | 219.6131 | 0 | 0 | 0 | 0
2017-08-05 09:00 | 200.7059 | 0.59822 |  | 214.4034 | 0 | 0 | 0 | 0 | 220.7446 | 0 | 0 | 0 | 0 | 225.5902 | 0.008351 | 0 | 0 | 0.016702 | 225.7098 | 0.0086105 | 0 | 0 | 0.017221 | 225.8893 | 0.0089998 | 0 | 0 | 0.018 | 226.0687 | 0.0093891 | 0 | 0 | 0.018778 | 226.2482 | 0.0097783 | 0 | 0 | 0.019557 | 226.4277 | 0.010168 | 0 | 0 | 0.020335 | 226.6071 | 0.010557 | 0 | 0 | 0.021114 | 226.7866 | 0.010946 | 0 | 0 | 0.021892 | 226.9661 | 0.011335 | 0 | 0 | 0.022671 | 227.0857 | 0.011595 | 0 | 0 | 0.02319 | 227.2652 | 0.011984 | 0 | 0 | 0.023968 | 227.4447 | 0.012373 | 0 | 0 | 0.024747 | 227.6241 | 0.012763 | 0 | 0 | 0.025525 | 227.7438 | 0.013022 | 0 | 0 | 0.026044 | 227.9232 | 0.013411 | 0 | 0 | 0.026823 | 228.0429 | 0.013671 | 0 | 0 | 0.027342 | 228.1625 | 0.01393 | 0 | 0 | 0.027861 | 228.342 | 0.01432 | 0 | 0 | 0.028639 | 228.4616 | 0.014579 | 0 | 0 | 0.029158 | 228.6411 | 0.014969 | 0 | 0 | 0.029937 | 228.7608 | 0.015228 | 0 | 0 | 0.030456 | 228.9402 | 0.015617 | 0 | 0 | 0.031235 | 229.0599 | 0.015877 | 0 | 0 | 0.031754 | 229.0599 | 0.015877 | 0 | 0 | 0.031754
2017-08-05 10:00 | 203.2406 | 0.60578 |  | 217.111 | 0 | 0 | 0 | 0 | 223.5322 | 0.0038874 | 0 | 0 | 0.0077747 | 228.439 | 0.01453 | 0 | 0 | 0.02906 | 228.5602 | 0.014793 | 0 | 0 | 0.029586 | 228.7419 | 0.015187 | 0 | 0 | 0.030374 | 228.9237 | 0.015581 | 0 | 0 | 0.031163 | 229.1054 | 0.015976 | 0 | 0 | 0.031951 | 229.2871 | 0.01637 | 0 | 0 | 0.032739 | 229.4689 | 0.016764 | 0 | 0 | 0.033528 | 229.6506 | 0.017158 | 0 | 0 | 0.034316 | 229.8323 | 0.017552 | 0 | 0 | 0.035105 | 229.9535 | 0.017815 | 0 | 0 | 0.03563 | 230.1352 | 0.018209 | 0 | 0 | 0.036418 | 230.317 | 0.018603 | 0 | 0 | 0.037207 | 230.4987 | 0.018998 | 0 | 0 | 0.037995 | 230.6198 | 0.01926 | 0 | 0 | 0.038521 | 230.8016 | 0.019655 | 0 | 0 | 0.039309 | 230.9227 | 0.019917 | 0 | 0 | 0.039835 | 231.0439 | 0.02018 | 0 | 0 | 0.04036 | 231.2256 | 0.020574 | 0 | 0 | 0.041149 | 231.3468 | 0.020837 | 0 | 0 | 0.041674 | 231.5285 | 0.021231 | 0 | 0 | 0.042463 | 231.6497 | 0.021494 | 0 | 0 | 0.042988 | 231.8314 | 0.021888 | 0 | 0 | 0.043776 | 231.9526 | 0.022151 | 0 | 0 | 0.044302 | 231.9526 | 0.022151 | 0 | 0 | 0.044302
2017-08-05 11:00 | 206.4247 | 0.61527 |  | 220.5124 | 0 | 0 | 0 | 0 | 227.0342 | 0.011483 | 0 | 0 | 0.022966 | 232.0179 | 0.022293 | 0 | 0 | 0.044586 | 232.141 | 0.02256 | 0 | 0 | 0.045119 | 232.3256 | 0.02296 | 0 | 0 | 0.04592 | 232.5101 | 0.02336 | 0 | 0 | 0.046721 | 232.6947 | 0.023761 | 0 | 0 | 0.047522 | 232.8793 | 0.024161 | 0 | 0 | 0.048322 | 233.0639 | 0.024562 | 0 | 0 | 0.049123 | 233.2485 | 0.024962 | 0 | 0 | 0.049924 | 233.433 | 0.025362 | 0 | 0 | 0.050724 | 233.5561 | 0.025629 | 0 | 0 | 0.051258 | 233.7407 | 0.026029 | 0 | 0 | 0.052059 | 233.9253 | 0.02643 | 0 | 0 | 0.05286 | 234.1098 | 0.02683 | 0 | 0 | 0.05366 | 234.2329 | 0.027097 | 0 | 0 | 0.054194 | 234.4175 | 0.027497 | 0 | 0 | 0.054995 | 234.5405 | 0.027764 | 0 | 0 | 0.055529 | 234.6636 | 0.028031 | 0 | 0 | 0.056063 | 234.8482 | 0.028432 | 0 | 0 | 0.056863 | 234.9712 | 0.028699 | 0 | 0 | 0.057397 | 235.1558 | 0.029099 | 0 | 0 | 0.058198 | 235.2789 | 0.029366 | 0 | 0 | 0.058732 | 235.4634 | 0.029766 | 0 | 0 | 0.059532 | 235.5865 | 0.030033 | 0 | 0 | 0.060066 | 235.5865 | 0.030033 | 0 | 0 | 0.060066
2017-08-05 12:00 | 217.8553 | 0.64934 |  | 232.7231 | 0.023822 | 0 | 0 | 0.047645 | 239.6061 | 0.038752 | 0 | 0 | 0.077503 | 244.8658 | 0.05016 | 0 | 0 | 0.10032 | 244.9957 | 0.050442 | 0 | 0 | 0.10088 | 245.1905 | 0.050864 | 0 | 0 | 0.10173 | 245.3853 | 0.051287 | 0 | 0 | 0.10257 | 245.5801 | 0.051709 | 0 | 0 | 0.10342 | 245.7749 | 0.052132 | 0 | 0 | 0.10426 | 245.9697 | 0.052554 | 0 | 0 | 0.10511 | 246.1645 | 0.052977 | 0 | 0 | 0.10595 | 246.3593 | 0.053399 | 0 | 0 | 0.1068 | 246.4891 | 0.053681 | 0 | 0 | 0.10736 | 246.6839 | 0.054103 | 0 | 0 | 0.10821 | 246.8787 | 0.054526 | 0 | 0 | 0.10905 | 247.0735 | 0.054948 | 0 | 0 | 0.1099 | 247.2034 | 0.05523 | 0 | 0 | 0.11046 | 247.3982 | 0.055653 | 0 | 0 | 0.11131 | 247.5281 | 0.055934 | 0 | 0 | 0.11187 | 247.6579 | 0.056216 | 0 | 0 | 0.11243 | 247.8527 | 0.056639 | 0 | 0 | 0.11328 | 247.9826 | 0.05692 | 0 | 0 | 0.11384 | 248.1774 | 0.057343 | 0 | 0 | 0.11469 | 248.3073 | 0.057624 | 0 | 0 | 0.11525 | 248.5021 | 0.058047 | 0 | 0 | 0.11609 | 248.632 | 0.058329 | 0 | 0 | 0.11666 | 248.632 | 0.058329 | 0 | 0 | 0.11666
2017-08-05 13:00 | 214.6724 | 0.63985 |  | 229.3231 | 0.016448 | 0 | 0 | 0.032895 | 236.1055 | 0.031159 | 0 | 0 | 0.062318 | 241.2883 | 0.0424 | 0 | 0 | 0.084801 | 241.4163 | 0.042678 | 0 | 0 | 0.085356 | 241.6082 | 0.043094 | 0 | 0 | 0.086188 | 241.8002 | 0.043511 | 0 | 0 | 0.087021 | 241.9921 | 0.043927 | 0 | 0 | 0.087854 | 242.1841 | 0.044343 | 0 | 0 | 0.088686 | 242.3761 | 0.04476 | 0 | 0 | 0.089519 | 242.568 | 0.045176 | 0 | 0 | 0.090352 | 242.76 | 0.045592 | 0 | 0 | 0.091185 | 242.8879 | 0.04587 | 0 | 0 | 0.09174 | 243.0799 | 0.046286 | 0 | 0 | 0.092572 | 243.2718 | 0.046703 | 0 | 0 | 0.093405 | 243.4638 | 0.047119 | 0 | 0 | 0.094238 | 243.5918 | 0.047396 | 0 | 0 | 0.094793 | 243.7837 | 0.047813 | 0 | 0 | 0.095626 | 243.9117 | 0.04809 | 0 | 0 | 0.096181 | 244.0397 | 0.048368 | 0 | 0 | 0.096736 | 244.2316 | 0.048784 | 0 | 0 | 0.097569 | 244.3596 | 0.049062 | 0 | 0 | 0.098124 | 244.5515 | 0.049478 | 0 | 0 | 0.098956 | 244.6795 | 0.049756 | 0 | 0 | 0.099512 | 244.8715 | 0.050172 | 0 | 0 | 0.10034 | 244.9994 | 0.05045 | 0 | 0 | 0.1009 | 244.9994 | 0.05045 | 0 | 0 | 0.1009
2017-08-05 14:00 | 212.0641 | 0.63208 |  | 226.5368 | 0.010404 | 0 | 0 | 0.020808 | 233.2368 | 0.024937 | 0 | 0 | 0.049873 | 238.3566 | 0.036041 | 0 | 0 | 0.072083 | 238.483 | 0.036316 | 0 | 0 | 0.072631 | 238.6727 | 0.036727 | 0 | 0 | 0.073454 | 238.8623 | 0.037138 | 0 | 0 | 0.074276 | 239.0519 | 0.03755 | 0 | 0 | 0.075099 | 239.2415 | 0.037961 | 0 | 0 | 0.075922 | 239.4311 | 0.038372 | 0 | 0 | 0.076744 | 239.6208 | 0.038783 | 0 | 0 | 0.077567 | 239.8104 | 0.039195 | 0 | 0 | 0.078389 | 239.9368 | 0.039469 | 0 | 0 | 0.078938 | 240.1264 | 0.03988 | 0 | 0 | 0.07976 | 240.3161 | 0.040291 | 0 | 0 | 0.080583 | 240.5057 | 0.040703 | 0 | 0 | 0.081406 | 240.6321 | 0.040977 | 0 | 0 | 0.081954 | 240.8217 | 0.041388 | 0 | 0 | 0.082776 | 240.9481 | 0.041662 | 0 | 0 | 0.083325 | 241.0745 | 0.041937 | 0 | 0 | 0.083873 | 241.2642 | 0.042348 | 0 | 0 | 0.084696 | 241.3906 | 0.042622 | 0 | 0 | 0.085244 | 241.5802 | 0.043033 | 0 | 0 | 0.086067 | 241.7066 | 0.043308 | 0 | 0 | 0.086615 | 241.8962 | 0.043719 | 0 | 0 | 0.087438 | 242.0227 | 0.043993 | 0 | 0 | 0.087986 | 242.0227 | 0.043993 | 0 | 0 | 0.087986
2017-08-05 15:00 | 211.0388 | 0.62902 |  | 225.4415 | 0.0080285 | 0 | 0 | 0.016057 | 232.1091 | 0.022491 | 0 | 0 | 0.044981 | 237.2042 | 0.033542 | 0 | 0 | 0.067084 | 237.33 | 0.033815 | 0 | 0 | 0.067629 | 237.5187 | 0.034224 | 0 | 0 | 0.068448 | 237.7074 | 0.034633 | 0 | 0 | 0.069267 | 237.8961 | 0.035043 | 0 | 0 | 0.070085 | 238.0848 | 0.035452 | 0 | 0 | 0.070904 | 238.2735 | 0.035861 | 0 | 0 | 0.071722 | 238.4622 | 0.036271 | 0 | 0 | 0.072541 | 238.6509 | 0.03668 | 0 | 0 | 0.07336 | 238.7767 | 0.036953 | 0 | 0 | 0.073905 | 238.9654 | 0.037362 | 0 | 0 | 0.074724 | 239.1542 | 0.037771 | 0 | 0 | 0.075543 | 239.3429 | 0.038181 | 0 | 0 | 0.076361 | 239.4687 | 0.038453 | 0 | 0 | 0.076907 | 239.6574 | 0.038863 | 0 | 0 | 0.077726 | 239.7832 | 0.039136 | 0 | 0 | 0.078271 | 239.909 | 0.039409 | 0 | 0 | 0.078817 | 240.0977 | 0.039818 | 0 | 0 | 0.079636 | 240.2235 | 0.040091 | 0 | 0 | 0.080181 | 240.4122 | 0.0405 | 0 | 0 | 0.081 | 240.538 | 0.040773 | 0 | 0 | 0.081546 | 240.7267 | 0.041182 | 0 | 0 | 0.082364 | 240.8525 | 0.041455 | 0 | 0 | 0.08291 | 240.8525 | 0.041455 | 0 | 0 | 0.08291
2017-08-05 16:00 | 217.8067 | 0.64919 |  | 232.6713 | 0.02371 | 0 | 0 | 0.04742 | 239.5527 | 0.038636 | 0 | 0 | 0.077272 | 244.8112 | 0.050041 | 0 | 0 | 0.10008 | 244.941 | 0.050323 | 0 | 0 | 0.10065 | 245.1358 | 0.050745 | 0 | 0 | 0.10149 | 245.3305 | 0.051168 | 0 | 0 | 0.10234 | 245.5253 | 0.05159 | 0 | 0 | 0.10318 | 245.7201 | 0.052013 | 0 | 0 | 0.10403 | 245.9148 | 0.052435 | 0 | 0 | 0.10487 | 246.1096 | 0.052858 | 0 | 0 | 0.10572 | 246.3043 | 0.05328 | 0 | 0 | 0.10656 | 246.4342 | 0.053562 | 0 | 0 | 0.10712 | 246.6289 | 0.053984 | 0 | 0 | 0.10797 | 246.8237 | 0.054407 | 0 | 0 | 0.10881 | 247.0184 | 0.054829 | 0 | 0 | 0.10966 | 247.1483 | 0.055111 | 0 | 0 | 0.11022 | 247.343 | 0.055533 | 0 | 0 | 0.11107 | 247.4729 | 0.055815 | 0 | 0 | 0.11163 | 247.6027 | 0.056096 | 0 | 0 | 0.11219 | 247.7975 | 0.056519 | 0 | 0 | 0.11304 | 247.9273 | 0.0568 | 0 | 0 | 0.1136 | 248.1221 | 0.057223 | 0 | 0 | 0.11445 | 248.2519 | 0.057504 | 0 | 0 | 0.11501 | 248.4467 | 0.057927 | 0 | 0 | 0.11585 | 248.5765 | 0.058208 | 0 | 0 | 0.11642 | 248.5765 | 0.058208 | 0 | 0 | 0.11642
2017-08-05 17:00 | 217.0739 | 0.64701 |  | 231.8884 | 0.022012 | 0 | 0 | 0.044024 | 238.7467 | 0.036888 | 0 | 0 | 0.073775 | 243.9875 | 0.048255 | 0 | 0 | 0.09651 | 244.1169 | 0.048536 | 0 | 0 | 0.097071 | 244.311 | 0.048957 | 0 | 0 | 0.097913 | 244.5051 | 0.049378 | 0 | 0 | 0.098755 | 244.6992 | 0.049799 | 0 | 0 | 0.099597 | 244.8933 | 0.05022 | 0 | 0 | 0.10044 | 245.0874 | 0.050641 | 0 | 0 | 0.10128 | 245.2815 | 0.051062 | 0 | 0 | 0.10212 | 245.4757 | 0.051483 | 0 | 0 | 0.10297 | 245.6051 | 0.051763 | 0 | 0 | 0.10353 | 245.7992 | 0.052184 | 0 | 0 | 0.10437 | 245.9933 | 0.052605 | 0 | 0 | 0.10521 | 246.1874 | 0.053026 | 0 | 0 | 0.10605 | 246.3168 | 0.053307 | 0 | 0 | 0.10661 | 246.5109 | 0.053728 | 0 | 0 | 0.10746 | 246.6403 | 0.054009 | 0 | 0 | 0.10802 | 246.7697 | 0.054289 | 0 | 0 | 0.10858 | 246.9638 | 0.05471 | 0 | 0 | 0.10942 | 247.0932 | 0.054991 | 0 | 0 | 0.10998 | 247.2873 | 0.055412 | 0 | 0 | 0.11082 | 247.4167 | 0.055693 | 0 | 0 | 0.11139 | 247.6108 | 0.056114 | 0 | 0 | 0.11223 | 247.7402 | 0.056394 | 0 | 0 | 0.11279 | 247.7402 | 0.056394 | 0 | 0 | 0.11279
2017-08-05 18:00 | 216.7055 | 0.64591 |  | 231.4948 | 0.021158 | 0 | 0 | 0.042316 | 238.3415 | 0.036009 | 0 | 0 | 0.072017 | 243.5734 | 0.047357 | 0 | 0 | 0.094713 | 243.7026 | 0.047637 | 0 | 0 | 0.095274 | 243.8963 | 0.048057 | 0 | 0 | 0.096114 | 244.0901 | 0.048477 | 0 | 0 | 0.096955 | 244.2839 | 0.048898 | 0 | 0 | 0.097795 | 244.4777 | 0.049318 | 0 | 0 | 0.098636 | 244.6714 | 0.049738 | 0 | 0 | 0.099477 | 244.8652 | 0.050159 | 0 | 0 | 0.10032 | 245.059 | 0.050579 | 0 | 0 | 0.10116 | 245.1882 | 0.050859 | 0 | 0 | 0.10172 | 245.3819 | 0.051279 | 0 | 0 | 0.10256 | 245.5757 | 0.0517 | 0 | 0 | 0.1034 | 245.7695 | 0.05212 | 0 | 0 | 0.10424 | 245.8987 | 0.0524 | 0 | 0 | 0.1048 | 246.0924 | 0.05282 | 0 | 0 | 0.10564 | 246.2216 | 0.053101 | 0 | 0 | 0.1062 | 246.3508 | 0.053381 | 0 | 0 | 0.10676 | 246.5446 | 0.053801 | 0 | 0 | 0.1076 | 246.6738 | 0.054081 | 0 | 0 | 0.10816 | 246.8675 | 0.054502 | 0 | 0 | 0.109 | 246.9967 | 0.054782 | 0 | 0 | 0.10956 | 247.1905 | 0.055202 | 0 | 0 | 0.1104 | 247.3197 | 0.055482 | 0 | 0 | 0.11096 | 247.3197 | 0.055482 | 0 | 0 | 0.11096
2017-08-05 19:00 | 221.1428 | 0.65914 |  | 236.235 | 0.03144 | 0 | 0 | 0.062879 | 243.2218 | 0.046594 | 0 | 0 | 0.093188 | 248.5608 | 0.058174 | 0 | 0 | 0.11635 | 248.6927 | 0.05846 | 0 | 0 | 0.11692 | 248.8904 | 0.058889 | 0 | 0 | 0.11778 | 249.0882 | 0.059318 | 0 | 0 | 0.11864 | 249.2859 | 0.059747 | 0 | 0 | 0.11949 | 249.4836 | 0.060176 | 0 | 0 | 0.12035 | 249.6814 | 0.060605 | 0 | 0 | 0.12121 | 249.8791 | 0.061034 | 0 | 0 | 0.12207 | 250.0769 | 0.061463 | 0 | 0 | 0.12293 | 250.2087 | 0.061749 | 0 | 0 | 0.1235 | 250.4064 | 0.062177 | 0 | 0 | 0.12435 | 250.6042 | 0.062606 | 0 | 0 | 0.12521 | 250.8019 | 0.063035 | 0 | 0 | 0.12607 | 250.9337 | 0.063321 | 0 | 0 | 0.12664 | 251.1315 | 0.06375 | 0 | 0 | 0.1275 | 251.2633 | 0.064036 | 0 | 0 | 0.12807 | 251.3951 | 0.064322 | 0 | 0 | 0.12864 | 251.5929 | 0.064751 | 0 | 0 | 0.1295 | 251.7247 | 0.065037 | 0 | 0 | 0.13007 | 251.9224 | 0.065466 | 0 | 0 | 0.13093 | 252.0543 | 0.065752 | 0 | 0 | 0.1315 | 252.252 | 0.066181 | 0 | 0 | 0.13236 | 252.3838 | 0.066466 | 0 | 0 | 0.13293 | 252.3838 | 0.066466 | 0 | 0 | 0.13293
2017-08-05 20:00 | 217.9492 | 0.64962 |  | 232.8235 | 0.02404 | 0 | 0 | 0.04808 | 239.7094 | 0.038976 | 0 | 0 | 0.077951 | 244.9713 | 0.050389 | 0 | 0 | 0.10078 | 245.1013 | 0.050671 | 0 | 0 | 0.10134 | 245.2961 | 0.051093 | 0 | 0 | 0.10219 | 245.491 | 0.051516 | 0 | 0 | 0.10303 | 245.6859 | 0.051939 | 0 | 0 | 0.10388 | 245.8808 | 0.052361 | 0 | 0 | 0.10472 | 246.0757 | 0.052784 | 0 | 0 | 0.10557 | 246.2706 | 0.053207 | 0 | 0 | 0.10641 | 246.4655 | 0.05363 | 0 | 0 | 0.10726 | 246.5954 | 0.053911 | 0 | 0 | 0.10782 | 246.7903 | 0.054334 | 0 | 0 | 0.10867 | 246.9852 | 0.054757 | 0 | 0 | 0.10951 | 247.18 | 0.055179 | 0 | 0 | 0.11036 | 247.31 | 0.055461 | 0 | 0 | 0.11092 | 247.5048 | 0.055884 | 0 | 0 | 0.11177 | 247.6348 | 0.056166 | 0 | 0 | 0.11233 | 247.7647 | 0.056448 | 0 | 0 | 0.1129 | 247.9596 | 0.05687 | 0 | 0 | 0.11374 | 248.0895 | 0.057152 | 0 | 0 | 0.1143 | 248.2844 | 0.057575 | 0 | 0 | 0.11515 | 248.4143 | 0.057857 | 0 | 0 | 0.11571 | 248.6092 | 0.058279 | 0 | 0 | 0.11656 | 248.7391 | 0.058561 | 0 | 0 | 0.11712 | 248.7391 | 0.058561 | 0 | 0 | 0.11712
2017-08-05 21:00 | 228.2058 | 0.68019 |  | 243.7801 | 0.047805 | 0 | 0 | 0.09561 | 250.9901 | 0.063443 | 0 | 0 | 0.12689 | 256.4996 | 0.075394 | 0 | 0 | 0.15079 | 256.6357 | 0.075689 | 0 | 0 | 0.15138 | 256.8397 | 0.076131 | 0 | 0 | 0.15226 | 257.0438 | 0.076574 | 0 | 0 | 0.15315 | 257.2478 | 0.077016 | 0 | 0 | 0.15403 | 257.4519 | 0.077459 | 0 | 0 | 0.15492 | 257.6559 | 0.077902 | 0 | 0 | 0.1558 | 257.86 | 0.078344 | 0 | 0 | 0.15669 | 258.0641 | 0.078787 | 0 | 0 | 0.15757 | 258.2001 | 0.079082 | 0 | 0 | 0.15816 | 258.4041 | 0.079525 | 0 | 0 | 0.15905 | 258.6082 | 0.079967 | 0 | 0 | 0.15993 | 258.8123 | 0.08041 | 0 | 0 | 0.16082 | 258.9483 | 0.080705 | 0 | 0 | 0.16141 | 259.1524 | 0.081147 | 0 | 0 | 0.16229 | 259.2884 | 0.081442 | 0 | 0 | 0.16288 | 259.4244 | 0.081738 | 0 | 0 | 0.16348 | 259.6285 | 0.08218 | 0 | 0 | 0.16436 | 259.7645 | 0.082475 | 0 | 0 | 0.16495 | 259.9686 | 0.082918 | 0 | 0 | 0.16584 | 260.1046 | 0.083213 | 0 | 0 | 0.16643 | 260.3087 | 0.083655 | 0 | 0 | 0.16731 | 260.4447 | 0.083951 | 0 | 0 | 0.1679 | 260.4447 | 0.083951 | 0 | 0 | 0.1679
2017-08-05 22:00 | 226.2417 | 0.67434 |  | 241.6819 | 0.043254 | 0 | 0 | 0.086508 | 248.8298 | 0.058758 | 0 | 0 | 0.11752 | 254.2919 | 0.070605 | 0 | 0 | 0.14121 | 254.4268 | 0.070898 | 0 | 0 | 0.1418 | 254.6291 | 0.071336 | 0 | 0 | 0.14267 | 254.8314 | 0.071775 | 0 | 0 | 0.14355 | 255.0337 | 0.072214 | 0 | 0 | 0.14443 | 255.236 | 0.072653 | 0 | 0 | 0.14531 | 255.4383 | 0.073092 | 0 | 0 | 0.14618 | 255.6406 | 0.07353 | 0 | 0 | 0.14706 | 255.8429 | 0.073969 | 0 | 0 | 0.14794 | 255.9778 | 0.074262 | 0 | 0 | 0.14852 | 256.1801 | 0.074701 | 0 | 0 | 0.1494 | 256.3824 | 0.075139 | 0 | 0 | 0.15028 | 256.5847 | 0.075578 | 0 | 0 | 0.15116 | 256.7195 | 0.075871 | 0 | 0 | 0.15174 | 256.9218 | 0.076309 | 0 | 0 | 0.15262 | 257.0567 | 0.076602 | 0 | 0 | 0.1532 | 257.1916 | 0.076894 | 0 | 0 | 0.15379 | 257.3939 | 0.077333 | 0 | 0 | 0.15467 | 257.5287 | 0.077626 | 0 | 0 | 0.15525 | 257.731 | 0.078065 | 0 | 0 | 0.15613 | 257.8659 | 0.078357 | 0 | 0 | 0.15671 | 258.0682 | 0.078796 | 0 | 0 | 0.15759 | 258.2031 | 0.079088 | 0 | 0 | 0.15818 | 258.2031 | 0.079088 | 0 | 0 | 0.15818
2017-08-05 23:00 | 226.8551 | 0.67616 |  | 242.3371 | 0.044675 | 0 | 0 | 0.08935 | 249.5045 | 0.060221 | 0 | 0 | 0.12044 | 254.9814 | 0.072101 | 0 | 0 | 0.1442 | 255.1166 | 0.072394 | 0 | 0 | 0.14479 | 255.3195 | 0.072834 | 0 | 0 | 0.14567 | 255.5223 | 0.073274 | 0 | 0 | 0.14655 | 255.7252 | 0.073714 | 0 | 0 | 0.14743 | 255.928 | 0.074154 | 0 | 0 | 0.14831 | 256.1309 | 0.074594 | 0 | 0 | 0.14919 | 256.3337 | 0.075034 | 0 | 0 | 0.15007 | 256.5366 | 0.075474 | 0 | 0 | 0.15095 | 256.6718 | 0.075767 | 0 | 0 | 0.15153 | 256.8747 | 0.076207 | 0 | 0 | 0.15241 | 257.0775 | 0.076647 | 0 | 0 | 0.15329 | 257.2804 | 0.077087 | 0 | 0 | 0.15417 | 257.4156 | 0.07738 | 0 | 0 | 0.15476 | 257.6184 | 0.07782 | 0 | 0 | 0.15564 | 257.7537 | 0.078114 | 0 | 0 | 0.15623 | 257.8889 | 0.078407 | 0 | 0 | 0.15681 | 258.0918 | 0.078847 | 0 | 0 | 0.15769 | 258.227 | 0.07914 | 0 | 0 | 0.15828 | 258.4298 | 0.07958 | 0 | 0 | 0.15916 | 258.5651 | 0.079874 | 0 | 0 | 0.15975 | 258.7679 | 0.080314 | 0 | 0 | 0.16063 | 258.9032 | 0.080607 | 0 | 0 | 0.16121 | 258.9032 | 0.080607 | 0 | 0 | 0.16121
2017-08-06 | 228.3153 | 0.68052 |  | 243.897 | 0.048059 | 0 | 0 | 0.096117 | 251.1105 | 0.063705 | 0 | 0 | 0.12741 | 256.6227 | 0.075661 | 0 | 0 | 0.15132 | 256.7588 | 0.075956 | 0 | 0 | 0.15191 | 256.9629 | 0.076399 | 0 | 0 | 0.1528 | 257.1671 | 0.076841 | 0 | 0 | 0.15368 | 257.3712 | 0.077284 | 0 | 0 | 0.15457 | 257.5754 | 0.077727 | 0 | 0 | 0.15545 | 257.7795 | 0.07817 | 0 | 0 | 0.15634 | 257.9837 | 0.078613 | 0 | 0 | 0.15723 | 258.1879 | 0.079055 | 0 | 0 | 0.15811 | 258.324 | 0.079351 | 0 | 0 | 0.1587 | 258.5281 | 0.079793 | 0 | 0 | 0.15959 | 258.7323 | 0.080236 | 0 | 0 | 0.16047 | 258.9364 | 0.080679 | 0 | 0 | 0.16136 | 259.0725 | 0.080974 | 0 | 0 | 0.16195 | 259.2767 | 0.081417 | 0 | 0 | 0.16283 | 259.4128 | 0.081712 | 0 | 0 | 0.16342 | 259.5489 | 0.082007 | 0 | 0 | 0.16401 | 259.753 | 0.08245 | 0 | 0 | 0.1649 | 259.8891 | 0.082746 | 0 | 0 | 0.16549 | 260.0933 | 0.083188 | 0 | 0 | 0.16638 | 260.2294 | 0.083484 | 0 | 0 | 0.16697 | 260.4336 | 0.083926 | 0 | 0 | 0.16785 | 260.5697 | 0.084222 | 0 | 0 | 0.16844 | 260.5697 | 0.084222 | 0 | 0 | 0.16844
2017-08-06 01:00 | 227.1624 | 0.67708 |  | 242.6654 | 0.045387 | 0 | 0 | 0.090774 | 249.8425 | 0.060954 | 0 | 0 | 0.12191 | 255.3268 | 0.07285 | 0 | 0 | 0.1457 | 255.4622 | 0.073143 | 0 | 0 | 0.14629 | 255.6653 | 0.073584 | 0 | 0 | 0.14717 | 255.8685 | 0.074025 | 0 | 0 | 0.14805 | 256.0716 | 0.074465 | 0 | 0 | 0.14893 | 256.2747 | 0.074906 | 0 | 0 | 0.14981 | 256.4778 | 0.075346 | 0 | 0 | 0.15069 | 256.681 | 0.075787 | 0 | 0 | 0.15157 | 256.8841 | 0.076228 | 0 | 0 | 0.15246 | 257.0195 | 0.076521 | 0 | 0 | 0.15304 | 257.2226 | 0.076962 | 0 | 0 | 0.15392 | 257.4257 | 0.077402 | 0 | 0 | 0.1548 | 257.6289 | 0.077843 | 0 | 0 | 0.15569 | 257.7643 | 0.078137 | 0 | 0 | 0.15627 | 257.9674 | 0.078577 | 0 | 0 | 0.15715 | 258.1028 | 0.078871 | 0 | 0 | 0.15774 | 258.2382 | 0.079165 | 0 | 0 | 0.15833 | 258.4414 | 0.079605 | 0 | 0 | 0.15921 | 258.5768 | 0.079899 | 0 | 0 | 0.1598 | 258.7799 | 0.08034 | 0 | 0 | 0.16068 | 258.9153 | 0.080633 | 0 | 0 | 0.16127 | 259.1184 | 0.081074 | 0 | 0 | 0.16215 | 259.2539 | 0.081368 | 0 | 0 | 0.16274 | 259.2539 | 0.081368 | 0 | 0 | 0.16274
2017-08-06 02:00 | 231.0081 | 0.68854 |  | 246.7736 | 0.054298 | 0 | 0 | 0.1086 | 254.0721 | 0.070128 | 0 | 0 | 0.14026 | 259.6493 | 0.082225 | 0 | 0 | 0.16445 | 259.787 | 0.082524 | 0 | 0 | 0.16505 | 259.9936 | 0.082972 | 0 | 0 | 0.16594 | 260.2001 | 0.08342 | 0 | 0 | 0.16684 | 260.4067 | 0.083868 | 0 | 0 | 0.16774 | 260.6133 | 0.084316 | 0 | 0 | 0.16863 | 260.8198 | 0.084764 | 0 | 0 | 0.16953 | 261.0264 | 0.085212 | 0 | 0 | 0.17042 | 261.233 | 0.08566 | 0 | 0 | 0.17132 | 261.3707 | 0.085959 | 0 | 0 | 0.17192 | 261.5772 | 0.086407 | 0 | 0 | 0.17281 | 261.7838 | 0.086855 | 0 | 0 | 0.17371 | 261.9903 | 0.087303 | 0 | 0 | 0.17461 | 262.1281 | 0.087602 | 0 | 0 | 0.1752 | 262.3346 | 0.08805 | 0 | 0 | 0.1761 | 262.4723 | 0.088348 | 0 | 0 | 0.1767 | 262.61 | 0.088647 | 0 | 0 | 0.17729 | 262.8166 | 0.089095 | 0 | 0 | 0.17819 | 262.9543 | 0.089394 | 0 | 0 | 0.17879 | 263.1609 | 0.089842 | 0 | 0 | 0.17968 | 263.2986 | 0.090141 | 0 | 0 | 0.18028 | 263.5051 | 0.090589 | 0 | 0 | 0.18118 | 263.6429 | 0.090887 | 0 | 0 | 0.18177 | 263.6429 | 0.090887 | 0 | 0 | 0.18177
2017-08-06 03:00 | 231.3591 | 0.68959 |  | 247.1485 | 0.055111 | 0 | 0 | 0.11022 | 254.4582 | 0.070966 | 0 | 0 | 0.14193 | 260.0438 | 0.083081 | 0 | 0 | 0.16616 | 260.1817 | 0.08338 | 0 | 0 | 0.16676 | 260.3886 | 0.083829 | 0 | 0 | 0.16766 | 260.5955 | 0.084278 | 0 | 0 | 0.16856 | 260.8024 | 0.084726 | 0 | 0 | 0.16945 | 261.0093 | 0.085175 | 0 | 0 | 0.17035 | 261.2161 | 0.085624 | 0 | 0 | 0.17125 | 261.423 | 0.086072 | 0 | 0 | 0.17214 | 261.6299 | 0.086521 | 0 | 0 | 0.17304 | 261.7678 | 0.08682 | 0 | 0 | 0.17364 | 261.9747 | 0.087269 | 0 | 0 | 0.17454 | 262.1816 | 0.087718 | 0 | 0 | 0.17544 | 262.3884 | 0.088166 | 0 | 0 | 0.17633 | 262.5263 | 0.088466 | 0 | 0 | 0.17693 | 262.7332 | 0.088914 | 0 | 0 | 0.17783 | 262.8711 | 0.089213 | 0 | 0 | 0.17843 | 263.0091 | 0.089513 | 0 | 0 | 0.17903 | 263.2159 | 0.089961 | 0 | 0 | 0.17992 | 263.3539 | 0.09026 | 0 | 0 | 0.18052 | 263.5607 | 0.090709 | 0 | 0 | 0.18142 | 263.6986 | 0.091008 | 0 | 0 | 0.18202 | 263.9055 | 0.091457 | 0 | 0 | 0.18291 | 264.0434 | 0.091756 | 0 | 0 | 0.18351 | 264.0434 | 0.091756 | 0 | 0 | 0.18351
2017-08-06 04:00 | 233.892 | 0.69714 |  | 249.8543 | 0.06098 | 0 | 0 | 0.12196 | 257.2439 | 0.077008 | 0 | 0 | 0.15402 | 262.8907 | 0.089256 | 0 | 0 | 0.17851 | 263.0302 | 0.089558 | 0 | 0 | 0.17912 | 263.2393 | 0.090012 | 0 | 0 | 0.18002 | 263.4485 | 0.090466 | 0 | 0 | 0.18093 | 263.6576 | 0.090919 | 0 | 0 | 0.18184 | 263.8667 | 0.091373 | 0 | 0 | 0.18275 | 264.0759 | 0.091827 | 0 | 0 | 0.18365 | 264.285 | 0.09228 | 0 | 0 | 0.18456 | 264.4942 | 0.092734 | 0 | 0 | 0.18547 | 264.6336 | 0.093036 | 0 | 0 | 0.18607 | 264.8427 | 0.09349 | 0 | 0 | 0.18698 | 265.0519 | 0.093943 | 0 | 0 | 0.18789 | 265.261 | 0.094397 | 0 | 0 | 0.18879 | 265.4004 | 0.094699 | 0 | 0 | 0.1894 | 265.6096 | 0.095153 | 0 | 0 | 0.19031 | 265.749 | 0.095456 | 0 | 0 | 0.19091 | 265.8884 | 0.095758 | 0 | 0 | 0.19152 | 266.0976 | 0.096212 | 0 | 0 | 0.19242 | 266.237 | 0.096514 | 0 | 0 | 0.19303 | 266.4461 | 0.096968 | 0 | 0 | 0.19394 | 266.5856 | 0.09727 | 0 | 0 | 0.19454 | 266.7947 | 0.097724 | 0 | 0 | 0.19545 | 266.9341 | 0.098026 | 0 | 0 | 0.19605 | 266.9341 | 0.098026 | 0 | 0 | 0.19605
2017-08-06 05:00 | 231.6977 | 0.6906 |  | 247.5102 | 0.055896 | 0 | 0 | 0.11179 | 254.8306 | 0.071773 | 0 | 0 | 0.14355 | 260.4244 | 0.083906 | 0 | 0 | 0.16781 | 260.5625 | 0.084206 | 0 | 0 | 0.16841 | 260.7697 | 0.084655 | 0 | 0 | 0.16931 | 260.9769 | 0.085105 | 0 | 0 | 0.17021 | 261.1841 | 0.085554 | 0 | 0 | 0.17111 | 261.3912 | 0.086004 | 0 | 0 | 0.17201 | 261.5984 | 0.086453 | 0 | 0 | 0.17291 | 261.8056 | 0.086902 | 0 | 0 | 0.1738 | 262.0128 | 0.087352 | 0 | 0 | 0.1747 | 262.1509 | 0.087651 | 0 | 0 | 0.1753 | 262.3581 | 0.088101 | 0 | 0 | 0.1762 | 262.5653 | 0.08855 | 0 | 0 | 0.1771 | 262.7724 | 0.088999 | 0 | 0 | 0.178 | 262.9105 | 0.089299 | 0 | 0 | 0.1786 | 263.1177 | 0.089748 | 0 | 0 | 0.1795 | 263.2558 | 0.090048 | 0 | 0 | 0.1801 | 263.394 | 0.090347 | 0 | 0 | 0.18069 | 263.6011 | 0.090797 | 0 | 0 | 0.18159 | 263.7393 | 0.091096 | 0 | 0 | 0.18219 | 263.9464 | 0.091546 | 0 | 0 | 0.18309 | 264.0846 | 0.091845 | 0 | 0 | 0.18369 | 264.2917 | 0.092295 | 0 | 0 | 0.18459 | 264.4299 | 0.092594 | 0 | 0 | 0.18519 | 264.4299 | 0.092594 | 0 | 0 | 0.18519
2017-08-06 06:00 | 234.2266 | 0.69814 |  | 250.2118 | 0.061755 | 0 | 0 | 0.12351 | 257.612 | 0.077806 | 0 | 0 | 0.15561 | 263.2669 | 0.090072 | 0 | 0 | 0.18014 | 263.4065 | 0.090375 | 0 | 0 | 0.18075 | 263.616 | 0.090829 | 0 | 0 | 0.18166 | 263.8254 | 0.091283 | 0 | 0 | 0.18257 | 264.0348 | 0.091737 | 0 | 0 | 0.18347 | 264.2443 | 0.092192 | 0 | 0 | 0.18438 | 264.4537 | 0.092646 | 0 | 0 | 0.18529 | 264.6632 | 0.0931 | 0 | 0 | 0.1862 | 264.8726 | 0.093555 | 0 | 0 | 0.18711 | 265.0122 | 0.093857 | 0 | 0 | 0.18771 | 265.2217 | 0.094312 | 0 | 0 | 0.18862 | 265.4311 | 0.094766 | 0 | 0 | 0.18953 | 265.6405 | 0.09522 | 0 | 0 | 0.19044 | 265.7802 | 0.095523 | 0 | 0 | 0.19105 | 265.9896 | 0.095977 | 0 | 0 | 0.19195 | 266.1292 | 0.09628 | 0 | 0 | 0.19256 | 266.2689 | 0.096583 | 0 | 0 | 0.19317 | 266.4783 | 0.097037 | 0 | 0 | 0.19407 | 266.6179 | 0.09734 | 0 | 0 | 0.19468 | 266.8274 | 0.097795 | 0 | 0 | 0.19559 | 266.967 | 0.098097 | 0 | 0 | 0.19619 | 267.1764 | 0.098552 | 0 | 0 | 0.1971 | 267.3161 | 0.098855 | 0 | 0 | 0.19771 | 267.3161 | 0.098855 | 0 | 0 | 0.19771
2017-08-06 07:00 | 230.8515 | 0.68808 |  | 246.6063 | 0.053935 | 0 | 0 | 0.10787 | 253.8999 | 0.069755 | 0 | 0 | 0.13951 | 259.4733 | 0.081844 | 0 | 0 | 0.16369 | 259.6109 | 0.082142 | 0 | 0 | 0.16428 | 259.8173 | 0.08259 | 0 | 0 | 0.16518 | 260.0238 | 0.083037 | 0 | 0 | 0.16607 | 260.2302 | 0.083485 | 0 | 0 | 0.16697 | 260.4366 | 0.083933 | 0 | 0 | 0.16787 | 260.643 | 0.084381 | 0 | 0 | 0.16876 | 260.8495 | 0.084828 | 0 | 0 | 0.16966 | 261.0559 | 0.085276 | 0 | 0 | 0.17055 | 261.1935 | 0.085575 | 0 | 0 | 0.17115 | 261.3999 | 0.086022 | 0 | 0 | 0.17204 | 261.6063 | 0.08647 | 0 | 0 | 0.17294 | 261.8128 | 0.086918 | 0 | 0 | 0.17384 | 261.9504 | 0.087216 | 0 | 0 | 0.17443 | 262.1568 | 0.087664 | 0 | 0 | 0.17533 | 262.2944 | 0.087963 | 0 | 0 | 0.17593 | 262.432 | 0.088261 | 0 | 0 | 0.17652 | 262.6385 | 0.088709 | 0 | 0 | 0.17742 | 262.7761 | 0.089007 | 0 | 0 | 0.17801 | 262.9825 | 0.089455 | 0 | 0 | 0.17891 | 263.1201 | 0.089753 | 0 | 0 | 0.17951 | 263.3265 | 0.090201 | 0 | 0 | 0.1804 | 263.4641 | 0.0905 | 0 | 0 | 0.181 | 263.4641 | 0.0905 | 0 | 0 | 0.181
2017-08-06 08:00 | 226.2095 | 0.67424 |  | 241.6475 | 0.043179 | 0 | 0 | 0.086359 | 248.7945 | 0.058681 | 0 | 0 | 0.11736 | 254.2558 | 0.070527 | 0 | 0 | 0.14105 | 254.3906 | 0.070819 | 0 | 0 | 0.14164 | 254.5929 | 0.071258 | 0 | 0 | 0.14252 | 254.7952 | 0.071697 | 0 | 0 | 0.14339 | 254.9975 | 0.072135 | 0 | 0 | 0.14427 | 255.1997 | 0.072574 | 0 | 0 | 0.14515 | 255.402 | 0.073013 | 0 | 0 | 0.14603 | 255.6043 | 0.073452 | 0 | 0 | 0.1469 | 255.8065 | 0.07389 | 0 | 0 | 0.14778 | 255.9414 | 0.074183 | 0 | 0 | 0.14837 | 256.1437 | 0.074622 | 0 | 0 | 0.14924 | 256.3459 | 0.07506 | 0 | 0 | 0.15012 | 256.5482 | 0.075499 | 0 | 0 | 0.151 | 256.6831 | 0.075791 | 0 | 0 | 0.15158 | 256.8853 | 0.07623 | 0 | 0 | 0.15246 | 257.0202 | 0.076523 | 0 | 0 | 0.15305 | 257.155 | 0.076815 | 0 | 0 | 0.15363 | 257.3573 | 0.077254 | 0 | 0 | 0.15451 | 257.4921 | 0.077546 | 0 | 0 | 0.15509 | 257.6944 | 0.077985 | 0 | 0 | 0.15597 | 257.8293 | 0.078278 | 0 | 0 | 0.15656 | 258.0315 | 0.078716 | 0 | 0 | 0.15743 | 258.1664 | 0.079009 | 0 | 0 | 0.15802 | 258.1664 | 0.079009 | 0 | 0 | 0.15802
2017-08-06 09:00 | 229.4329 | 0.68385 |  | 245.0908 | 0.050648 | 0 | 0 | 0.1013 | 252.3396 | 0.066371 | 0 | 0 | 0.13274 | 257.8788 | 0.078385 | 0 | 0 | 0.15677 | 258.0156 | 0.078682 | 0 | 0 | 0.15736 | 258.2207 | 0.079127 | 0 | 0 | 0.15825 | 258.4259 | 0.079572 | 0 | 0 | 0.15914 | 258.631 | 0.080017 | 0 | 0 | 0.16003 | 258.8362 | 0.080462 | 0 | 0 | 0.16092 | 259.0413 | 0.080907 | 0 | 0 | 0.16181 | 259.2465 | 0.081352 | 0 | 0 | 0.1627 | 259.4516 | 0.081797 | 0 | 0 | 0.16359 | 259.5884 | 0.082093 | 0 | 0 | 0.16419 | 259.7936 | 0.082538 | 0 | 0 | 0.16508 | 259.9987 | 0.082983 | 0 | 0 | 0.16597 | 260.2039 | 0.083428 | 0 | 0 | 0.16686 | 260.3406 | 0.083725 | 0 | 0 | 0.16745 | 260.5458 | 0.08417 | 0 | 0 | 0.16834 | 260.6826 | 0.084466 | 0 | 0 | 0.16893 | 260.8193 | 0.084763 | 0 | 0 | 0.16953 | 261.0245 | 0.085208 | 0 | 0 | 0.17042 | 261.1613 | 0.085505 | 0 | 0 | 0.17101 | 261.3664 | 0.08595 | 0 | 0 | 0.1719 | 261.5032 | 0.086246 | 0 | 0 | 0.17249 | 261.7083 | 0.086691 | 0 | 0 | 0.17338 | 261.8451 | 0.086988 | 0 | 0 | 0.17398 | 261.8451 | 0.086988 | 0 | 0 | 0.17398
2017-08-06 10:00 | 223.6689 | 0.66667 |  | 238.9335 | 0.037293 | 0 | 0 | 0.074585 | 246.0002 | 0.05262 | 0 | 0 | 0.10524 | 251.4002 | 0.064333 | 0 | 0 | 0.12867 | 251.5335 | 0.064622 | 0 | 0 | 0.12924 | 251.7335 | 0.065056 | 0 | 0 | 0.13011 | 251.9335 | 0.06549 | 0 | 0 | 0.13098 | 252.1335 | 0.065924 | 0 | 0 | 0.13185 | 252.3335 | 0.066357 | 0 | 0 | 0.13271 | 252.5335 | 0.066791 | 0 | 0 | 0.13358 | 252.7335 | 0.067225 | 0 | 0 | 0.13445 | 252.9335 | 0.067659 | 0 | 0 | 0.13532 | 253.0669 | 0.067948 | 0 | 0 | 0.1359 | 253.2669 | 0.068382 | 0 | 0 | 0.13676 | 253.4669 | 0.068816 | 0 | 0 | 0.13763 | 253.6669 | 0.069249 | 0 | 0 | 0.1385 | 253.8002 | 0.069539 | 0 | 0 | 0.13908 | 254.0002 | 0.069972 | 0 | 0 | 0.13994 | 254.1335 | 0.070262 | 0 | 0 | 0.14052 | 254.2669 | 0.070551 | 0 | 0 | 0.1411 | 254.4669 | 0.070985 | 0 | 0 | 0.14197 | 254.6002 | 0.071274 | 0 | 0 | 0.14255 | 254.8002 | 0.071708 | 0 | 0 | 0.14342 | 254.9335 | 0.071997 | 0 | 0 | 0.14399 | 255.1335 | 0.072431 | 0 | 0 | 0.14486 | 255.2669 | 0.07272 | 0 | 0 | 0.14544 | 255.2669 | 0.07272 | 0 | 0 | 0.14544
2017-08-06 11:00 | 222.2519 | 0.66244 |  | 237.4198 | 0.034009 | 0 | 0 | 0.068019 | 244.4417 | 0.04924 | 0 | 0 | 0.09848 | 249.8075 | 0.060878 | 0 | 0 | 0.12176 | 249.9399 | 0.061166 | 0 | 0 | 0.12233 | 250.1387 | 0.061597 | 0 | 0 | 0.12319 | 250.3374 | 0.062028 | 0 | 0 | 0.12406 | 250.5361 | 0.062459 | 0 | 0 | 0.12492 | 250.7349 | 0.06289 | 0 | 0 | 0.12578 | 250.9336 | 0.063321 | 0 | 0 | 0.12664 | 251.1323 | 0.063752 | 0 | 0 | 0.1275 | 251.3311 | 0.064183 | 0 | 0 | 0.12837 | 251.4636 | 0.06447 | 0 | 0 | 0.12894 | 251.6623 | 0.064901 | 0 | 0 | 0.1298 | 251.861 | 0.065333 | 0 | 0 | 0.13067 | 252.0598 | 0.065764 | 0 | 0 | 0.13153 | 252.1922 | 0.066051 | 0 | 0 | 0.1321 | 252.391 | 0.066482 | 0 | 0 | 0.13296 | 252.5235 | 0.066769 | 0 | 0 | 0.13354 | 252.656 | 0.067057 | 0 | 0 | 0.13411 | 252.8547 | 0.067488 | 0 | 0 | 0.13498 | 252.9872 | 0.067775 | 0 | 0 | 0.13555 | 253.1859 | 0.068206 | 0 | 0 | 0.13641 | 253.3184 | 0.068494 | 0 | 0 | 0.13699 | 253.5171 | 0.068925 | 0 | 0 | 0.13785 | 253.6496 | 0.069212 | 0 | 0 | 0.13842 | 253.6496 | 0.069212 | 0 | 0 | 0.13842
2017-08-06 12:00 | 224.4066 | 0.66887 |  | 239.7216 | 0.039002 | 0 | 0 | 0.078004 | 246.8115 | 0.05438 | 0 | 0 | 0.10876 | 252.2294 | 0.066131 | 0 | 0 | 0.13226 | 252.3631 | 0.066422 | 0 | 0 | 0.13284 | 252.5638 | 0.066857 | 0 | 0 | 0.13371 | 252.7645 | 0.067292 | 0 | 0 | 0.13458 | 252.9651 | 0.067727 | 0 | 0 | 0.13545 | 253.1658 | 0.068163 | 0 | 0 | 0.13633 | 253.3664 | 0.068598 | 0 | 0 | 0.1372 | 253.5671 | 0.069033 | 0 | 0 | 0.13807 | 253.7678 | 0.069468 | 0 | 0 | 0.13894 | 253.9015 | 0.069758 | 0 | 0 | 0.13952 | 254.1022 | 0.070194 | 0 | 0 | 0.14039 | 254.3028 | 0.070629 | 0 | 0 | 0.14126 | 254.5035 | 0.071064 | 0 | 0 | 0.14213 | 254.6373 | 0.071354 | 0 | 0 | 0.14271 | 254.8379 | 0.071789 | 0 | 0 | 0.14358 | 254.9717 | 0.07208 | 0 | 0 | 0.14416 | 255.1055 | 0.07237 | 0 | 0 | 0.14474 | 255.3061 | 0.072805 | 0 | 0 | 0.14561 | 255.4399 | 0.073095 | 0 | 0 | 0.14619 | 255.6406 | 0.07353 | 0 | 0 | 0.14706 | 255.7743 | 0.073821 | 0 | 0 | 0.14764 | 255.975 | 0.074256 | 0 | 0 | 0.14851 | 256.1088 | 0.074546 | 0 | 0 | 0.14909 | 256.1088 | 0.074546 | 0 | 0 | 0.14909
2017-08-06 13:00 | 217.5089 | 0.64831 |  | 232.3531 | 0.02302 | 0 | 0 | 0.04604 | 239.2251 | 0.037925 | 0 | 0 | 0.07585 | 244.4764 | 0.049315 | 0 | 0 | 0.098631 | 244.6061 | 0.049596 | 0 | 0 | 0.099193 | 244.8006 | 0.050018 | 0 | 0 | 0.10004 | 244.9951 | 0.05044 | 0 | 0 | 0.10088 | 245.1895 | 0.050862 | 0 | 0 | 0.10172 | 245.384 | 0.051284 | 0 | 0 | 0.10257 | 245.5785 | 0.051706 | 0 | 0 | 0.10341 | 245.773 | 0.052128 | 0 | 0 | 0.10426 | 245.9675 | 0.052549 | 0 | 0 | 0.1051 | 246.0972 | 0.052831 | 0 | 0 | 0.10566 | 246.2917 | 0.053253 | 0 | 0 | 0.10651 | 246.4862 | 0.053674 | 0 | 0 | 0.10735 | 246.6806 | 0.054096 | 0 | 0 | 0.10819 | 246.8103 | 0.054378 | 0 | 0 | 0.10876 | 247.0048 | 0.054799 | 0 | 0 | 0.1096 | 247.1345 | 0.055081 | 0 | 0 | 0.11016 | 247.2641 | 0.055362 | 0 | 0 | 0.11072 | 247.4586 | 0.055784 | 0 | 0 | 0.11157 | 247.5883 | 0.056065 | 0 | 0 | 0.11213 | 247.7828 | 0.056487 | 0 | 0 | 0.11297 | 247.9124 | 0.056768 | 0 | 0 | 0.11354 | 248.1069 | 0.05719 | 0 | 0 | 0.11438 | 248.2366 | 0.057471 | 0 | 0 | 0.11494 | 248.2366 | 0.057471 | 0 | 0 | 0.11494
2017-08-06 14:00 | 219.8548 | 0.6553 |  | 234.8591 | 0.028455 | 0 | 0 | 0.05691 | 241.8052 | 0.043521 | 0 | 0 | 0.087043 | 247.1131 | 0.055034 | 0 | 0 | 0.11007 | 247.2442 | 0.055319 | 0 | 0 | 0.11064 | 247.4408 | 0.055745 | 0 | 0 | 0.11149 | 247.6374 | 0.056171 | 0 | 0 | 0.11234 | 247.834 | 0.056598 | 0 | 0 | 0.1132 | 248.0306 | 0.057024 | 0 | 0 | 0.11405 | 248.2271 | 0.057451 | 0 | 0 | 0.1149 | 248.4237 | 0.057877 | 0 | 0 | 0.11575 | 248.6203 | 0.058303 | 0 | 0 | 0.11661 | 248.7514 | 0.058588 | 0 | 0 | 0.11718 | 248.948 | 0.059014 | 0 | 0 | 0.11803 | 249.1446 | 0.059441 | 0 | 0 | 0.11888 | 249.3412 | 0.059867 | 0 | 0 | 0.11973 | 249.4722 | 0.060151 | 0 | 0 | 0.1203 | 249.6688 | 0.060578 | 0 | 0 | 0.12116 | 249.7999 | 0.060862 | 0 | 0 | 0.12172 | 249.9309 | 0.061146 | 0 | 0 | 0.12229 | 250.1275 | 0.061573 | 0 | 0 | 0.12315 | 250.2586 | 0.061857 | 0 | 0 | 0.12371 | 250.4552 | 0.062283 | 0 | 0 | 0.12457 | 250.5862 | 0.062567 | 0 | 0 | 0.12513 | 250.7828 | 0.062994 | 0 | 0 | 0.12599 | 250.9139 | 0.063278 | 0 | 0 | 0.12656 | 250.9139 | 0.063278 | 0 | 0 | 0.12656
2017-08-06 15:00 | 220.5653 | 0.65742 |  | 235.6181 | 0.030102 | 0 | 0 | 0.060203 | 242.5867 | 0.045217 | 0 | 0 | 0.090433 | 247.9118 | 0.056767 | 0 | 0 | 0.11353 | 248.0433 | 0.057052 | 0 | 0 | 0.1141 | 248.2405 | 0.05748 | 0 | 0 | 0.11496 | 248.4377 | 0.057907 | 0 | 0 | 0.11581 | 248.635 | 0.058335 | 0 | 0 | 0.11667 | 248.8322 | 0.058763 | 0 | 0 | 0.11753 | 249.0294 | 0.059191 | 0 | 0 | 0.11838 | 249.2266 | 0.059619 | 0 | 0 | 0.11924 | 249.4239 | 0.060046 | 0 | 0 | 0.12009 | 249.5554 | 0.060331 | 0 | 0 | 0.12066 | 249.7526 | 0.060759 | 0 | 0 | 0.12152 | 249.9498 | 0.061187 | 0 | 0 | 0.12237 | 250.147 | 0.061615 | 0 | 0 | 0.12323 | 250.2785 | 0.0619 | 0 | 0 | 0.1238 | 250.4757 | 0.062328 | 0 | 0 | 0.12466 | 250.6072 | 0.062613 | 0 | 0 | 0.12523 | 250.7387 | 0.062898 | 0 | 0 | 0.1258 | 250.9359 | 0.063326 | 0 | 0 | 0.12665 | 251.0674 | 0.063611 | 0 | 0 | 0.12722 | 251.2646 | 0.064039 | 0 | 0 | 0.12808 | 251.3961 | 0.064324 | 0 | 0 | 0.12865 | 251.5933 | 0.064752 | 0 | 0 | 0.1295 | 251.7248 | 0.065037 | 0 | 0 | 0.13007 | 251.7248 | 0.065037 | 0 | 0 | 0.13007
2017-08-06 16:00 | 215.8777 | 0.64344 |  | 230.6106 | 0.01924 | 0 | 0 | 0.038481 | 237.4311 | 0.034034 | 0 | 0 | 0.068068 | 242.643 | 0.045339 | 0 | 0 | 0.090677 | 242.7717 | 0.045618 | 0 | 0 | 0.091235 | 242.9647 | 0.046036 | 0 | 0 | 0.092073 | 243.1578 | 0.046455 | 0 | 0 | 0.09291 | 243.3508 | 0.046874 | 0 | 0 | 0.093748 | 243.5438 | 0.047292 | 0 | 0 | 0.094585 | 243.7369 | 0.047711 | 0 | 0 | 0.095422 | 243.9299 | 0.04813 | 0 | 0 | 0.09626 | 244.1229 | 0.048549 | 0 | 0 | 0.097097 | 244.2516 | 0.048828 | 0 | 0 | 0.097655 | 244.4446 | 0.049246 | 0 | 0 | 0.098493 | 244.6377 | 0.049665 | 0 | 0 | 0.09933 | 244.8307 | 0.050084 | 0 | 0 | 0.10017 | 244.9594 | 0.050363 | 0 | 0 | 0.10073 | 245.1524 | 0.050782 | 0 | 0 | 0.10156 | 245.2811 | 0.051061 | 0 | 0 | 0.10212 | 245.4098 | 0.05134 | 0 | 0 | 0.10268 | 245.6028 | 0.051759 | 0 | 0 | 0.10352 | 245.7315 | 0.052038 | 0 | 0 | 0.10408 | 245.9246 | 0.052456 | 0 | 0 | 0.10491 | 246.0533 | 0.052735 | 0 | 0 | 0.10547 | 246.2463 | 0.053154 | 0 | 0 | 0.10631 | 246.375 | 0.053433 | 0 | 0 | 0.10687 | 246.375 | 0.053433 | 0 | 0 | 0.10687
2017-08-06 17:00 | 225.3713 | 0.67174 |  | 240.752 | 0.041237 | 0 | 0 | 0.082474 | 247.8725 | 0.056681 | 0 | 0 | 0.11336 | 253.3136 | 0.068483 | 0 | 0 | 0.13697 | 253.4479 | 0.068775 | 0 | 0 | 0.13755 | 253.6495 | 0.069212 | 0 | 0 | 0.13842 | 253.851 | 0.069649 | 0 | 0 | 0.1393 | 254.0525 | 0.070086 | 0 | 0 | 0.14017 | 254.254 | 0.070523 | 0 | 0 | 0.14105 | 254.4556 | 0.07096 | 0 | 0 | 0.14192 | 254.6571 | 0.071397 | 0 | 0 | 0.14279 | 254.8586 | 0.071834 | 0 | 0 | 0.14367 | 254.993 | 0.072126 | 0 | 0 | 0.14425 | 255.1945 | 0.072563 | 0 | 0 | 0.14513 | 255.396 | 0.073 | 0 | 0 | 0.146 | 255.5975 | 0.073437 | 0 | 0 | 0.14687 | 255.7319 | 0.073728 | 0 | 0 | 0.14746 | 255.9334 | 0.074165 | 0 | 0 | 0.14833 | 256.0677 | 0.074457 | 0 | 0 | 0.14891 | 256.2021 | 0.074748 | 0 | 0 | 0.1495 | 256.4036 | 0.075185 | 0 | 0 | 0.15037 | 256.538 | 0.075477 | 0 | 0 | 0.15095 | 256.7395 | 0.075914 | 0 | 0 | 0.15183 | 256.8738 | 0.076205 | 0 | 0 | 0.15241 | 257.0754 | 0.076642 | 0 | 0 | 0.15328 | 257.2097 | 0.076934 | 0 | 0 | 0.15387 | 257.2097 | 0.076934 | 0 | 0 | 0.15387
2017-08-06 18:00 | 229.4893 | 0.68402 |  | 245.1511 | 0.050779 | 0 | 0 | 0.10156 | 252.4017 | 0.066505 | 0 | 0 | 0.13301 | 257.9422 | 0.078523 | 0 | 0 | 0.15705 | 258.079 | 0.078819 | 0 | 0 | 0.15764 | 258.2842 | 0.079264 | 0 | 0 | 0.15853 | 258.4894 | 0.079709 | 0 | 0 | 0.15942 | 258.6946 | 0.080155 | 0 | 0 | 0.16031 | 258.8998 | 0.0806 | 0 | 0 | 0.1612 | 259.105 | 0.081045 | 0 | 0 | 0.16209 | 259.3102 | 0.08149 | 0 | 0 | 0.16298 | 259.5154 | 0.081935 | 0 | 0 | 0.16387 | 259.6522 | 0.082232 | 0 | 0 | 0.16446 | 259.8574 | 0.082677 | 0 | 0 | 0.16535 | 260.0626 | 0.083122 | 0 | 0 | 0.16624 | 260.2678 | 0.083567 | 0 | 0 | 0.16713 | 260.4046 | 0.083864 | 0 | 0 | 0.16773 | 260.6098 | 0.084309 | 0 | 0 | 0.16862 | 260.7467 | 0.084605 | 0 | 0 | 0.16921 | 260.8835 | 0.084902 | 0 | 0 | 0.1698 | 261.0887 | 0.085347 | 0 | 0 | 0.17069 | 261.2255 | 0.085644 | 0 | 0 | 0.17129 | 261.4307 | 0.086089 | 0 | 0 | 0.17218 | 261.5675 | 0.086386 | 0 | 0 | 0.17277 | 261.7727 | 0.086831 | 0 | 0 | 0.17366 | 261.9095 | 0.087128 | 0 | 0 | 0.17426 | 261.9095 | 0.087128 | 0 | 0 | 0.17426
2017-08-06 19:00 | 231.5356 | 0.69011 |  | 247.337 | 0.05552 | 0 | 0 | 0.11104 | 254.6522 | 0.071387 | 0 | 0 | 0.14277 | 260.2422 | 0.083511 | 0 | 0 | 0.16702 | 260.3802 | 0.083811 | 0 | 0 | 0.16762 | 260.5872 | 0.08426 | 0 | 0 | 0.16852 | 260.7942 | 0.084709 | 0 | 0 | 0.16942 | 261.0013 | 0.085158 | 0 | 0 | 0.17032 | 261.2083 | 0.085607 | 0 | 0 | 0.17121 | 261.4153 | 0.086056 | 0 | 0 | 0.17211 | 261.6224 | 0.086505 | 0 | 0 | 0.17301 | 261.8294 | 0.086954 | 0 | 0 | 0.17391 | 261.9674 | 0.087253 | 0 | 0 | 0.17451 | 262.1745 | 0.087702 | 0 | 0 | 0.1754 | 262.3815 | 0.088151 | 0 | 0 | 0.1763 | 262.5885 | 0.0886 | 0 | 0 | 0.1772 | 262.7266 | 0.0889 | 0 | 0 | 0.1778 | 262.9336 | 0.089349 | 0 | 0 | 0.1787 | 263.0716 | 0.089648 | 0 | 0 | 0.1793 | 263.2096 | 0.089948 | 0 | 0 | 0.1799 | 263.4167 | 0.090397 | 0 | 0 | 0.18079 | 263.5547 | 0.090696 | 0 | 0 | 0.18139 | 263.7617 | 0.091145 | 0 | 0 | 0.18229 | 263.8998 | 0.091445 | 0 | 0 | 0.18289 | 264.1068 | 0.091894 | 0 | 0 | 0.18379 | 264.2448 | 0.092193 | 0 | 0 | 0.18439 | 264.2448 | 0.092193 | 0 | 0 | 0.18439
2017-08-06 20:00 | 229.4318 | 0.68384 |  | 245.0896 | 0.050645 | 0 | 0 | 0.10129 | 252.3384 | 0.066368 | 0 | 0 | 0.13274 | 257.8775 | 0.078382 | 0 | 0 | 0.15676 | 258.0143 | 0.078679 | 0 | 0 | 0.15736 | 258.2194 | 0.079124 | 0 | 0 | 0.15825 | 258.4246 | 0.079569 | 0 | 0 | 0.15914 | 258.6297 | 0.080014 | 0 | 0 | 0.16003 | 258.8349 | 0.080459 | 0 | 0 | 0.16092 | 259.0401 | 0.080904 | 0 | 0 | 0.16181 | 259.2452 | 0.081349 | 0 | 0 | 0.1627 | 259.4504 | 0.081794 | 0 | 0 | 0.16359 | 259.5871 | 0.08209 | 0 | 0 | 0.16418 | 259.7923 | 0.082535 | 0 | 0 | 0.16507 | 259.9974 | 0.08298 | 0 | 0 | 0.16596 | 260.2026 | 0.083425 | 0 | 0 | 0.16685 | 260.3394 | 0.083722 | 0 | 0 | 0.16744 | 260.5445 | 0.084167 | 0 | 0 | 0.16833 | 260.6813 | 0.084464 | 0 | 0 | 0.16893 | 260.818 | 0.08476 | 0 | 0 | 0.16952 | 261.0232 | 0.085205 | 0 | 0 | 0.17041 | 261.16 | 0.085502 | 0 | 0 | 0.171 | 261.3651 | 0.085947 | 0 | 0 | 0.17189 | 261.5019 | 0.086244 | 0 | 0 | 0.17249 | 261.707 | 0.086689 | 0 | 0 | 0.17338 | 261.8438 | 0.086985 | 0 | 0 | 0.17397 | 261.8438 | 0.086985 | 0 | 0 | 0.17397
2017-08-06 21:00 | 231.6289 | 0.69039 |  | 247.4367 | 0.055736 | 0 | 0 | 0.11147 | 254.7548 | 0.071609 | 0 | 0 | 0.14322 | 260.347 | 0.083739 | 0 | 0 | 0.16748 | 260.4851 | 0.084038 | 0 | 0 | 0.16808 | 260.6922 | 0.084487 | 0 | 0 | 0.16897 | 260.8993 | 0.084937 | 0 | 0 | 0.16987 | 261.1065 | 0.085386 | 0 | 0 | 0.17077 | 261.3136 | 0.085835 | 0 | 0 | 0.17167 | 261.5207 | 0.086284 | 0 | 0 | 0.17257 | 261.7278 | 0.086734 | 0 | 0 | 0.17347 | 261.9349 | 0.087183 | 0 | 0 | 0.17437 | 262.073 | 0.087482 | 0 | 0 | 0.17496 | 262.2801 | 0.087932 | 0 | 0 | 0.17586 | 262.4872 | 0.088381 | 0 | 0 | 0.17676 | 262.6944 | 0.08883 | 0 | 0 | 0.17766 | 262.8324 | 0.089129 | 0 | 0 | 0.17826 | 263.0396 | 0.089579 | 0 | 0 | 0.17916 | 263.1776 | 0.089878 | 0 | 0 | 0.17976 | 263.3157 | 0.090178 | 0 | 0 | 0.18036 | 263.5228 | 0.090627 | 0 | 0 | 0.18125 | 263.6609 | 0.090926 | 0 | 0 | 0.18185 | 263.868 | 0.091376 | 0 | 0 | 0.18275 | 264.0061 | 0.091675 | 0 | 0 | 0.18335 | 264.2132 | 0.092124 | 0 | 0 | 0.18425 | 264.3513 | 0.092424 | 0 | 0 | 0.18485 | 264.3513 | 0.092424 | 0 | 0 | 0.18485
2017-08-06 22:00 | 224.7839 | 0.66999 |  | 240.1246 | 0.039876 | 0 | 0 | 0.079752 | 247.2265 | 0.05528 | 0 | 0 | 0.11056 | 252.6534 | 0.067051 | 0 | 0 | 0.1341 | 252.7874 | 0.067342 | 0 | 0 | 0.13468 | 252.9884 | 0.067778 | 0 | 0 | 0.13556 | 253.1894 | 0.068214 | 0 | 0 | 0.13643 | 253.3904 | 0.06865 | 0 | 0 | 0.1373 | 253.5914 | 0.069086 | 0 | 0 | 0.13817 | 253.7924 | 0.069522 | 0 | 0 | 0.13904 | 253.9934 | 0.069958 | 0 | 0 | 0.13992 | 254.1944 | 0.070394 | 0 | 0 | 0.14079 | 254.3284 | 0.070684 | 0 | 0 | 0.14137 | 254.5294 | 0.07112 | 0 | 0 | 0.14224 | 254.7304 | 0.071556 | 0 | 0 | 0.14311 | 254.9314 | 0.071992 | 0 | 0 | 0.14398 | 255.0654 | 0.072283 | 0 | 0 | 0.14457 | 255.2664 | 0.072719 | 0 | 0 | 0.14544 | 255.4004 | 0.073009 | 0 | 0 | 0.14602 | 255.5344 | 0.0733 | 0 | 0 | 0.1466 | 255.7354 | 0.073736 | 0 | 0 | 0.14747 | 255.8694 | 0.074027 | 0 | 0 | 0.14805 | 256.0704 | 0.074463 | 0 | 0 | 0.14893 | 256.2044 | 0.074753 | 0 | 0 | 0.14951 | 256.4054 | 0.075189 | 0 | 0 | 0.15038 | 256.5394 | 0.07548 | 0 | 0 | 0.15096 | 256.5394 | 0.07548 | 0 | 0 | 0.15096
2017-08-06 23:00 | 227.1883 | 0.67716 |  | 242.6931 | 0.045447 | 0 | 0 | 0.090894 | 249.8709 | 0.061016 | 0 | 0 | 0.12203 | 255.3559 | 0.072913 | 0 | 0 | 0.14583 | 255.4913 | 0.073207 | 0 | 0 | 0.14641 | 255.6945 | 0.073647 | 0 | 0 | 0.14729 | 255.8976 | 0.074088 | 0 | 0 | 0.14818 | 256.1008 | 0.074528 | 0 | 0 | 0.14906 | 256.3039 | 0.074969 | 0 | 0 | 0.14994 | 256.5071 | 0.07541 | 0 | 0 | 0.15082 | 256.7102 | 0.07585 | 0 | 0 | 0.1517 | 256.9133 | 0.076291 | 0 | 0 | 0.15258 | 257.0488 | 0.076585 | 0 | 0 | 0.15317 | 257.2519 | 0.077025 | 0 | 0 | 0.15405 | 257.4551 | 0.077466 | 0 | 0 | 0.15493 | 257.6582 | 0.077907 | 0 | 0 | 0.15581 | 257.7937 | 0.0782 | 0 | 0 | 0.1564 | 257.9968 | 0.078641 | 0 | 0 | 0.15728 | 258.1322 | 0.078935 | 0 | 0 | 0.15787 | 258.2677 | 0.079228 | 0 | 0 | 0.15846 | 258.4708 | 0.079669 | 0 | 0 | 0.15934 | 258.6062 | 0.079963 | 0 | 0 | 0.15993 | 258.8094 | 0.080403 | 0 | 0 | 0.16081 | 258.9448 | 0.080697 | 0 | 0 | 0.16139 | 259.148 | 0.081138 | 0 | 0 | 0.16228 | 259.2834 | 0.081432 | 0 | 0 | 0.16286 | 259.2834 | 0.081432 | 0 | 0 | 0.16286
2017-08-07 | 222.1823 | 0.66224 |  | 237.3455 | 0.033848 | 0 | 0 | 0.067697 | 244.3652 | 0.049074 | 0 | 0 | 0.098148 | 249.7293 | 0.060709 | 0 | 0 | 0.12142 | 249.8617 | 0.060996 | 0 | 0 | 0.12199 | 250.0604 | 0.061427 | 0 | 0 | 0.12285 | 250.2591 | 0.061858 | 0 | 0 | 0.12372 | 250.4578 | 0.062289 | 0 | 0 | 0.12458 | 250.6564 | 0.06272 | 0 | 0 | 0.12544 | 250.8551 | 0.063151 | 0 | 0 | 0.1263 | 251.0538 | 0.063582 | 0 | 0 | 0.12716 | 251.2524 | 0.064012 | 0 | 0 | 0.12802 | 251.3849 | 0.0643 | 0 | 0 | 0.1286 | 251.5836 | 0.064731 | 0 | 0 | 0.12946 | 251.7822 | 0.065162 | 0 | 0 | 0.13032 | 251.9809 | 0.065593 | 0 | 0 | 0.13119 | 252.1133 | 0.06588 | 0 | 0 | 0.13176 | 252.312 | 0.066311 | 0 | 0 | 0.13262 | 252.4445 | 0.066598 | 0 | 0 | 0.1332 | 252.5769 | 0.066885 | 0 | 0 | 0.13377 | 252.7756 | 0.067316 | 0 | 0 | 0.13463 | 252.908 | 0.067603 | 0 | 0 | 0.13521 | 253.1067 | 0.068034 | 0 | 0 | 0.13607 | 253.2391 | 0.068322 | 0 | 0 | 0.13664 | 253.4378 | 0.068753 | 0 | 0 | 0.13751 | 253.5703 | 0.06904 | 0 | 0 | 0.13808 | 253.5703 | 0.06904 | 0 | 0 | 0.13808
2017-08-07 01:00 | 229.0714 | 0.68277 |  | 244.7047 | 0.04981 | 0 | 0 | 0.099621 | 251.942 | 0.065508 | 0 | 0 | 0.13102 | 257.4724 | 0.077504 | 0 | 0 | 0.15501 | 257.609 | 0.0778 | 0 | 0 | 0.1556 | 257.8138 | 0.078244 | 0 | 0 | 0.15649 | 258.0187 | 0.078688 | 0 | 0 | 0.15738 | 258.2235 | 0.079133 | 0 | 0 | 0.15827 | 258.4283 | 0.079577 | 0 | 0 | 0.15915 | 258.6332 | 0.080021 | 0 | 0 | 0.16004 | 258.838 | 0.080466 | 0 | 0 | 0.16093 | 259.0428 | 0.08091 | 0 | 0 | 0.16182 | 259.1794 | 0.081206 | 0 | 0 | 0.16241 | 259.3842 | 0.08165 | 0 | 0 | 0.1633 | 259.589 | 0.082095 | 0 | 0 | 0.16419 | 259.7939 | 0.082539 | 0 | 0 | 0.16508 | 259.9304 | 0.082835 | 0 | 0 | 0.16567 | 260.1352 | 0.083279 | 0 | 0 | 0.16656 | 260.2718 | 0.083575 | 0 | 0 | 0.16715 | 260.4084 | 0.083872 | 0 | 0 | 0.16774 | 260.6132 | 0.084316 | 0 | 0 | 0.16863 | 260.7497 | 0.084612 | 0 | 0 | 0.16922 | 260.9546 | 0.085056 | 0 | 0 | 0.17011 | 261.0911 | 0.085353 | 0 | 0 | 0.17071 | 261.296 | 0.085797 | 0 | 0 | 0.17159 | 261.4325 | 0.086093 | 0 | 0 | 0.17219 | 261.4325 | 0.086093 | 0 | 0 | 0.17219
2017-08-07 02:00 | 223.7198 | 0.66682 |  | 238.9878 | 0.037411 | 0 | 0 | 0.074821 | 246.0561 | 0.052742 | 0 | 0 | 0.10548 | 251.4573 | 0.064457 | 0 | 0 | 0.12891 | 251.5907 | 0.064746 | 0 | 0 | 0.12949 | 251.7907 | 0.06518 | 0 | 0 | 0.13036 | 251.9908 | 0.065614 | 0 | 0 | 0.13123 | 252.1908 | 0.066048 | 0 | 0 | 0.1321 | 252.3909 | 0.066482 | 0 | 0 | 0.13296 | 252.5909 | 0.066916 | 0 | 0 | 0.13383 | 252.791 | 0.06735 | 0 | 0 | 0.1347 | 252.991 | 0.067783 | 0 | 0 | 0.13557 | 253.1244 | 0.068073 | 0 | 0 | 0.13615 | 253.3244 | 0.068507 | 0 | 0 | 0.13701 | 253.5245 | 0.068941 | 0 | 0 | 0.13788 | 253.7245 | 0.069374 | 0 | 0 | 0.13875 | 253.8579 | 0.069664 | 0 | 0 | 0.13933 | 254.0579 | 0.070098 | 0 | 0 | 0.1402 | 254.1913 | 0.070387 | 0 | 0 | 0.14077 | 254.3247 | 0.070676 | 0 | 0 | 0.14135 | 254.5247 | 0.07111 | 0 | 0 | 0.14222 | 254.6581 | 0.071399 | 0 | 0 | 0.1428 | 254.8581 | 0.071833 | 0 | 0 | 0.14367 | 254.9915 | 0.072122 | 0 | 0 | 0.14424 | 255.1915 | 0.072556 | 0 | 0 | 0.14511 | 255.3249 | 0.072846 | 0 | 0 | 0.14569 | 255.3249 | 0.072846 | 0 | 0 | 0.14569
2017-08-07 03:00 | 217.562 | 0.64846 |  | 232.4098 | 0.023143 | 0 | 0 | 0.046285 | 239.2835 | 0.038052 | 0 | 0 | 0.076104 | 244.5361 | 0.049445 | 0 | 0 | 0.098889 | 244.6658 | 0.049726 | 0 | 0 | 0.099452 | 244.8603 | 0.050148 | 0 | 0 | 0.1003 | 245.0548 | 0.05057 | 0 | 0 | 0.10114 | 245.2494 | 0.050992 | 0 | 0 | 0.10198 | 245.4439 | 0.051414 | 0 | 0 | 0.10283 | 245.6385 | 0.051836 | 0 | 0 | 0.10367 | 245.833 | 0.052258 | 0 | 0 | 0.10452 | 246.0275 | 0.05268 | 0 | 0 | 0.10536 | 246.1572 | 0.052961 | 0 | 0 | 0.10592 | 246.3518 | 0.053383 | 0 | 0 | 0.10677 | 246.5463 | 0.053805 | 0 | 0 | 0.10761 | 246.7408 | 0.054227 | 0 | 0 | 0.10845 | 246.8705 | 0.054508 | 0 | 0 | 0.10902 | 247.0651 | 0.05493 | 0 | 0 | 0.10986 | 247.1948 | 0.055211 | 0 | 0 | 0.11042 | 247.3245 | 0.055493 | 0 | 0 | 0.11099 | 247.519 | 0.055915 | 0 | 0 | 0.11183 | 247.6487 | 0.056196 | 0 | 0 | 0.11239 | 247.8432 | 0.056618 | 0 | 0 | 0.11324 | 247.9729 | 0.056899 | 0 | 0 | 0.1138 | 248.1675 | 0.057321 | 0 | 0 | 0.11464 | 248.2972 | 0.057602 | 0 | 0 | 0.1152 | 248.2972 | 0.057602 | 0 | 0 | 0.1152
2017-08-07 04:00 | 221.5181 | 0.66026 |  | 236.6359 | 0.032309 | 0 | 0 | 0.064619 | 243.6347 | 0.04749 | 0 | 0 | 0.094979 | 248.9827 | 0.05909 | 0 | 0 | 0.11818 | 249.1148 | 0.059376 | 0 | 0 | 0.11875 | 249.3129 | 0.059806 | 0 | 0 | 0.11961 | 249.5109 | 0.060235 | 0 | 0 | 0.12047 | 249.709 | 0.060665 | 0 | 0 | 0.12133 | 249.9071 | 0.061094 | 0 | 0 | 0.12219 | 250.1052 | 0.061524 | 0 | 0 | 0.12305 | 250.3033 | 0.061954 | 0 | 0 | 0.12391 | 250.5013 | 0.062383 | 0 | 0 | 0.12477 | 250.6334 | 0.06267 | 0 | 0 | 0.12534 | 250.8315 | 0.063099 | 0 | 0 | 0.1262 | 251.0295 | 0.063529 | 0 | 0 | 0.12706 | 251.2276 | 0.063959 | 0 | 0 | 0.12792 | 251.3597 | 0.064245 | 0 | 0 | 0.12849 | 251.5577 | 0.064675 | 0 | 0 | 0.12935 | 251.6898 | 0.064961 | 0 | 0 | 0.12992 | 251.8218 | 0.065248 | 0 | 0 | 0.1305 | 252.0199 | 0.065677 | 0 | 0 | 0.13135 | 252.152 | 0.065964 | 0 | 0 | 0.13193 | 252.3501 | 0.066393 | 0 | 0 | 0.13279 | 252.4821 | 0.06668 | 0 | 0 | 0.13336 | 252.6802 | 0.067109 | 0 | 0 | 0.13422 | 252.8122 | 0.067396 | 0 | 0 | 0.13479 | 252.8122 | 0.067396 | 0 | 0 | 0.13479
2017-08-07 05:00 | 222.7682 | 0.66398 |  | 237.9713 | 0.035206 | 0 | 0 | 0.070411 | 245.0095 | 0.050472 | 0 | 0 | 0.10094 | 250.3878 | 0.062137 | 0 | 0 | 0.12427 | 250.5206 | 0.062425 | 0 | 0 | 0.12485 | 250.7197 | 0.062857 | 0 | 0 | 0.12571 | 250.9189 | 0.063289 | 0 | 0 | 0.12658 | 251.1181 | 0.063721 | 0 | 0 | 0.12744 | 251.3173 | 0.064153 | 0 | 0 | 0.12831 | 251.5165 | 0.064585 | 0 | 0 | 0.12917 | 251.7157 | 0.065017 | 0 | 0 | 0.13003 | 251.9149 | 0.065449 | 0 | 0 | 0.1309 | 252.0477 | 0.065737 | 0 | 0 | 0.13147 | 252.2469 | 0.066169 | 0 | 0 | 0.13234 | 252.4461 | 0.066602 | 0 | 0 | 0.1332 | 252.6453 | 0.067034 | 0 | 0 | 0.13407 | 252.7781 | 0.067322 | 0 | 0 | 0.13464 | 252.9773 | 0.067754 | 0 | 0 | 0.13551 | 253.1101 | 0.068042 | 0 | 0 | 0.13608 | 253.2429 | 0.06833 | 0 | 0 | 0.13666 | 253.4421 | 0.068762 | 0 | 0 | 0.13752 | 253.5749 | 0.06905 | 0 | 0 | 0.1381 | 253.7741 | 0.069482 | 0 | 0 | 0.13896 | 253.9069 | 0.06977 | 0 | 0 | 0.13954 | 254.1061 | 0.070202 | 0 | 0 | 0.1404 | 254.2389 | 0.07049 | 0 | 0 | 0.14098 | 254.2389 | 0.07049 | 0 | 0 | 0.14098
2017-08-07 06:00 | 229.946 | 0.68538 |  | 245.639 | 0.051837 | 0 | 0 | 0.10367 | 252.904 | 0.067595 | 0 | 0 | 0.13519 | 258.4555 | 0.079636 | 0 | 0 | 0.15927 | 258.5926 | 0.079933 | 0 | 0 | 0.15987 | 258.7982 | 0.080379 | 0 | 0 | 0.16076 | 259.0038 | 0.080825 | 0 | 0 | 0.16165 | 259.2094 | 0.081271 | 0 | 0 | 0.16254 | 259.415 | 0.081717 | 0 | 0 | 0.16343 | 259.6206 | 0.082163 | 0 | 0 | 0.16433 | 259.8263 | 0.082609 | 0 | 0 | 0.16522 | 260.0319 | 0.083055 | 0 | 0 | 0.16611 | 260.1689 | 0.083352 | 0 | 0 | 0.1667 | 260.3746 | 0.083798 | 0 | 0 | 0.1676 | 260.5802 | 0.084244 | 0 | 0 | 0.16849 | 260.7858 | 0.08469 | 0 | 0 | 0.16938 | 260.9229 | 0.084988 | 0 | 0 | 0.16998 | 261.1285 | 0.085434 | 0 | 0 | 0.17087 | 261.2655 | 0.085731 | 0 | 0 | 0.17146 | 261.4026 | 0.086028 | 0 | 0 | 0.17206 | 261.6082 | 0.086474 | 0 | 0 | 0.17295 | 261.7453 | 0.086772 | 0 | 0 | 0.17354 | 261.9509 | 0.087217 | 0 | 0 | 0.17443 | 262.088 | 0.087515 | 0 | 0 | 0.17503 | 262.2936 | 0.087961 | 0 | 0 | 0.17592 | 262.4307 | 0.088258 | 0 | 0 | 0.17652 | 262.4307 | 0.088258 | 0 | 0 | 0.17652
2017-08-07 07:00 | 230.3851 | 0.68669 |  | 246.108 | 0.052854 | 0 | 0 | 0.10571 | 253.3869 | 0.068642 | 0 | 0 | 0.13728 | 258.949 | 0.080706 | 0 | 0 | 0.16141 | 259.0864 | 0.081004 | 0 | 0 | 0.16201 | 259.2924 | 0.081451 | 0 | 0 | 0.1629 | 259.4984 | 0.081898 | 0 | 0 | 0.1638 | 259.7044 | 0.082345 | 0 | 0 | 0.16469 | 259.9104 | 0.082792 | 0 | 0 | 0.16558 | 260.1164 | 0.083238 | 0 | 0 | 0.16648 | 260.3224 | 0.083685 | 0 | 0 | 0.16737 | 260.5284 | 0.084132 | 0 | 0 | 0.16826 | 260.6657 | 0.08443 | 0 | 0 | 0.16886 | 260.8717 | 0.084877 | 0 | 0 | 0.16975 | 261.0777 | 0.085324 | 0 | 0 | 0.17065 | 261.2837 | 0.08577 | 0 | 0 | 0.17154 | 261.4211 | 0.086068 | 0 | 0 | 0.17214 | 261.6271 | 0.086515 | 0 | 0 | 0.17303 | 261.7644 | 0.086813 | 0 | 0 | 0.17363 | 261.9018 | 0.087111 | 0 | 0 | 0.17422 | 262.1078 | 0.087558 | 0 | 0 | 0.17512 | 262.2451 | 0.087856 | 0 | 0 | 0.17571 | 262.4511 | 0.088302 | 0 | 0 | 0.1766 | 262.5884 | 0.0886 | 0 | 0 | 0.1772 | 262.7945 | 0.089047 | 0 | 0 | 0.17809 | 262.9318 | 0.089345 | 0 | 0 | 0.17869 | 262.9318 | 0.089345 | 0 | 0 | 0.17869
2017-08-07 08:00 | 225.1557 | 0.6711 |  | 240.5217 | 0.040738 | 0 | 0 | 0.081475 | 247.6354 | 0.056167 | 0 | 0 | 0.11233 | 253.0713 | 0.067957 | 0 | 0 | 0.13591 | 253.2055 | 0.068249 | 0 | 0 | 0.1365 | 253.4068 | 0.068685 | 0 | 0 | 0.13737 | 253.6081 | 0.069122 | 0 | 0 | 0.13824 | 253.8095 | 0.069559 | 0 | 0 | 0.13912 | 254.0108 | 0.069995 | 0 | 0 | 0.13999 | 254.2121 | 0.070432 | 0 | 0 | 0.14086 | 254.4135 | 0.070869 | 0 | 0 | 0.14174 | 254.6148 | 0.071305 | 0 | 0 | 0.14261 | 254.749 | 0.071597 | 0 | 0 | 0.14319 | 254.9503 | 0.072033 | 0 | 0 | 0.14407 | 255.1517 | 0.07247 | 0 | 0 | 0.14494 | 255.353 | 0.072907 | 0 | 0 | 0.14581 | 255.4872 | 0.073198 | 0 | 0 | 0.1464 | 255.6885 | 0.073634 | 0 | 0 | 0.14727 | 255.8228 | 0.073926 | 0 | 0 | 0.14785 | 255.957 | 0.074217 | 0 | 0 | 0.14843 | 256.1583 | 0.074653 | 0 | 0 | 0.14931 | 256.2925 | 0.074944 | 0 | 0 | 0.14989 | 256.4939 | 0.075381 | 0 | 0 | 0.15076 | 256.6281 | 0.075672 | 0 | 0 | 0.15134 | 256.8294 | 0.076109 | 0 | 0 | 0.15222 | 256.9636 | 0.0764 | 0 | 0 | 0.1528 | 256.9636 | 0.0764 | 0 | 0 | 0.1528
2017-08-07 09:00 | 221.1646 | 0.6592 |  | 236.2583 | 0.03149 | 0 | 0 | 0.06298 | 243.2459 | 0.046646 | 0 | 0 | 0.093292 | 248.5854 | 0.058228 | 0 | 0 | 0.11646 | 248.7172 | 0.058514 | 0 | 0 | 0.11703 | 248.915 | 0.058943 | 0 | 0 | 0.11789 | 249.1128 | 0.059372 | 0 | 0 | 0.11874 | 249.3105 | 0.0598 | 0 | 0 | 0.1196 | 249.5083 | 0.060229 | 0 | 0 | 0.12046 | 249.706 | 0.060658 | 0 | 0 | 0.12132 | 249.9038 | 0.061087 | 0 | 0 | 0.12217 | 250.1016 | 0.061516 | 0 | 0 | 0.12303 | 250.2334 | 0.061802 | 0 | 0 | 0.1236 | 250.4312 | 0.062231 | 0 | 0 | 0.12446 | 250.6289 | 0.06266 | 0 | 0 | 0.12532 | 250.8267 | 0.063089 | 0 | 0 | 0.12618 | 250.9585 | 0.063375 | 0 | 0 | 0.12675 | 251.1563 | 0.063804 | 0 | 0 | 0.12761 | 251.2881 | 0.06409 | 0 | 0 | 0.12818 | 251.42 | 0.064376 | 0 | 0 | 0.12875 | 251.6177 | 0.064805 | 0 | 0 | 0.12961 | 251.7496 | 0.065091 | 0 | 0 | 0.13018 | 251.9473 | 0.06552 | 0 | 0 | 0.13104 | 252.0792 | 0.065806 | 0 | 0 | 0.13161 | 252.2769 | 0.066235 | 0 | 0 | 0.13247 | 252.4088 | 0.066521 | 0 | 0 | 0.13304 | 252.4088 | 0.066521 | 0 | 0 | 0.13304
2017-08-07 10:00 | 219.2746 | 0.65357 |  | 234.2393 | 0.027111 | 0 | 0 | 0.054222 | 241.1671 | 0.042137 | 0 | 0 | 0.084275 | 246.461 | 0.05362 | 0 | 0 | 0.10724 | 246.5917 | 0.053903 | 0 | 0 | 0.10781 | 246.7878 | 0.054329 | 0 | 0 | 0.10866 | 246.9839 | 0.054754 | 0 | 0 | 0.10951 | 247.1799 | 0.055179 | 0 | 0 | 0.11036 | 247.376 | 0.055604 | 0 | 0 | 0.11121 | 247.5721 | 0.05603 | 0 | 0 | 0.11206 | 247.7681 | 0.056455 | 0 | 0 | 0.11291 | 247.9642 | 0.05688 | 0 | 0 | 0.11376 | 248.0949 | 0.057164 | 0 | 0 | 0.11433 | 248.291 | 0.057589 | 0 | 0 | 0.11518 | 248.4871 | 0.058014 | 0 | 0 | 0.11603 | 248.6831 | 0.05844 | 0 | 0 | 0.11688 | 248.8138 | 0.058723 | 0 | 0 | 0.11745 | 249.0099 | 0.059148 | 0 | 0 | 0.1183 | 249.1406 | 0.059432 | 0 | 0 | 0.11886 | 249.2713 | 0.059715 | 0 | 0 | 0.11943 | 249.4674 | 0.060141 | 0 | 0 | 0.12028 | 249.5981 | 0.060424 | 0 | 0 | 0.12085 | 249.7942 | 0.06085 | 0 | 0 | 0.1217 | 249.9249 | 0.061133 | 0 | 0 | 0.12227 | 250.121 | 0.061558 | 0 | 0 | 0.12312 | 250.2517 | 0.061842 | 0 | 0 | 0.12368 | 250.2517 | 0.061842 | 0 | 0 | 0.12368
2017-08-07 11:00 | 223.607 | 0.66648 |  | 238.8674 | 0.037149 | 0 | 0 | 0.074299 | 245.9321 | 0.052473 | 0 | 0 | 0.10495 | 251.3306 | 0.064182 | 0 | 0 | 0.12836 | 251.4639 | 0.064471 | 0 | 0 | 0.12894 | 251.6638 | 0.064905 | 0 | 0 | 0.12981 | 251.8638 | 0.065339 | 0 | 0 | 0.13068 | 252.0637 | 0.065772 | 0 | 0 | 0.13154 | 252.2637 | 0.066206 | 0 | 0 | 0.13241 | 252.4636 | 0.06664 | 0 | 0 | 0.13328 | 252.6636 | 0.067073 | 0 | 0 | 0.13415 | 252.8635 | 0.067507 | 0 | 0 | 0.13501 | 252.9968 | 0.067796 | 0 | 0 | 0.13559 | 253.1968 | 0.06823 | 0 | 0 | 0.13646 | 253.3967 | 0.068663 | 0 | 0 | 0.13733 | 253.5966 | 0.069097 | 0 | 0 | 0.13819 | 253.7299 | 0.069386 | 0 | 0 | 0.13877 | 253.9299 | 0.06982 | 0 | 0 | 0.13964 | 254.0632 | 0.070109 | 0 | 0 | 0.14022 | 254.1965 | 0.070398 | 0 | 0 | 0.1408 | 254.3964 | 0.070832 | 0 | 0 | 0.14166 | 254.5297 | 0.071121 | 0 | 0 | 0.14224 | 254.7297 | 0.071555 | 0 | 0 | 0.14311 | 254.863 | 0.071844 | 0 | 0 | 0.14369 | 255.0629 | 0.072277 | 0 | 0 | 0.14455 | 255.1962 | 0.072567 | 0 | 0 | 0.14513 | 255.1962 | 0.072567 | 0 | 0 | 0.14513
2017-08-07 12:00 | 222.5449 | 0.66332 |  | 237.7328 | 0.034688 | 0 | 0 | 0.069377 | 244.7639 | 0.049939 | 0 | 0 | 0.099878 | 250.1368 | 0.061593 | 0 | 0 | 0.12319 | 250.2695 | 0.06188 | 0 | 0 | 0.12376 | 250.4685 | 0.062312 | 0 | 0 | 0.12462 | 250.6675 | 0.062744 | 0 | 0 | 0.12549 | 250.8665 | 0.063175 | 0 | 0 | 0.12635 | 251.0655 | 0.063607 | 0 | 0 | 0.12721 | 251.2645 | 0.064039 | 0 | 0 | 0.12808 | 251.4634 | 0.06447 | 0 | 0 | 0.12894 | 251.6624 | 0.064902 | 0 | 0 | 0.1298 | 251.7951 | 0.06519 | 0 | 0 | 0.13038 | 251.9941 | 0.065621 | 0 | 0 | 0.13124 | 252.1931 | 0.066053 | 0 | 0 | 0.13211 | 252.3921 | 0.066484 | 0 | 0 | 0.13297 | 252.5248 | 0.066772 | 0 | 0 | 0.13354 | 252.7237 | 0.067204 | 0 | 0 | 0.13441 | 252.8564 | 0.067491 | 0 | 0 | 0.13498 | 252.9891 | 0.067779 | 0 | 0 | 0.13556 | 253.1881 | 0.068211 | 0 | 0 | 0.13642 | 253.3207 | 0.068499 | 0 | 0 | 0.137 | 253.5197 | 0.06893 | 0 | 0 | 0.13786 | 253.6524 | 0.069218 | 0 | 0 | 0.13844 | 253.8514 | 0.06965 | 0 | 0 | 0.1393 | 253.9841 | 0.069937 | 0 | 0 | 0.13987 | 253.9841 | 0.069937 | 0 | 0 | 0.13987
2017-08-07 13:00 | 218.4934 | 0.65124 |  | 233.4048 | 0.025301 | 0 | 0 | 0.050602 | 240.3079 | 0.040274 | 0 | 0 | 0.080548 | 245.583 | 0.051715 | 0 | 0 | 0.10343 | 245.7132 | 0.051998 | 0 | 0 | 0.104 | 245.9086 | 0.052422 | 0 | 0 | 0.10484 | 246.104 | 0.052845 | 0 | 0 | 0.10569 | 246.2994 | 0.053269 | 0 | 0 | 0.10654 | 246.4947 | 0.053693 | 0 | 0 | 0.10739 | 246.6901 | 0.054117 | 0 | 0 | 0.10823 | 246.8855 | 0.054541 | 0 | 0 | 0.10908 | 247.0809 | 0.054964 | 0 | 0 | 0.10993 | 247.2111 | 0.055247 | 0 | 0 | 0.11049 | 247.4065 | 0.055671 | 0 | 0 | 0.11134 | 247.6018 | 0.056094 | 0 | 0 | 0.11219 | 247.7972 | 0.056518 | 0 | 0 | 0.11304 | 247.9275 | 0.056801 | 0 | 0 | 0.1136 | 248.1228 | 0.057224 | 0 | 0 | 0.11445 | 248.2531 | 0.057507 | 0 | 0 | 0.11501 | 248.3833 | 0.057789 | 0 | 0 | 0.11558 | 248.5787 | 0.058213 | 0 | 0 | 0.11643 | 248.709 | 0.058496 | 0 | 0 | 0.11699 | 248.9043 | 0.058919 | 0 | 0 | 0.11784 | 249.0346 | 0.059202 | 0 | 0 | 0.1184 | 249.2299 | 0.059626 | 0 | 0 | 0.11925 | 249.3602 | 0.059908 | 0 | 0 | 0.11982 | 249.3602 | 0.059908 | 0 | 0 | 0.11982
2017-08-07 14:00 | 221.0429 | 0.65884 |  | 236.1283 | 0.031208 | 0 | 0 | 0.062416 | 243.112 | 0.046356 | 0 | 0 | 0.092712 | 248.4486 | 0.057931 | 0 | 0 | 0.11586 | 248.5803 | 0.058217 | 0 | 0 | 0.11643 | 248.778 | 0.058645 | 0 | 0 | 0.11729 | 248.9757 | 0.059074 | 0 | 0 | 0.11815 | 249.1733 | 0.059503 | 0 | 0 | 0.11901 | 249.371 | 0.059932 | 0 | 0 | 0.11986 | 249.5686 | 0.06036 | 0 | 0 | 0.12072 | 249.7663 | 0.060789 | 0 | 0 | 0.12158 | 249.9639 | 0.061218 | 0 | 0 | 0.12244 | 250.0957 | 0.061503 | 0 | 0 | 0.12301 | 250.2933 | 0.061932 | 0 | 0 | 0.12386 | 250.491 | 0.062361 | 0 | 0 | 0.12472 | 250.6886 | 0.06279 | 0 | 0 | 0.12558 | 250.8204 | 0.063075 | 0 | 0 | 0.12615 | 251.0181 | 0.063504 | 0 | 0 | 0.12701 | 251.1498 | 0.06379 | 0 | 0 | 0.12758 | 251.2816 | 0.064076 | 0 | 0 | 0.12815 | 251.4792 | 0.064504 | 0 | 0 | 0.12901 | 251.611 | 0.06479 | 0 | 0 | 0.12958 | 251.8087 | 0.065219 | 0 | 0 | 0.13044 | 251.9404 | 0.065505 | 0 | 0 | 0.13101 | 252.1381 | 0.065933 | 0 | 0 | 0.13187 | 252.2699 | 0.066219 | 0 | 0 | 0.13244 | 252.2699 | 0.066219 | 0 | 0 | 0.13244
2017-08-07 15:00 | 213.2356 | 0.63557 |  | 227.7882 | 0.013118 | 0 | 0 | 0.026237 | 234.5252 | 0.027731 | 0 | 0 | 0.055462 | 239.6733 | 0.038897 | 0 | 0 | 0.077795 | 239.8004 | 0.039173 | 0 | 0 | 0.078346 | 239.9911 | 0.039587 | 0 | 0 | 0.079173 | 240.1818 | 0.04 | 0 | 0 | 0.08 | 240.3725 | 0.040414 | 0 | 0 | 0.080828 | 240.5631 | 0.040827 | 0 | 0 | 0.081655 | 240.7538 | 0.041241 | 0 | 0 | 0.082482 | 240.9445 | 0.041654 | 0 | 0 | 0.083309 | 241.1351 | 0.042068 | 0 | 0 | 0.084136 | 241.2622 | 0.042344 | 0 | 0 | 0.084688 | 241.4529 | 0.042757 | 0 | 0 | 0.085515 | 241.6436 | 0.043171 | 0 | 0 | 0.086342 | 241.8343 | 0.043584 | 0 | 0 | 0.087169 | 241.9614 | 0.04386 | 0 | 0 | 0.08772 | 242.152 | 0.044274 | 0 | 0 | 0.088547 | 242.2792 | 0.044549 | 0 | 0 | 0.089099 | 242.4063 | 0.044825 | 0 | 0 | 0.08965 | 242.5969 | 0.045239 | 0 | 0 | 0.090477 | 242.7241 | 0.045514 | 0 | 0 | 0.091029 | 242.9147 | 0.045928 | 0 | 0 | 0.091856 | 243.0418 | 0.046204 | 0 | 0 | 0.092407 | 243.2325 | 0.046617 | 0 | 0 | 0.093235 | 243.3596 | 0.046893 | 0 | 0 | 0.093786 | 243.3596 | 0.046893 | 0 | 0 | 0.093786
2017-08-07 16:00 | 218.6211 | 0.65162 |  | 233.5411 | 0.025597 | 0 | 0 | 0.051193 | 240.4483 | 0.040578 | 0 | 0 | 0.081157 | 245.7265 | 0.052027 | 0 | 0 | 0.10405 | 245.8568 | 0.052309 | 0 | 0 | 0.10462 | 246.0523 | 0.052733 | 0 | 0 | 0.10547 | 246.2478 | 0.053157 | 0 | 0 | 0.10631 | 246.4433 | 0.053581 | 0 | 0 | 0.10716 | 246.6387 | 0.054005 | 0 | 0 | 0.10801 | 246.8342 | 0.054429 | 0 | 0 | 0.10886 | 247.0297 | 0.054853 | 0 | 0 | 0.10971 | 247.2252 | 0.055277 | 0 | 0 | 0.11055 | 247.3555 | 0.05556 | 0 | 0 | 0.11112 | 247.551 | 0.055984 | 0 | 0 | 0.11197 | 247.7465 | 0.056408 | 0 | 0 | 0.11282 | 247.942 | 0.056832 | 0 | 0 | 0.11366 | 248.0723 | 0.057115 | 0 | 0 | 0.11423 | 248.2678 | 0.057539 | 0 | 0 | 0.11508 | 248.3981 | 0.057821 | 0 | 0 | 0.11564 | 248.5284 | 0.058104 | 0 | 0 | 0.11621 | 248.7239 | 0.058528 | 0 | 0 | 0.11706 | 248.8543 | 0.058811 | 0 | 0 | 0.11762 | 249.0497 | 0.059235 | 0 | 0 | 0.11847 | 249.1801 | 0.059517 | 0 | 0 | 0.11903 | 249.3755 | 0.059942 | 0 | 0 | 0.11988 | 249.5059 | 0.060224 | 0 | 0 | 0.12045 | 249.5059 | 0.060224 | 0 | 0 | 0.12045
2017-08-07 17:00 | 222.716 | 0.66383 |  | 237.9155 | 0.035085 | 0 | 0 | 0.07017 | 244.9521 | 0.050347 | 0 | 0 | 0.10069 | 250.3291 | 0.06201 | 0 | 0 | 0.12402 | 250.4619 | 0.062298 | 0 | 0 | 0.1246 | 250.661 | 0.06273 | 0 | 0 | 0.12546 | 250.8602 | 0.063162 | 0 | 0 | 0.12632 | 251.0593 | 0.063594 | 0 | 0 | 0.12719 | 251.2585 | 0.064026 | 0 | 0 | 0.12805 | 251.4576 | 0.064458 | 0 | 0 | 0.12892 | 251.6568 | 0.064889 | 0 | 0 | 0.12978 | 251.8559 | 0.065321 | 0 | 0 | 0.13064 | 251.9887 | 0.065609 | 0 | 0 | 0.13122 | 252.1878 | 0.066041 | 0 | 0 | 0.13208 | 252.387 | 0.066473 | 0 | 0 | 0.13295 | 252.5861 | 0.066905 | 0 | 0 | 0.13381 | 252.7189 | 0.067193 | 0 | 0 | 0.13439 | 252.918 | 0.067625 | 0 | 0 | 0.13525 | 253.0508 | 0.067913 | 0 | 0 | 0.13583 | 253.1836 | 0.068201 | 0 | 0 | 0.1364 | 253.3827 | 0.068633 | 0 | 0 | 0.13727 | 253.5155 | 0.068921 | 0 | 0 | 0.13784 | 253.7146 | 0.069353 | 0 | 0 | 0.13871 | 253.8474 | 0.069641 | 0 | 0 | 0.13928 | 254.0465 | 0.070073 | 0 | 0 | 0.14015 | 254.1793 | 0.070361 | 0 | 0 | 0.14072 | 254.1793 | 0.070361 | 0 | 0 | 0.14072
2017-08-07 18:00 | 224.2287 | 0.66834 |  | 239.5315 | 0.03859 | 0 | 0 | 0.07718 | 246.6159 | 0.053956 | 0 | 0 | 0.10791 | 252.0294 | 0.065698 | 0 | 0 | 0.1314 | 252.1631 | 0.065988 | 0 | 0 | 0.13198 | 252.3636 | 0.066423 | 0 | 0 | 0.13285 | 252.5641 | 0.066857 | 0 | 0 | 0.13371 | 252.7646 | 0.067292 | 0 | 0 | 0.13458 | 252.9651 | 0.067727 | 0 | 0 | 0.13545 | 253.1656 | 0.068162 | 0 | 0 | 0.13632 | 253.3661 | 0.068597 | 0 | 0 | 0.13719 | 253.5666 | 0.069032 | 0 | 0 | 0.13806 | 253.7002 | 0.069322 | 0 | 0 | 0.13864 | 253.9007 | 0.069757 | 0 | 0 | 0.13951 | 254.1012 | 0.070192 | 0 | 0 | 0.14038 | 254.3017 | 0.070626 | 0 | 0 | 0.14125 | 254.4354 | 0.070916 | 0 | 0 | 0.14183 | 254.6359 | 0.071351 | 0 | 0 | 0.1427 | 254.7696 | 0.071641 | 0 | 0 | 0.14328 | 254.9032 | 0.071931 | 0 | 0 | 0.14386 | 255.1037 | 0.072366 | 0 | 0 | 0.14473 | 255.2374 | 0.072656 | 0 | 0 | 0.14531 | 255.4379 | 0.073091 | 0 | 0 | 0.14618 | 255.5716 | 0.073381 | 0 | 0 | 0.14676 | 255.7721 | 0.073816 | 0 | 0 | 0.14763 | 255.9057 | 0.074105 | 0 | 0 | 0.14821 | 255.9057 | 0.074105 | 0 | 0 | 0.14821
2017-08-07 19:00 | 224.6349 | 0.66955 |  | 239.9655 | 0.039531 | 0 | 0 | 0.079062 | 247.0627 | 0.054925 | 0 | 0 | 0.10985 | 252.486 | 0.066688 | 0 | 0 | 0.13338 | 252.6199 | 0.066978 | 0 | 0 | 0.13396 | 252.8208 | 0.067414 | 0 | 0 | 0.13483 | 253.0216 | 0.06785 | 0 | 0 | 0.1357 | 253.2225 | 0.068286 | 0 | 0 | 0.13657 | 253.4234 | 0.068721 | 0 | 0 | 0.13744 | 253.6242 | 0.069157 | 0 | 0 | 0.13831 | 253.8251 | 0.069593 | 0 | 0 | 0.13919 | 254.0259 | 0.070028 | 0 | 0 | 0.14006 | 254.1599 | 0.070319 | 0 | 0 | 0.14064 | 254.3607 | 0.070754 | 0 | 0 | 0.14151 | 254.5616 | 0.07119 | 0 | 0 | 0.14238 | 254.7624 | 0.071626 | 0 | 0 | 0.14325 | 254.8964 | 0.071916 | 0 | 0 | 0.14383 | 255.0972 | 0.072352 | 0 | 0 | 0.1447 | 255.2311 | 0.072642 | 0 | 0 | 0.14528 | 255.365 | 0.072933 | 0 | 0 | 0.14587 | 255.5659 | 0.073368 | 0 | 0 | 0.14674 | 255.6998 | 0.073659 | 0 | 0 | 0.14732 | 255.9007 | 0.074095 | 0 | 0 | 0.14819 | 256.0346 | 0.074385 | 0 | 0 | 0.14877 | 256.2354 | 0.074821 | 0 | 0 | 0.14964 | 256.3694 | 0.075111 | 0 | 0 | 0.15022 | 256.3694 | 0.075111 | 0 | 0 | 0.15022
2017-08-07 20:00 | 219.8501 | 0.65528 |  | 234.8541 | 0.028444 | 0 | 0 | 0.056889 | 241.8001 | 0.04351 | 0 | 0 | 0.087021 | 247.1079 | 0.055023 | 0 | 0 | 0.11005 | 247.2389 | 0.055307 | 0 | 0 | 0.11061 | 247.4355 | 0.055734 | 0 | 0 | 0.11147 | 247.6321 | 0.05616 | 0 | 0 | 0.11232 | 247.8287 | 0.056586 | 0 | 0 | 0.11317 | 248.0253 | 0.057013 | 0 | 0 | 0.11403 | 248.2219 | 0.057439 | 0 | 0 | 0.11488 | 248.4185 | 0.057866 | 0 | 0 | 0.11573 | 248.615 | 0.058292 | 0 | 0 | 0.11658 | 248.7461 | 0.058576 | 0 | 0 | 0.11715 | 248.9427 | 0.059003 | 0 | 0 | 0.11801 | 249.1393 | 0.059429 | 0 | 0 | 0.11886 | 249.3359 | 0.059855 | 0 | 0 | 0.11971 | 249.4669 | 0.06014 | 0 | 0 | 0.12028 | 249.6635 | 0.060566 | 0 | 0 | 0.12113 | 249.7946 | 0.06085 | 0 | 0 | 0.1217 | 249.9256 | 0.061135 | 0 | 0 | 0.12227 | 250.1222 | 0.061561 | 0 | 0 | 0.12312 | 250.2533 | 0.061845 | 0 | 0 | 0.12369 | 250.4498 | 0.062272 | 0 | 0 | 0.12454 | 250.5809 | 0.062556 | 0 | 0 | 0.12511 | 250.7775 | 0.062982 | 0 | 0 | 0.12596 | 250.9085 | 0.063267 | 0 | 0 | 0.12653 | 250.9085 | 0.063267 | 0 | 0 | 0.12653
2017-08-07 21:00 | 226.3571 | 0.67468 |  | 241.8052 | 0.043521 | 0 | 0 | 0.087043 | 248.9568 | 0.059033 | 0 | 0 | 0.11807 | 254.4217 | 0.070887 | 0 | 0 | 0.14177 | 254.5566 | 0.071179 | 0 | 0 | 0.14236 | 254.7591 | 0.071618 | 0 | 0 | 0.14324 | 254.9615 | 0.072057 | 0 | 0 | 0.14411 | 255.1639 | 0.072496 | 0 | 0 | 0.14499 | 255.3663 | 0.072935 | 0 | 0 | 0.14587 | 255.5687 | 0.073374 | 0 | 0 | 0.14675 | 255.7711 | 0.073813 | 0 | 0 | 0.14763 | 255.9735 | 0.074252 | 0 | 0 | 0.1485 | 256.1084 | 0.074545 | 0 | 0 | 0.14909 | 256.3108 | 0.074984 | 0 | 0 | 0.14997 | 256.5132 | 0.075423 | 0 | 0 | 0.15085 | 256.7156 | 0.075862 | 0 | 0 | 0.15172 | 256.8506 | 0.076155 | 0 | 0 | 0.15231 | 257.053 | 0.076594 | 0 | 0 | 0.15319 | 257.1879 | 0.076886 | 0 | 0 | 0.15377 | 257.3228 | 0.077179 | 0 | 0 | 0.15436 | 257.5252 | 0.077618 | 0 | 0 | 0.15524 | 257.6602 | 0.077911 | 0 | 0 | 0.15582 | 257.8626 | 0.07835 | 0 | 0 | 0.1567 | 257.9975 | 0.078643 | 0 | 0 | 0.15729 | 258.1999 | 0.079082 | 0 | 0 | 0.15816 | 258.3349 | 0.079374 | 0 | 0 | 0.15875 | 258.3349 | 0.079374 | 0 | 0 | 0.15875
2017-08-07 22:00 | 227.065 | 0.67679 |  | 242.5613 | 0.045161 | 0 | 0 | 0.090323 | 249.7353 | 0.060722 | 0 | 0 | 0.12144 | 255.2173 | 0.072612 | 0 | 0 | 0.14522 | 255.3526 | 0.072906 | 0 | 0 | 0.14581 | 255.5557 | 0.073346 | 0 | 0 | 0.14669 | 255.7587 | 0.073787 | 0 | 0 | 0.14757 | 255.9618 | 0.074227 | 0 | 0 | 0.14845 | 256.1648 | 0.074667 | 0 | 0 | 0.14933 | 256.3678 | 0.075108 | 0 | 0 | 0.15022 | 256.5709 | 0.075548 | 0 | 0 | 0.1511 | 256.7739 | 0.075989 | 0 | 0 | 0.15198 | 256.9093 | 0.076282 | 0 | 0 | 0.15256 | 257.1123 | 0.076723 | 0 | 0 | 0.15345 | 257.3153 | 0.077163 | 0 | 0 | 0.15433 | 257.5184 | 0.077603 | 0 | 0 | 0.15521 | 257.6537 | 0.077897 | 0 | 0 | 0.15579 | 257.8568 | 0.078337 | 0 | 0 | 0.15667 | 257.9921 | 0.078631 | 0 | 0 | 0.15726 | 258.1275 | 0.078924 | 0 | 0 | 0.15785 | 258.3305 | 0.079365 | 0 | 0 | 0.15873 | 258.4659 | 0.079658 | 0 | 0 | 0.15932 | 258.6689 | 0.080099 | 0 | 0 | 0.1602 | 258.8043 | 0.080392 | 0 | 0 | 0.16078 | 259.0073 | 0.080833 | 0 | 0 | 0.16167 | 259.1427 | 0.081126 | 0 | 0 | 0.16225 | 259.1427 | 0.081126 | 0 | 0 | 0.16225
2017-08-07 23:00 | 229.3969 | 0.68374 |  | 245.0524 | 0.050565 | 0 | 0 | 0.10113 | 252.3 | 0.066285 | 0 | 0 | 0.13257 | 257.8383 | 0.078297 | 0 | 0 | 0.15659 | 257.9751 | 0.078594 | 0 | 0 | 0.15719 | 258.1802 | 0.079039 | 0 | 0 | 0.15808 | 258.3853 | 0.079484 | 0 | 0 | 0.15897 | 258.5904 | 0.079929 | 0 | 0 | 0.15986 | 258.7956 | 0.080374 | 0 | 0 | 0.16075 | 259.0007 | 0.080818 | 0 | 0 | 0.16164 | 259.2058 | 0.081263 | 0 | 0 | 0.16253 | 259.4109 | 0.081708 | 0 | 0 | 0.16342 | 259.5477 | 0.082005 | 0 | 0 | 0.16401 | 259.7528 | 0.08245 | 0 | 0 | 0.1649 | 259.9579 | 0.082895 | 0 | 0 | 0.16579 | 260.163 | 0.08334 | 0 | 0 | 0.16668 | 260.2998 | 0.083636 | 0 | 0 | 0.16727 | 260.5049 | 0.084081 | 0 | 0 | 0.16816 | 260.6417 | 0.084378 | 0 | 0 | 0.16876 | 260.7784 | 0.084674 | 0 | 0 | 0.16935 | 260.9835 | 0.085119 | 0 | 0 | 0.17024 | 261.1203 | 0.085416 | 0 | 0 | 0.17083 | 261.3254 | 0.085861 | 0 | 0 | 0.17172 | 261.4621 | 0.086157 | 0 | 0 | 0.17231 | 261.6673 | 0.086602 | 0 | 0 | 0.1732 | 261.804 | 0.086899 | 0 | 0 | 0.1738 | 261.804 | 0.086899 | 0 | 0 | 0.1738
2017-08-08 | 229.3231 | 0.68352 |  | 244.9736 | 0.050394 | 0 | 0 | 0.10079 | 252.2189 | 0.066109 | 0 | 0 | 0.13222 | 257.7554 | 0.078117 | 0 | 0 | 0.15623 | 257.8921 | 0.078414 | 0 | 0 | 0.15683 | 258.0971 | 0.078859 | 0 | 0 | 0.15772 | 258.3022 | 0.079303 | 0 | 0 | 0.15861 | 258.5073 | 0.079748 | 0 | 0 | 0.1595 | 258.7123 | 0.080193 | 0 | 0 | 0.16039 | 258.9174 | 0.080638 | 0 | 0 | 0.16128 | 259.1224 | 0.081082 | 0 | 0 | 0.16216 | 259.3275 | 0.081527 | 0 | 0 | 0.16305 | 259.4642 | 0.081824 | 0 | 0 | 0.16365 | 259.6692 | 0.082269 | 0 | 0 | 0.16454 | 259.8743 | 0.082713 | 0 | 0 | 0.16543 | 260.0793 | 0.083158 | 0 | 0 | 0.16632 | 260.2161 | 0.083455 | 0 | 0 | 0.16691 | 260.4211 | 0.083899 | 0 | 0 | 0.1678 | 260.5578 | 0.084196 | 0 | 0 | 0.16839 | 260.6945 | 0.084492 | 0 | 0 | 0.16898 | 260.8996 | 0.084937 | 0 | 0 | 0.16987 | 261.0363 | 0.085234 | 0 | 0 | 0.17047 | 261.2413 | 0.085678 | 0 | 0 | 0.17136 | 261.378 | 0.085975 | 0 | 0 | 0.17195 | 261.5831 | 0.08642 | 0 | 0 | 0.17284 | 261.7198 | 0.086716 | 0 | 0 | 0.17343 | 261.7198 | 0.086716 | 0 | 0 | 0.17343
2017-08-08 01:00 | 233.3158 | 0.69542 |  | 249.2388 | 0.059645 | 0 | 0 | 0.11929 | 256.6102 | 0.075634 | 0 | 0 | 0.15127 | 262.2431 | 0.087851 | 0 | 0 | 0.1757 | 262.3822 | 0.088153 | 0 | 0 | 0.17631 | 262.5909 | 0.088605 | 0 | 0 | 0.17721 | 262.7995 | 0.089058 | 0 | 0 | 0.17812 | 263.0081 | 0.089511 | 0 | 0 | 0.17902 | 263.2167 | 0.089963 | 0 | 0 | 0.17993 | 263.4254 | 0.090416 | 0 | 0 | 0.18083 | 263.634 | 0.090868 | 0 | 0 | 0.18174 | 263.8426 | 0.091321 | 0 | 0 | 0.18264 | 263.9817 | 0.091622 | 0 | 0 | 0.18324 | 264.1903 | 0.092075 | 0 | 0 | 0.18415 | 264.3989 | 0.092527 | 0 | 0 | 0.18505 | 264.6076 | 0.09298 | 0 | 0 | 0.18596 | 264.7467 | 0.093281 | 0 | 0 | 0.18656 | 264.9553 | 0.093734 | 0 | 0 | 0.18747 | 265.0944 | 0.094036 | 0 | 0 | 0.18807 | 265.2334 | 0.094337 | 0 | 0 | 0.18867 | 265.4421 | 0.09479 | 0 | 0 | 0.18958 | 265.5812 | 0.095091 | 0 | 0 | 0.19018 | 265.7898 | 0.095544 | 0 | 0 | 0.19109 | 265.9289 | 0.095846 | 0 | 0 | 0.19169 | 266.1375 | 0.096298 | 0 | 0 | 0.1926 | 266.2766 | 0.0966 | 0 | 0 | 0.1932 | 266.2766 | 0.0966 | 0 | 0 | 0.1932
2017-08-08 02:00 | 229.8853 | 0.6852 |  | 245.5741 | 0.051696 | 0 | 0 | 0.10339 | 252.8372 | 0.06745 | 0 | 0 | 0.1349 | 258.3873 | 0.079488 | 0 | 0 | 0.15898 | 258.5243 | 0.079785 | 0 | 0 | 0.15957 | 258.7299 | 0.080231 | 0 | 0 | 0.16046 | 258.9354 | 0.080677 | 0 | 0 | 0.16135 | 259.141 | 0.081123 | 0 | 0 | 0.16225 | 259.3466 | 0.081569 | 0 | 0 | 0.16314 | 259.5521 | 0.082014 | 0 | 0 | 0.16403 | 259.7577 | 0.08246 | 0 | 0 | 0.16492 | 259.9632 | 0.082906 | 0 | 0 | 0.16581 | 260.1003 | 0.083203 | 0 | 0 | 0.16641 | 260.3058 | 0.083649 | 0 | 0 | 0.1673 | 260.5114 | 0.084095 | 0 | 0 | 0.16819 | 260.7169 | 0.084541 | 0 | 0 | 0.16908 | 260.854 | 0.084838 | 0 | 0 | 0.16968 | 261.0595 | 0.085284 | 0 | 0 | 0.17057 | 261.1966 | 0.085581 | 0 | 0 | 0.17116 | 261.3336 | 0.085879 | 0 | 0 | 0.17176 | 261.5392 | 0.086324 | 0 | 0 | 0.17265 | 261.6762 | 0.086622 | 0 | 0 | 0.17324 | 261.8818 | 0.087068 | 0 | 0 | 0.17414 | 262.0188 | 0.087365 | 0 | 0 | 0.17473 | 262.2244 | 0.087811 | 0 | 0 | 0.17562 | 262.3614 | 0.088108 | 0 | 0 | 0.17622 | 262.3614 | 0.088108 | 0 | 0 | 0.17622
2017-08-08 03:00 | 229.1037 | 0.68287 |  | 244.7392 | 0.049885 | 0 | 0 | 0.09977 | 251.9775 | 0.065585 | 0 | 0 | 0.13117 | 257.5088 | 0.077582 | 0 | 0 | 0.15516 | 257.6453 | 0.077879 | 0 | 0 | 0.15576 | 257.8502 | 0.078323 | 0 | 0 | 0.15665 | 258.0551 | 0.078767 | 0 | 0 | 0.15753 | 258.2599 | 0.079212 | 0 | 0 | 0.15842 | 258.4648 | 0.079656 | 0 | 0 | 0.15931 | 258.6696 | 0.0801 | 0 | 0 | 0.1602 | 258.8745 | 0.080545 | 0 | 0 | 0.16109 | 259.0794 | 0.080989 | 0 | 0 | 0.16198 | 259.2159 | 0.081285 | 0 | 0 | 0.16257 | 259.4208 | 0.08173 | 0 | 0 | 0.16346 | 259.6256 | 0.082174 | 0 | 0 | 0.16435 | 259.8305 | 0.082618 | 0 | 0 | 0.16524 | 259.9671 | 0.082915 | 0 | 0 | 0.16583 | 260.1719 | 0.083359 | 0 | 0 | 0.16672 | 260.3085 | 0.083655 | 0 | 0 | 0.16731 | 260.4451 | 0.083951 | 0 | 0 | 0.1679 | 260.6499 | 0.084396 | 0 | 0 | 0.16879 | 260.7865 | 0.084692 | 0 | 0 | 0.16938 | 260.9914 | 0.085136 | 0 | 0 | 0.17027 | 261.128 | 0.085432 | 0 | 0 | 0.17086 | 261.3328 | 0.085877 | 0 | 0 | 0.17175 | 261.4694 | 0.086173 | 0 | 0 | 0.17235 | 261.4694 | 0.086173 | 0 | 0 | 0.17235
2017-08-08 04:00 | 235.6003 | 0.70223 |  | 251.6791 | 0.064938 | 0 | 0 | 0.12988 | 259.1228 | 0.081083 | 0 | 0 | 0.16217 | 264.8108 | 0.093421 | 0 | 0 | 0.18684 | 264.9513 | 0.093725 | 0 | 0 | 0.18745 | 265.1619 | 0.094182 | 0 | 0 | 0.18836 | 265.3726 | 0.094639 | 0 | 0 | 0.18928 | 265.5833 | 0.095096 | 0 | 0 | 0.19019 | 265.7939 | 0.095553 | 0 | 0 | 0.19111 | 266.0046 | 0.09601 | 0 | 0 | 0.19202 | 266.2153 | 0.096467 | 0 | 0 | 0.19293 | 266.4259 | 0.096924 | 0 | 0 | 0.19385 | 266.5664 | 0.097228 | 0 | 0 | 0.19446 | 266.7771 | 0.097685 | 0 | 0 | 0.19537 | 266.9877 | 0.098142 | 0 | 0 | 0.19628 | 267.1984 | 0.098599 | 0 | 0 | 0.1972 | 267.3388 | 0.098904 | 0 | 0 | 0.19781 | 267.5495 | 0.099361 | 0 | 0 | 0.19872 | 267.69 | 0.099665 | 0 | 0 | 0.19933 | 267.8304 | 0.09997 | 0 | 0 | 0.19994 | 268.0411 | 0.10043 | 0 | 0 | 0.20085 | 268.1815 | 0.10073 | 0 | 0 | 0.20146 | 268.3922 | 0.10119 | 0 | 0 | 0.20238 | 268.5326 | 0.10149 | 0 | 0 | 0.20299 | 268.7433 | 0.10195 | 0 | 0 | 0.2039 | 268.8837 | 0.10225 | 0 | 0 | 0.20451 | 268.8837 | 0.10225 | 0 | 0 | 0.20451
2017-08-08 05:00 | 233.68 | 0.69651 |  | 249.6278 | 0.060489 | 0 | 0 | 0.12098 | 257.0107 | 0.076502 | 0 | 0 | 0.153 | 262.6524 | 0.088739 | 0 | 0 | 0.17748 | 262.7917 | 0.089041 | 0 | 0 | 0.17808 | 263.0007 | 0.089494 | 0 | 0 | 0.17899 | 263.2097 | 0.089948 | 0 | 0 | 0.1799 | 263.4186 | 0.090401 | 0 | 0 | 0.1808 | 263.6276 | 0.090854 | 0 | 0 | 0.18171 | 263.8365 | 0.091307 | 0 | 0 | 0.18261 | 264.0455 | 0.091761 | 0 | 0 | 0.18352 | 264.2544 | 0.092214 | 0 | 0 | 0.18443 | 264.3937 | 0.092516 | 0 | 0 | 0.18503 | 264.6027 | 0.092969 | 0 | 0 | 0.18594 | 264.8116 | 0.093422 | 0 | 0 | 0.18684 | 265.0206 | 0.093876 | 0 | 0 | 0.18775 | 265.1599 | 0.094178 | 0 | 0 | 0.18836 | 265.3688 | 0.094631 | 0 | 0 | 0.18926 | 265.5081 | 0.094933 | 0 | 0 | 0.18987 | 265.6474 | 0.095235 | 0 | 0 | 0.19047 | 265.8564 | 0.095688 | 0 | 0 | 0.19138 | 265.9957 | 0.095991 | 0 | 0 | 0.19198 | 266.2046 | 0.096444 | 0 | 0 | 0.19289 | 266.3439 | 0.096746 | 0 | 0 | 0.19349 | 266.5529 | 0.097199 | 0 | 0 | 0.1944 | 266.6922 | 0.097501 | 0 | 0 | 0.195 | 266.6922 | 0.097501 | 0 | 0 | 0.195
2017-08-08 06:00 | 236.4192 | 0.70467 |  | 252.554 | 0.066836 | 0 | 0 | 0.13367 | 260.0235 | 0.083037 | 0 | 0 | 0.16607 | 265.7313 | 0.095417 | 0 | 0 | 0.19083 | 265.8723 | 0.095723 | 0 | 0 | 0.19145 | 266.0837 | 0.096181 | 0 | 0 | 0.19236 | 266.2951 | 0.09664 | 0 | 0 | 0.19328 | 266.5065 | 0.097098 | 0 | 0 | 0.1942 | 266.7179 | 0.097557 | 0 | 0 | 0.19511 | 266.9293 | 0.098016 | 0 | 0 | 0.19603 | 267.1407 | 0.098474 | 0 | 0 | 0.19695 | 267.3521 | 0.098933 | 0 | 0 | 0.19787 | 267.493 | 0.099238 | 0 | 0 | 0.19848 | 267.7044 | 0.099697 | 0 | 0 | 0.19939 | 267.9158 | 0.10016 | 0 | 0 | 0.20031 | 268.1272 | 0.10061 | 0 | 0 | 0.20123 | 268.2682 | 0.10092 | 0 | 0 | 0.20184 | 268.4796 | 0.10138 | 0 | 0 | 0.20276 | 268.6205 | 0.10168 | 0 | 0 | 0.20337 | 268.7614 | 0.10199 | 0 | 0 | 0.20398 | 268.9728 | 0.10245 | 0 | 0 | 0.2049 | 269.1138 | 0.10275 | 0 | 0 | 0.20551 | 269.3252 | 0.10321 | 0 | 0 | 0.20642 | 269.4661 | 0.10352 | 0 | 0 | 0.20704 | 269.6775 | 0.10398 | 0 | 0 | 0.20795 | 269.8184 | 0.10428 | 0 | 0 | 0.20856 | 269.8184 | 0.10428 | 0 | 0 | 0.20856
2017-08-08 07:00 | 237.1253 | 0.70678 |  | 253.3083 | 0.068472 | 0 | 0 | 0.13694 | 260.8001 | 0.084721 | 0 | 0 | 0.16944 | 266.525 | 0.097139 | 0 | 0 | 0.19428 | 266.6663 | 0.097445 | 0 | 0 | 0.19489 | 266.8784 | 0.097905 | 0 | 0 | 0.19581 | 267.0904 | 0.098365 | 0 | 0 | 0.19673 | 267.3024 | 0.098825 | 0 | 0 | 0.19765 | 267.5145 | 0.099285 | 0 | 0 | 0.19857 | 267.7265 | 0.099745 | 0 | 0 | 0.19949 | 267.9385 | 0.1002 | 0 | 0 | 0.20041 | 268.1506 | 0.10066 | 0 | 0 | 0.20133 | 268.2919 | 0.10097 | 0 | 0 | 0.20194 | 268.5039 | 0.10143 | 0 | 0 | 0.20286 | 268.716 | 0.10189 | 0 | 0 | 0.20378 | 268.928 | 0.10235 | 0 | 0 | 0.2047 | 269.0694 | 0.10266 | 0 | 0 | 0.20531 | 269.2814 | 0.10312 | 0 | 0 | 0.20623 | 269.4228 | 0.10342 | 0 | 0 | 0.20685 | 269.5641 | 0.10373 | 0 | 0 | 0.20746 | 269.7761 | 0.10419 | 0 | 0 | 0.20838 | 269.9175 | 0.1045 | 0 | 0 | 0.20899 | 270.1295 | 0.10496 | 0 | 0 | 0.20991 | 270.2709 | 0.10526 | 0 | 0 | 0.21053 | 270.4829 | 0.10572 | 0 | 0 | 0.21145 | 270.6243 | 0.10603 | 0 | 0 | 0.21206 | 270.6243 | 0.10603 | 0 | 0 | 0.21206
2017-08-08 08:00 | 234.9502 | 0.70029 |  | 250.9847 | 0.063432 | 0 | 0 | 0.12686 | 258.4078 | 0.079532 | 0 | 0 | 0.15906 | 264.0802 | 0.091836 | 0 | 0 | 0.18367 | 264.2202 | 0.09214 | 0 | 0 | 0.18428 | 264.4303 | 0.092595 | 0 | 0 | 0.18519 | 264.6404 | 0.093051 | 0 | 0 | 0.1861 | 264.8505 | 0.093507 | 0 | 0 | 0.18701 | 265.0606 | 0.093962 | 0 | 0 | 0.18792 | 265.2707 | 0.094418 | 0 | 0 | 0.18884 | 265.4808 | 0.094874 | 0 | 0 | 0.18975 | 265.6908 | 0.095329 | 0 | 0 | 0.19066 | 265.8309 | 0.095633 | 0 | 0 | 0.19127 | 266.041 | 0.096089 | 0 | 0 | 0.19218 | 266.2511 | 0.096545 | 0 | 0 | 0.19309 | 266.4612 | 0.097 | 0 | 0 | 0.194 | 266.6012 | 0.097304 | 0 | 0 | 0.19461 | 266.8113 | 0.09776 | 0 | 0 | 0.19552 | 266.9514 | 0.098063 | 0 | 0 | 0.19613 | 267.0914 | 0.098367 | 0 | 0 | 0.19673 | 267.3015 | 0.098823 | 0 | 0 | 0.19765 | 267.4416 | 0.099127 | 0 | 0 | 0.19825 | 267.6517 | 0.099582 | 0 | 0 | 0.19916 | 267.7917 | 0.099886 | 0 | 0 | 0.19977 | 268.0018 | 0.10034 | 0 | 0 | 0.20068 | 268.1419 | 0.10065 | 0 | 0 | 0.20129 | 268.1419 | 0.10065 | 0 | 0 | 0.20129
2017-08-08 09:00 | 231.1905 | 0.68909 |  | 246.9684 | 0.05472 | 0 | 0 | 0.10944 | 254.2727 | 0.070563 | 0 | 0 | 0.14113 | 259.8543 | 0.08267 | 0 | 0 | 0.16534 | 259.9921 | 0.082969 | 0 | 0 | 0.16594 | 260.1988 | 0.083417 | 0 | 0 | 0.16683 | 260.4055 | 0.083866 | 0 | 0 | 0.16773 | 260.6123 | 0.084314 | 0 | 0 | 0.16863 | 260.819 | 0.084762 | 0 | 0 | 0.16952 | 261.0257 | 0.085211 | 0 | 0 | 0.17042 | 261.2324 | 0.085659 | 0 | 0 | 0.17132 | 261.4392 | 0.086107 | 0 | 0 | 0.17221 | 261.577 | 0.086406 | 0 | 0 | 0.17281 | 261.7837 | 0.086855 | 0 | 0 | 0.17371 | 261.9904 | 0.087303 | 0 | 0 | 0.17461 | 262.1972 | 0.087752 | 0 | 0 | 0.1755 | 262.335 | 0.088051 | 0 | 0 | 0.1761 | 262.5417 | 0.088499 | 0 | 0 | 0.177 | 262.6795 | 0.088798 | 0 | 0 | 0.1776 | 262.8173 | 0.089097 | 0 | 0 | 0.17819 | 263.0241 | 0.089545 | 0 | 0 | 0.17909 | 263.1619 | 0.089844 | 0 | 0 | 0.17969 | 263.3686 | 0.090292 | 0 | 0 | 0.18058 | 263.5064 | 0.090591 | 0 | 0 | 0.18118 | 263.7131 | 0.09104 | 0 | 0 | 0.18208 | 263.851 | 0.091339 | 0 | 0 | 0.18268 | 263.851 | 0.091339 | 0 | 0 | 0.18268
2017-08-08 10:00 | 229.1007 | 0.68286 |  | 244.736 | 0.049878 | 0 | 0 | 0.099757 | 251.9743 | 0.065578 | 0 | 0 | 0.13116 | 257.5055 | 0.077575 | 0 | 0 | 0.15515 | 257.642 | 0.077872 | 0 | 0 | 0.15574 | 257.8469 | 0.078316 | 0 | 0 | 0.15663 | 258.0518 | 0.07876 | 0 | 0 | 0.15752 | 258.2566 | 0.079205 | 0 | 0 | 0.15841 | 258.4615 | 0.079649 | 0 | 0 | 0.1593 | 258.6663 | 0.080093 | 0 | 0 | 0.16019 | 258.8712 | 0.080538 | 0 | 0 | 0.16108 | 259.076 | 0.080982 | 0 | 0 | 0.16196 | 259.2126 | 0.081278 | 0 | 0 | 0.16256 | 259.4175 | 0.081722 | 0 | 0 | 0.16344 | 259.6223 | 0.082167 | 0 | 0 | 0.16433 | 259.8272 | 0.082611 | 0 | 0 | 0.16522 | 259.9638 | 0.082907 | 0 | 0 | 0.16581 | 260.1686 | 0.083352 | 0 | 0 | 0.1667 | 260.3052 | 0.083648 | 0 | 0 | 0.1673 | 260.4418 | 0.083944 | 0 | 0 | 0.16789 | 260.6466 | 0.084388 | 0 | 0 | 0.16878 | 260.7832 | 0.084685 | 0 | 0 | 0.16937 | 260.988 | 0.085129 | 0 | 0 | 0.17026 | 261.1246 | 0.085425 | 0 | 0 | 0.17085 | 261.3295 | 0.08587 | 0 | 0 | 0.17174 | 261.466 | 0.086166 | 0 | 0 | 0.17233 | 261.466 | 0.086166 | 0 | 0 | 0.17233
2017-08-08 11:00 | 231.3383 | 0.68953 |  | 247.1263 | 0.055063 | 0 | 0 | 0.11013 | 254.4353 | 0.070916 | 0 | 0 | 0.14183 | 260.0205 | 0.08303 | 0 | 0 | 0.16606 | 260.1584 | 0.083329 | 0 | 0 | 0.16666 | 260.3652 | 0.083778 | 0 | 0 | 0.16756 | 260.5721 | 0.084227 | 0 | 0 | 0.16845 | 260.779 | 0.084675 | 0 | 0 | 0.16935 | 260.9858 | 0.085124 | 0 | 0 | 0.17025 | 261.1927 | 0.085573 | 0 | 0 | 0.17115 | 261.3995 | 0.086022 | 0 | 0 | 0.17204 | 261.6064 | 0.08647 | 0 | 0 | 0.17294 | 261.7443 | 0.086769 | 0 | 0 | 0.17354 | 261.9512 | 0.087218 | 0 | 0 | 0.17444 | 262.158 | 0.087667 | 0 | 0 | 0.17533 | 262.3649 | 0.088115 | 0 | 0 | 0.17623 | 262.5028 | 0.088414 | 0 | 0 | 0.17683 | 262.7096 | 0.088863 | 0 | 0 | 0.17773 | 262.8475 | 0.089162 | 0 | 0 | 0.17832 | 262.9854 | 0.089461 | 0 | 0 | 0.17892 | 263.1923 | 0.08991 | 0 | 0 | 0.17982 | 263.3302 | 0.090209 | 0 | 0 | 0.18042 | 263.5371 | 0.090658 | 0 | 0 | 0.18132 | 263.675 | 0.090957 | 0 | 0 | 0.18191 | 263.8818 | 0.091406 | 0 | 0 | 0.18281 | 264.0197 | 0.091705 | 0 | 0 | 0.18341 | 264.0197 | 0.091705 | 0 | 0 | 0.18341
2017-08-08 12:00 | 226.4126 | 0.67484 |  | 241.8644 | 0.04365 | 0 | 0 | 0.0873 | 249.0178 | 0.059166 | 0 | 0 | 0.11833 | 254.484 | 0.071022 | 0 | 0 | 0.14204 | 254.619 | 0.071315 | 0 | 0 | 0.14263 | 254.8215 | 0.071754 | 0 | 0 | 0.14351 | 255.0239 | 0.072193 | 0 | 0 | 0.14439 | 255.2264 | 0.072632 | 0 | 0 | 0.14526 | 255.4288 | 0.073071 | 0 | 0 | 0.14614 | 255.6313 | 0.07351 | 0 | 0 | 0.14702 | 255.8337 | 0.073949 | 0 | 0 | 0.1479 | 256.0362 | 0.074388 | 0 | 0 | 0.14878 | 256.1711 | 0.074681 | 0 | 0 | 0.14936 | 256.3736 | 0.07512 | 0 | 0 | 0.15024 | 256.5761 | 0.075559 | 0 | 0 | 0.15112 | 256.7785 | 0.075999 | 0 | 0 | 0.152 | 256.9135 | 0.076291 | 0 | 0 | 0.15258 | 257.1159 | 0.07673 | 0 | 0 | 0.15346 | 257.2509 | 0.077023 | 0 | 0 | 0.15405 | 257.3859 | 0.077316 | 0 | 0 | 0.15463 | 257.5883 | 0.077755 | 0 | 0 | 0.15551 | 257.7233 | 0.078048 | 0 | 0 | 0.1561 | 257.9257 | 0.078487 | 0 | 0 | 0.15697 | 258.0607 | 0.07878 | 0 | 0 | 0.15756 | 258.2632 | 0.079219 | 0 | 0 | 0.15844 | 258.3981 | 0.079511 | 0 | 0 | 0.15902 | 258.3981 | 0.079511 | 0 | 0 | 0.15902
2017-08-08 13:00 | 216.0237 | 0.64388 |  | 230.7665 | 0.019579 | 0 | 0 | 0.039157 | 237.5916 | 0.034382 | 0 | 0 | 0.068764 | 242.8071 | 0.045694 | 0 | 0 | 0.091389 | 242.9359 | 0.045974 | 0 | 0 | 0.091948 | 243.129 | 0.046393 | 0 | 0 | 0.092786 | 243.3222 | 0.046812 | 0 | 0 | 0.093623 | 243.5153 | 0.047231 | 0 | 0 | 0.094461 | 243.7085 | 0.04765 | 0 | 0 | 0.095299 | 243.9017 | 0.048069 | 0 | 0 | 0.096137 | 244.0948 | 0.048488 | 0 | 0 | 0.096975 | 244.288 | 0.048907 | 0 | 0 | 0.097813 | 244.4168 | 0.049186 | 0 | 0 | 0.098372 | 244.6099 | 0.049605 | 0 | 0 | 0.09921 | 244.8031 | 0.050024 | 0 | 0 | 0.10005 | 244.9963 | 0.050443 | 0 | 0 | 0.10089 | 245.125 | 0.050722 | 0 | 0 | 0.10144 | 245.3182 | 0.051141 | 0 | 0 | 0.10228 | 245.447 | 0.05142 | 0 | 0 | 0.10284 | 245.5758 | 0.0517 | 0 | 0 | 0.1034 | 245.7689 | 0.052119 | 0 | 0 | 0.10424 | 245.8977 | 0.052398 | 0 | 0 | 0.1048 | 246.0909 | 0.052817 | 0 | 0 | 0.10563 | 246.2196 | 0.053096 | 0 | 0 | 0.10619 | 246.4128 | 0.053515 | 0 | 0 | 0.10703 | 246.5416 | 0.053795 | 0 | 0 | 0.10759 | 246.5416 | 0.053795 | 0 | 0 | 0.10759
2017-08-08 14:00 | 215.84 | 0.64333 |  | 230.5703 | 0.019153 | 0 | 0 | 0.038306 | 237.3897 | 0.033944 | 0 | 0 | 0.067888 | 242.6007 | 0.045247 | 0 | 0 | 0.090494 | 242.7293 | 0.045526 | 0 | 0 | 0.091052 | 242.9223 | 0.045944 | 0 | 0 | 0.091889 | 243.1153 | 0.046363 | 0 | 0 | 0.092726 | 243.3083 | 0.046782 | 0 | 0 | 0.093563 | 243.5013 | 0.0472 | 0 | 0 | 0.094401 | 243.6943 | 0.047619 | 0 | 0 | 0.095238 | 243.8873 | 0.048038 | 0 | 0 | 0.096075 | 244.0803 | 0.048456 | 0 | 0 | 0.096912 | 244.209 | 0.048735 | 0 | 0 | 0.09747 | 244.402 | 0.049154 | 0 | 0 | 0.098308 | 244.595 | 0.049572 | 0 | 0 | 0.099145 | 244.788 | 0.049991 | 0 | 0 | 0.099982 | 244.9166 | 0.05027 | 0 | 0 | 0.10054 | 245.1096 | 0.050689 | 0 | 0 | 0.10138 | 245.2383 | 0.050968 | 0 | 0 | 0.10194 | 245.367 | 0.051247 | 0 | 0 | 0.10249 | 245.56 | 0.051666 | 0 | 0 | 0.10333 | 245.6886 | 0.051945 | 0 | 0 | 0.10389 | 245.8816 | 0.052363 | 0 | 0 | 0.10473 | 246.0103 | 0.052642 | 0 | 0 | 0.10528 | 246.2033 | 0.053061 | 0 | 0 | 0.10612 | 246.332 | 0.05334 | 0 | 0 | 0.10668 | 246.332 | 0.05334 | 0 | 0 | 0.10668
2017-08-08 15:00 | 211.4746 | 0.63032 |  | 225.9069 | 0.0090381 | 0 | 0 | 0.018076 | 232.5883 | 0.02353 | 0 | 0 | 0.04706 | 237.6939 | 0.034604 | 0 | 0 | 0.069208 | 237.82 | 0.034878 | 0 | 0 | 0.069755 | 238.0091 | 0.035288 | 0 | 0 | 0.070575 | 238.1982 | 0.035698 | 0 | 0 | 0.071396 | 238.3873 | 0.036108 | 0 | 0 | 0.072216 | 238.5764 | 0.036518 | 0 | 0 | 0.073036 | 238.7655 | 0.036928 | 0 | 0 | 0.073857 | 238.9546 | 0.037338 | 0 | 0 | 0.074677 | 239.1437 | 0.037749 | 0 | 0 | 0.075497 | 239.2697 | 0.038022 | 0 | 0 | 0.076044 | 239.4588 | 0.038432 | 0 | 0 | 0.076864 | 239.6479 | 0.038842 | 0 | 0 | 0.077685 | 239.837 | 0.039252 | 0 | 0 | 0.078505 | 239.9631 | 0.039526 | 0 | 0 | 0.079052 | 240.1522 | 0.039936 | 0 | 0 | 0.079872 | 240.2782 | 0.040209 | 0 | 0 | 0.080419 | 240.4043 | 0.040483 | 0 | 0 | 0.080966 | 240.5934 | 0.040893 | 0 | 0 | 0.081786 | 240.7195 | 0.041166 | 0 | 0 | 0.082333 | 240.9086 | 0.041577 | 0 | 0 | 0.083153 | 241.0346 | 0.04185 | 0 | 0 | 0.0837 | 241.2237 | 0.04226 | 0 | 0 | 0.08452 | 241.3498 | 0.042534 | 0 | 0 | 0.085067 | 241.3498 | 0.042534 | 0 | 0 | 0.085067
2017-08-08 16:00 | 206.0311 | 0.6141 |  | 220.092 | 0 | 0 | 0 | 0 | 226.6014 | 0.010544 | 0 | 0 | 0.021089 | 231.5756 | 0.021333 | 0 | 0 | 0.042667 | 231.6984 | 0.0216 | 0 | 0 | 0.0432 | 231.8826 | 0.021999 | 0 | 0 | 0.043999 | 232.0669 | 0.022399 | 0 | 0 | 0.044798 | 232.2511 | 0.022799 | 0 | 0 | 0.045597 | 232.4353 | 0.023198 | 0 | 0 | 0.046396 | 232.6196 | 0.023598 | 0 | 0 | 0.047196 | 232.8038 | 0.023997 | 0 | 0 | 0.047995 | 232.988 | 0.024397 | 0 | 0 | 0.048794 | 233.1108 | 0.024663 | 0 | 0 | 0.049327 | 233.2951 | 0.025063 | 0 | 0 | 0.050126 | 233.4793 | 0.025463 | 0 | 0 | 0.050925 | 233.6635 | 0.025862 | 0 | 0 | 0.051724 | 233.7863 | 0.026129 | 0 | 0 | 0.052257 | 233.9706 | 0.026528 | 0 | 0 | 0.053056 | 234.0934 | 0.026795 | 0 | 0 | 0.053589 | 234.2162 | 0.027061 | 0 | 0 | 0.054122 | 234.4004 | 0.02746 | 0 | 0 | 0.054921 | 234.5233 | 0.027727 | 0 | 0 | 0.055454 | 234.7075 | 0.028126 | 0 | 0 | 0.056253 | 234.8303 | 0.028393 | 0 | 0 | 0.056786 | 235.0145 | 0.028792 | 0 | 0 | 0.057585 | 235.1374 | 0.029059 | 0 | 0 | 0.058118 | 235.1374 | 0.029059 | 0 | 0 | 0.058118
2017-08-08 17:00 | 201.3181 | 0.60005 |  | 215.0574 | 0 | 0 | 0 | 0 | 221.4179 | 0 | 0 | 0 | 0 | 226.2783 | 0.0098435 | 0 | 0 | 0.019687 | 226.3983 | 0.010104 | 0 | 0 | 0.020208 | 226.5783 | 0.010494 | 0 | 0 | 0.020989 | 226.7583 | 0.010885 | 0 | 0 | 0.021769 | 226.9383 | 0.011275 | 0 | 0 | 0.02255 | 227.1183 | 0.011666 | 0 | 0 | 0.023331 | 227.2984 | 0.012056 | 0 | 0 | 0.024112 | 227.4784 | 0.012447 | 0 | 0 | 0.024893 | 227.6584 | 0.012837 | 0 | 0 | 0.025674 | 227.7784 | 0.013097 | 0 | 0 | 0.026195 | 227.9584 | 0.013488 | 0 | 0 | 0.026975 | 228.1384 | 0.013878 | 0 | 0 | 0.027756 | 228.3184 | 0.014269 | 0 | 0 | 0.028537 | 228.4384 | 0.014529 | 0 | 0 | 0.029058 | 228.6185 | 0.014919 | 0 | 0 | 0.029839 | 228.7385 | 0.01518 | 0 | 0 | 0.030359 | 228.8585 | 0.01544 | 0 | 0 | 0.03088 | 229.0385 | 0.01583 | 0 | 0 | 0.031661 | 229.1585 | 0.016091 | 0 | 0 | 0.032181 | 229.3385 | 0.016481 | 0 | 0 | 0.032962 | 229.4585 | 0.016741 | 0 | 0 | 0.033483 | 229.6385 | 0.017132 | 0 | 0 | 0.034264 | 229.7586 | 0.017392 | 0 | 0 | 0.034784 | 229.7586 | 0.017392 | 0 | 0 | 0.034784
2017-08-08 18:00 | 204.0064 | 0.60806 |  | 217.9291 | 0 | 0 | 0 | 0 | 224.3745 | 0.0057143 | 0 | 0 | 0.011429 | 229.2998 | 0.016397 | 0 | 0 | 0.032794 | 229.4214 | 0.016661 | 0 | 0 | 0.033322 | 229.6038 | 0.017057 | 0 | 0 | 0.034113 | 229.7863 | 0.017452 | 0 | 0 | 0.034905 | 229.9687 | 0.017848 | 0 | 0 | 0.035696 | 230.1511 | 0.018244 | 0 | 0 | 0.036487 | 230.3335 | 0.018639 | 0 | 0 | 0.037279 | 230.5159 | 0.019035 | 0 | 0 | 0.03807 | 230.6984 | 0.019431 | 0 | 0 | 0.038861 | 230.82 | 0.019694 | 0 | 0 | 0.039389 | 231.0024 | 0.02009 | 0 | 0 | 0.04018 | 231.1848 | 0.020486 | 0 | 0 | 0.040972 | 231.3672 | 0.020881 | 0 | 0 | 0.041763 | 231.4888 | 0.021145 | 0 | 0 | 0.04229 | 231.6713 | 0.021541 | 0 | 0 | 0.043082 | 231.7929 | 0.021805 | 0 | 0 | 0.043609 | 231.9145 | 0.022068 | 0 | 0 | 0.044137 | 232.0969 | 0.022464 | 0 | 0 | 0.044928 | 232.2185 | 0.022728 | 0 | 0 | 0.045456 | 232.4009 | 0.023124 | 0 | 0 | 0.046247 | 232.5225 | 0.023387 | 0 | 0 | 0.046775 | 232.705 | 0.023783 | 0 | 0 | 0.047566 | 232.8266 | 0.024047 | 0 | 0 | 0.048094 | 232.8266 | 0.024047 | 0 | 0 | 0.048094
2017-08-08 19:00 | 201.5597 | 0.60077 |  | 215.3155 | 0 | 0 | 0 | 0 | 221.6836 | 0 | 0 | 0 | 0 | 226.5498 | 0.010433 | 0 | 0 | 0.020865 | 226.67 | 0.010693 | 0 | 0 | 0.021386 | 226.8502 | 0.011084 | 0 | 0 | 0.022168 | 227.0305 | 0.011475 | 0 | 0 | 0.02295 | 227.2107 | 0.011866 | 0 | 0 | 0.023732 | 227.3909 | 0.012257 | 0 | 0 | 0.024514 | 227.5712 | 0.012648 | 0 | 0 | 0.025296 | 227.7514 | 0.013039 | 0 | 0 | 0.026077 | 227.9316 | 0.01343 | 0 | 0 | 0.026859 | 228.0518 | 0.01369 | 0 | 0 | 0.02738 | 228.232 | 0.014081 | 0 | 0 | 0.028162 | 228.4122 | 0.014472 | 0 | 0 | 0.028944 | 228.5925 | 0.014863 | 0 | 0 | 0.029726 | 228.7126 | 0.015124 | 0 | 0 | 0.030247 | 228.8928 | 0.015515 | 0 | 0 | 0.031029 | 229.013 | 0.015775 | 0 | 0 | 0.03155 | 229.1331 | 0.016036 | 0 | 0 | 0.032071 | 229.3134 | 0.016427 | 0 | 0 | 0.032853 | 229.4335 | 0.016687 | 0 | 0 | 0.033375 | 229.6138 | 0.017078 | 0 | 0 | 0.034156 | 229.7339 | 0.017339 | 0 | 0 | 0.034678 | 229.9141 | 0.01773 | 0 | 0 | 0.035459 | 230.0343 | 0.01799 | 0 | 0 | 0.035981 | 230.0343 | 0.01799 | 0 | 0 | 0.035981
2017-08-08 20:00 | 214.1125 | 0.63818 |  | 228.7249 | 0.01515 | 0 | 0 | 0.030301 | 235.4897 | 0.029823 | 0 | 0 | 0.059646 | 240.6589 | 0.041035 | 0 | 0 | 0.08207 | 240.7866 | 0.041312 | 0 | 0 | 0.082624 | 240.978 | 0.041727 | 0 | 0 | 0.083455 | 241.1695 | 0.042143 | 0 | 0 | 0.084285 | 241.3609 | 0.042558 | 0 | 0 | 0.085116 | 241.5524 | 0.042973 | 0 | 0 | 0.085946 | 241.7439 | 0.043388 | 0 | 0 | 0.086777 | 241.9353 | 0.043804 | 0 | 0 | 0.087607 | 242.1268 | 0.044219 | 0 | 0 | 0.088438 | 242.2544 | 0.044496 | 0 | 0 | 0.088991 | 242.4459 | 0.044911 | 0 | 0 | 0.089822 | 242.6373 | 0.045326 | 0 | 0 | 0.090653 | 242.8288 | 0.045742 | 0 | 0 | 0.091483 | 242.9564 | 0.046018 | 0 | 0 | 0.092037 | 243.1479 | 0.046434 | 0 | 0 | 0.092867 | 243.2755 | 0.04671 | 0 | 0 | 0.093421 | 243.4031 | 0.046987 | 0 | 0 | 0.093975 | 243.5946 | 0.047403 | 0 | 0 | 0.094805 | 243.7222 | 0.047679 | 0 | 0 | 0.095359 | 243.9137 | 0.048095 | 0 | 0 | 0.096189 | 244.0413 | 0.048372 | 0 | 0 | 0.096743 | 244.2328 | 0.048787 | 0 | 0 | 0.097574 | 244.3604 | 0.049064 | 0 | 0 | 0.098127 | 244.3604 | 0.049064 | 0 | 0 | 0.098127
2017-08-08 21:00 | 222.0078 | 0.66172 |  | 237.1591 | 0.033444 | 0 | 0 | 0.066888 | 244.1733 | 0.048658 | 0 | 0 | 0.097315 | 249.5332 | 0.060283 | 0 | 0 | 0.12057 | 249.6655 | 0.06057 | 0 | 0 | 0.12114 | 249.864 | 0.061001 | 0 | 0 | 0.122 | 250.0625 | 0.061432 | 0 | 0 | 0.12286 | 250.261 | 0.061862 | 0 | 0 | 0.12372 | 250.4596 | 0.062293 | 0 | 0 | 0.12459 | 250.6581 | 0.062723 | 0 | 0 | 0.12545 | 250.8566 | 0.063154 | 0 | 0 | 0.12631 | 251.0551 | 0.063584 | 0 | 0 | 0.12717 | 251.1874 | 0.063872 | 0 | 0 | 0.12774 | 251.386 | 0.064302 | 0 | 0 | 0.1286 | 251.5845 | 0.064733 | 0 | 0 | 0.12947 | 251.783 | 0.065163 | 0 | 0 | 0.13033 | 251.9153 | 0.06545 | 0 | 0 | 0.1309 | 252.1138 | 0.065881 | 0 | 0 | 0.13176 | 252.2462 | 0.066168 | 0 | 0 | 0.13234 | 252.3785 | 0.066455 | 0 | 0 | 0.13291 | 252.5771 | 0.066886 | 0 | 0 | 0.13377 | 252.7094 | 0.067173 | 0 | 0 | 0.13435 | 252.9079 | 0.067603 | 0 | 0 | 0.13521 | 253.0403 | 0.06789 | 0 | 0 | 0.13578 | 253.2388 | 0.068321 | 0 | 0 | 0.13664 | 253.3711 | 0.068608 | 0 | 0 | 0.13722 | 253.3711 | 0.068608 | 0 | 0 | 0.13722
2017-08-08 22:00 | 220.6383 | 0.65763 |  | 235.6961 | 0.030271 | 0 | 0 | 0.060541 | 242.667 | 0.045391 | 0 | 0 | 0.090781 | 247.9938 | 0.056945 | 0 | 0 | 0.11389 | 248.1253 | 0.05723 | 0 | 0 | 0.11446 | 248.3226 | 0.057658 | 0 | 0 | 0.11532 | 248.5199 | 0.058086 | 0 | 0 | 0.11617 | 248.7172 | 0.058514 | 0 | 0 | 0.11703 | 248.9145 | 0.058941 | 0 | 0 | 0.11788 | 249.1118 | 0.059369 | 0 | 0 | 0.11874 | 249.3091 | 0.059797 | 0 | 0 | 0.11959 | 249.5064 | 0.060225 | 0 | 0 | 0.12045 | 249.6379 | 0.060511 | 0 | 0 | 0.12102 | 249.8352 | 0.060938 | 0 | 0 | 0.12188 | 250.0325 | 0.061366 | 0 | 0 | 0.12273 | 250.2298 | 0.061794 | 0 | 0 | 0.12359 | 250.3613 | 0.06208 | 0 | 0 | 0.12416 | 250.5586 | 0.062508 | 0 | 0 | 0.12502 | 250.6901 | 0.062793 | 0 | 0 | 0.12559 | 250.8216 | 0.063078 | 0 | 0 | 0.12616 | 251.0189 | 0.063506 | 0 | 0 | 0.12701 | 251.1505 | 0.063791 | 0 | 0 | 0.12758 | 251.3477 | 0.064219 | 0 | 0 | 0.12844 | 251.4793 | 0.064504 | 0 | 0 | 0.12901 | 251.6766 | 0.064932 | 0 | 0 | 0.12986 | 251.8081 | 0.065218 | 0 | 0 | 0.13044 | 251.8081 | 0.065218 | 0 | 0 | 0.13044
2017-08-08 23:00 | 231.9494 | 0.69135 |  | 247.7791 | 0.056479 | 0 | 0 | 0.11296 | 255.1074 | 0.072374 | 0 | 0 | 0.14475 | 260.7073 | 0.08452 | 0 | 0 | 0.16904 | 260.8456 | 0.08482 | 0 | 0 | 0.16964 | 261.053 | 0.08527 | 0 | 0 | 0.17054 | 261.2604 | 0.08572 | 0 | 0 | 0.17144 | 261.4678 | 0.08617 | 0 | 0 | 0.17234 | 261.6752 | 0.086619 | 0 | 0 | 0.17324 | 261.8826 | 0.087069 | 0 | 0 | 0.17414 | 262.09 | 0.087519 | 0 | 0 | 0.17504 | 262.2974 | 0.087969 | 0 | 0 | 0.17594 | 262.4357 | 0.088269 | 0 | 0 | 0.17654 | 262.6431 | 0.088719 | 0 | 0 | 0.17744 | 262.8505 | 0.089169 | 0 | 0 | 0.17834 | 263.0579 | 0.089619 | 0 | 0 | 0.17924 | 263.1962 | 0.089918 | 0 | 0 | 0.17984 | 263.4036 | 0.090368 | 0 | 0 | 0.18074 | 263.5418 | 0.090668 | 0 | 0 | 0.18134 | 263.6801 | 0.090968 | 0 | 0 | 0.18194 | 263.8875 | 0.091418 | 0 | 0 | 0.18284 | 264.0258 | 0.091718 | 0 | 0 | 0.18344 | 264.2332 | 0.092168 | 0 | 0 | 0.18434 | 264.3714 | 0.092468 | 0 | 0 | 0.18494 | 264.5789 | 0.092917 | 0 | 0 | 0.18583 | 264.7171 | 0.093217 | 0 | 0 | 0.18643 | 264.7171 | 0.093217 | 0 | 0 | 0.18643
2017-08-09 | 233.284 | 0.69533 |  | 249.2048 | 0.059571 | 0 | 0 | 0.11914 | 256.5753 | 0.075558 | 0 | 0 | 0.15112 | 262.2074 | 0.087774 | 0 | 0 | 0.17555 | 262.3465 | 0.088075 | 0 | 0 | 0.17615 | 262.5551 | 0.088528 | 0 | 0 | 0.17706 | 262.7637 | 0.08898 | 0 | 0 | 0.17796 | 262.9723 | 0.089433 | 0 | 0 | 0.17887 | 263.1809 | 0.089885 | 0 | 0 | 0.17977 | 263.3895 | 0.090338 | 0 | 0 | 0.18068 | 263.5981 | 0.09079 | 0 | 0 | 0.18158 | 263.8067 | 0.091243 | 0 | 0 | 0.18249 | 263.9457 | 0.091544 | 0 | 0 | 0.18309 | 264.1543 | 0.091997 | 0 | 0 | 0.18399 | 264.3629 | 0.092449 | 0 | 0 | 0.1849 | 264.5715 | 0.092902 | 0 | 0 | 0.1858 | 264.7106 | 0.093203 | 0 | 0 | 0.18641 | 264.9192 | 0.093656 | 0 | 0 | 0.18731 | 265.0583 | 0.093957 | 0 | 0 | 0.18791 | 265.1973 | 0.094259 | 0 | 0 | 0.18852 | 265.4059 | 0.094711 | 0 | 0 | 0.18942 | 265.545 | 0.095013 | 0 | 0 | 0.19003 | 265.7536 | 0.095465 | 0 | 0 | 0.19093 | 265.8927 | 0.095767 | 0 | 0 | 0.19153 | 266.1013 | 0.09622 | 0 | 0 | 0.19244 | 266.2403 | 0.096521 | 0 | 0 | 0.19304 | 266.2403 | 0.096521 | 0 | 0 | 0.19304
2017-08-09 01:00 | 231.5167 | 0.69006 |  | 247.3169 | 0.055476 | 0 | 0 | 0.11095 | 254.6315 | 0.071342 | 0 | 0 | 0.14268 | 260.221 | 0.083465 | 0 | 0 | 0.16693 | 260.359 | 0.083765 | 0 | 0 | 0.16753 | 260.566 | 0.084214 | 0 | 0 | 0.16843 | 260.7731 | 0.084663 | 0 | 0 | 0.16933 | 260.9801 | 0.085112 | 0 | 0 | 0.17022 | 261.1871 | 0.085561 | 0 | 0 | 0.17112 | 261.3941 | 0.08601 | 0 | 0 | 0.17202 | 261.6011 | 0.086459 | 0 | 0 | 0.17292 | 261.8082 | 0.086908 | 0 | 0 | 0.17382 | 261.9462 | 0.087207 | 0 | 0 | 0.17441 | 262.1532 | 0.087656 | 0 | 0 | 0.17531 | 262.3602 | 0.088105 | 0 | 0 | 0.17621 | 262.5672 | 0.088554 | 0 | 0 | 0.17711 | 262.7052 | 0.088854 | 0 | 0 | 0.17771 | 262.9122 | 0.089303 | 0 | 0 | 0.17861 | 263.0503 | 0.089602 | 0 | 0 | 0.1792 | 263.1883 | 0.089901 | 0 | 0 | 0.1798 | 263.3953 | 0.09035 | 0 | 0 | 0.1807 | 263.5333 | 0.09065 | 0 | 0 | 0.1813 | 263.7403 | 0.091099 | 0 | 0 | 0.1822 | 263.8783 | 0.091398 | 0 | 0 | 0.1828 | 264.0853 | 0.091847 | 0 | 0 | 0.18369 | 264.2234 | 0.092146 | 0 | 0 | 0.18429 | 264.2234 | 0.092146 | 0 | 0 | 0.18429
2017-08-09 02:00 | 230.7051 | 0.68764 |  | 246.4499 | 0.053596 | 0 | 0 | 0.10719 | 253.7389 | 0.069406 | 0 | 0 | 0.13881 | 259.3088 | 0.081487 | 0 | 0 | 0.16297 | 259.4463 | 0.081785 | 0 | 0 | 0.16357 | 259.6526 | 0.082232 | 0 | 0 | 0.16446 | 259.8589 | 0.08268 | 0 | 0 | 0.16536 | 260.0652 | 0.083127 | 0 | 0 | 0.16625 | 260.2715 | 0.083575 | 0 | 0 | 0.16715 | 260.4778 | 0.084022 | 0 | 0 | 0.16804 | 260.6841 | 0.08447 | 0 | 0 | 0.16894 | 260.8903 | 0.084917 | 0 | 0 | 0.16983 | 261.0279 | 0.085215 | 0 | 0 | 0.17043 | 261.2342 | 0.085663 | 0 | 0 | 0.17133 | 261.4405 | 0.08611 | 0 | 0 | 0.17222 | 261.6468 | 0.086558 | 0 | 0 | 0.17312 | 261.7843 | 0.086856 | 0 | 0 | 0.17371 | 261.9906 | 0.087303 | 0 | 0 | 0.17461 | 262.1281 | 0.087602 | 0 | 0 | 0.1752 | 262.2656 | 0.0879 | 0 | 0 | 0.1758 | 262.4719 | 0.088348 | 0 | 0 | 0.1767 | 262.6094 | 0.088646 | 0 | 0 | 0.17729 | 262.8157 | 0.089093 | 0 | 0 | 0.17819 | 262.9533 | 0.089392 | 0 | 0 | 0.17878 | 263.1596 | 0.089839 | 0 | 0 | 0.17968 | 263.2971 | 0.090137 | 0 | 0 | 0.18027 | 263.2971 | 0.090137 | 0 | 0 | 0.18027
2017-08-09 03:00 | 224.9532 | 0.6705 |  | 240.3054 | 0.040268 | 0 | 0 | 0.080537 | 247.4127 | 0.055684 | 0 | 0 | 0.11137 | 252.8437 | 0.067464 | 0 | 0 | 0.13493 | 252.9778 | 0.067755 | 0 | 0 | 0.13551 | 253.1789 | 0.068191 | 0 | 0 | 0.13638 | 253.3801 | 0.068627 | 0 | 0 | 0.13725 | 253.5812 | 0.069064 | 0 | 0 | 0.13813 | 253.7824 | 0.0695 | 0 | 0 | 0.139 | 253.9835 | 0.069936 | 0 | 0 | 0.13987 | 254.1847 | 0.070373 | 0 | 0 | 0.14075 | 254.3858 | 0.070809 | 0 | 0 | 0.14162 | 254.5199 | 0.0711 | 0 | 0 | 0.1422 | 254.7211 | 0.071536 | 0 | 0 | 0.14307 | 254.9222 | 0.071972 | 0 | 0 | 0.14394 | 255.1234 | 0.072409 | 0 | 0 | 0.14482 | 255.2575 | 0.072699 | 0 | 0 | 0.1454 | 255.4586 | 0.073136 | 0 | 0 | 0.14627 | 255.5927 | 0.073427 | 0 | 0 | 0.14685 | 255.7268 | 0.073717 | 0 | 0 | 0.14743 | 255.928 | 0.074154 | 0 | 0 | 0.14831 | 256.0621 | 0.074445 | 0 | 0 | 0.14889 | 256.2632 | 0.074881 | 0 | 0 | 0.14976 | 256.3973 | 0.075172 | 0 | 0 | 0.15034 | 256.5985 | 0.075608 | 0 | 0 | 0.15122 | 256.7326 | 0.075899 | 0 | 0 | 0.1518 | 256.7326 | 0.075899 | 0 | 0 | 0.1518
2017-08-09 04:00 | 226.7585 | 0.67588 |  | 242.2339 | 0.044451 | 0 | 0 | 0.088903 | 249.3982 | 0.059991 | 0 | 0 | 0.11998 | 254.8728 | 0.071865 | 0 | 0 | 0.14373 | 255.008 | 0.072158 | 0 | 0 | 0.14432 | 255.2107 | 0.072598 | 0 | 0 | 0.1452 | 255.4135 | 0.073038 | 0 | 0 | 0.14608 | 255.6163 | 0.073478 | 0 | 0 | 0.14696 | 255.819 | 0.073917 | 0 | 0 | 0.14783 | 256.0218 | 0.074357 | 0 | 0 | 0.14871 | 256.2245 | 0.074797 | 0 | 0 | 0.14959 | 256.4273 | 0.075237 | 0 | 0 | 0.15047 | 256.5625 | 0.07553 | 0 | 0 | 0.15106 | 256.7652 | 0.07597 | 0 | 0 | 0.15194 | 256.968 | 0.07641 | 0 | 0 | 0.15282 | 257.1708 | 0.076849 | 0 | 0 | 0.1537 | 257.3059 | 0.077143 | 0 | 0 | 0.15429 | 257.5087 | 0.077582 | 0 | 0 | 0.15516 | 257.6439 | 0.077876 | 0 | 0 | 0.15575 | 257.7791 | 0.078169 | 0 | 0 | 0.15634 | 257.9818 | 0.078609 | 0 | 0 | 0.15722 | 258.117 | 0.078902 | 0 | 0 | 0.1578 | 258.3198 | 0.079342 | 0 | 0 | 0.15868 | 258.4549 | 0.079635 | 0 | 0 | 0.15927 | 258.6577 | 0.080074 | 0 | 0 | 0.16015 | 258.7929 | 0.080368 | 0 | 0 | 0.16074 | 258.7929 | 0.080368 | 0 | 0 | 0.16074
2017-08-09 05:00 | 216.7928 | 0.64617 |  | 231.5881 | 0.021361 | 0 | 0 | 0.042721 | 238.4376 | 0.036217 | 0 | 0 | 0.072434 | 243.6715 | 0.04757 | 0 | 0 | 0.095139 | 243.8008 | 0.04785 | 0 | 0 | 0.0957 | 243.9946 | 0.04827 | 0 | 0 | 0.096541 | 244.1885 | 0.048691 | 0 | 0 | 0.097382 | 244.3823 | 0.049111 | 0 | 0 | 0.098222 | 244.5762 | 0.049532 | 0 | 0 | 0.099063 | 244.77 | 0.049952 | 0 | 0 | 0.099904 | 244.9639 | 0.050373 | 0 | 0 | 0.10075 | 245.1577 | 0.050793 | 0 | 0 | 0.10159 | 245.287 | 0.051073 | 0 | 0 | 0.10215 | 245.4808 | 0.051494 | 0 | 0 | 0.10299 | 245.6747 | 0.051914 | 0 | 0 | 0.10383 | 245.8685 | 0.052335 | 0 | 0 | 0.10467 | 245.9978 | 0.052615 | 0 | 0 | 0.10523 | 246.1916 | 0.053036 | 0 | 0 | 0.10607 | 246.3209 | 0.053316 | 0 | 0 | 0.10663 | 246.4501 | 0.053596 | 0 | 0 | 0.10719 | 246.6439 | 0.054017 | 0 | 0 | 0.10803 | 246.7732 | 0.054297 | 0 | 0 | 0.10859 | 246.967 | 0.054717 | 0 | 0 | 0.10943 | 247.0963 | 0.054998 | 0 | 0 | 0.11 | 247.2901 | 0.055418 | 0 | 0 | 0.11084 | 247.4193 | 0.055699 | 0 | 0 | 0.1114 | 247.4193 | 0.055699 | 0 | 0 | 0.1114
2017-08-09 06:00 | 218.7755 | 0.65208 |  | 233.7061 | 0.025955 | 0 | 0 | 0.051909 | 240.6182 | 0.040947 | 0 | 0 | 0.081894 | 245.9001 | 0.052403 | 0 | 0 | 0.10481 | 246.0305 | 0.052686 | 0 | 0 | 0.10537 | 246.2261 | 0.05311 | 0 | 0 | 0.10622 | 246.4217 | 0.053535 | 0 | 0 | 0.10707 | 246.6174 | 0.053959 | 0 | 0 | 0.10792 | 246.813 | 0.054383 | 0 | 0 | 0.10877 | 247.0086 | 0.054808 | 0 | 0 | 0.10962 | 247.2042 | 0.055232 | 0 | 0 | 0.11046 | 247.3999 | 0.055656 | 0 | 0 | 0.11131 | 247.5303 | 0.055939 | 0 | 0 | 0.11188 | 247.7259 | 0.056363 | 0 | 0 | 0.11273 | 247.9215 | 0.056788 | 0 | 0 | 0.11358 | 248.1171 | 0.057212 | 0 | 0 | 0.11442 | 248.2476 | 0.057495 | 0 | 0 | 0.11499 | 248.4432 | 0.057919 | 0 | 0 | 0.11584 | 248.5736 | 0.058202 | 0 | 0 | 0.1164 | 248.704 | 0.058485 | 0 | 0 | 0.11697 | 248.8996 | 0.058909 | 0 | 0 | 0.11782 | 249.0301 | 0.059192 | 0 | 0 | 0.11838 | 249.2257 | 0.059616 | 0 | 0 | 0.11923 | 249.3561 | 0.059899 | 0 | 0 | 0.1198 | 249.5517 | 0.060324 | 0 | 0 | 0.12065 | 249.6821 | 0.060606 | 0 | 0 | 0.12121 | 249.6821 | 0.060606 | 0 | 0 | 0.12121
2017-08-09 07:00 | 221.3252 | 0.65968 |  | 236.4298 | 0.031862 | 0 | 0 | 0.063725 | 243.4225 | 0.047029 | 0 | 0 | 0.094059 | 248.7659 | 0.058619 | 0 | 0 | 0.11724 | 248.8978 | 0.058905 | 0 | 0 | 0.11781 | 249.0957 | 0.059335 | 0 | 0 | 0.11867 | 249.2936 | 0.059764 | 0 | 0 | 0.11953 | 249.4915 | 0.060193 | 0 | 0 | 0.12039 | 249.6894 | 0.060622 | 0 | 0 | 0.12124 | 249.8873 | 0.061052 | 0 | 0 | 0.1221 | 250.0852 | 0.061481 | 0 | 0 | 0.12296 | 250.2831 | 0.06191 | 0 | 0 | 0.12382 | 250.4151 | 0.062196 | 0 | 0 | 0.12439 | 250.613 | 0.062626 | 0 | 0 | 0.12525 | 250.8109 | 0.063055 | 0 | 0 | 0.12611 | 251.0088 | 0.063484 | 0 | 0 | 0.12697 | 251.1407 | 0.06377 | 0 | 0 | 0.12754 | 251.3386 | 0.064199 | 0 | 0 | 0.1284 | 251.4706 | 0.064486 | 0 | 0 | 0.12897 | 251.6025 | 0.064772 | 0 | 0 | 0.12954 | 251.8004 | 0.065201 | 0 | 0 | 0.1304 | 251.9324 | 0.065487 | 0 | 0 | 0.13097 | 252.1303 | 0.065916 | 0 | 0 | 0.13183 | 252.2622 | 0.066203 | 0 | 0 | 0.13241 | 252.4601 | 0.066632 | 0 | 0 | 0.13326 | 252.592 | 0.066918 | 0 | 0 | 0.13384 | 252.592 | 0.066918 | 0 | 0 | 0.13384
2017-08-09 08:00 | 213.5842 | 0.63661 |  | 228.1605 | 0.013926 | 0 | 0 | 0.027852 | 234.9086 | 0.028563 | 0 | 0 | 0.057125 | 240.0651 | 0.039747 | 0 | 0 | 0.079494 | 240.1924 | 0.040023 | 0 | 0 | 0.080047 | 240.3834 | 0.040438 | 0 | 0 | 0.080875 | 240.5744 | 0.040852 | 0 | 0 | 0.081704 | 240.7654 | 0.041266 | 0 | 0 | 0.082532 | 240.9564 | 0.04168 | 0 | 0 | 0.083361 | 241.1473 | 0.042095 | 0 | 0 | 0.084189 | 241.3383 | 0.042509 | 0 | 0 | 0.085018 | 241.5293 | 0.042923 | 0 | 0 | 0.085846 | 241.6566 | 0.043199 | 0 | 0 | 0.086398 | 241.8476 | 0.043613 | 0 | 0 | 0.087227 | 242.0386 | 0.044028 | 0 | 0 | 0.088055 | 242.2296 | 0.044442 | 0 | 0 | 0.088884 | 242.3569 | 0.044718 | 0 | 0 | 0.089436 | 242.5479 | 0.045132 | 0 | 0 | 0.090265 | 242.6752 | 0.045408 | 0 | 0 | 0.090817 | 242.8025 | 0.045685 | 0 | 0 | 0.091369 | 242.9935 | 0.046099 | 0 | 0 | 0.092198 | 243.1208 | 0.046375 | 0 | 0 | 0.09275 | 243.3118 | 0.046789 | 0 | 0 | 0.093579 | 243.4391 | 0.047065 | 0 | 0 | 0.094131 | 243.6301 | 0.04748 | 0 | 0 | 0.094959 | 243.7574 | 0.047756 | 0 | 0 | 0.095512 | 243.7574 | 0.047756 | 0 | 0 | 0.095512
2017-08-09 09:00 | 210.6729 | 0.62793 |  | 225.0506 | 0.0071807 | 0 | 0 | 0.014361 | 231.7067 | 0.021618 | 0 | 0 | 0.043235 | 236.7929 | 0.03265 | 0 | 0 | 0.0653 | 236.9185 | 0.032922 | 0 | 0 | 0.065844 | 237.1069 | 0.033331 | 0 | 0 | 0.066662 | 237.2953 | 0.033739 | 0 | 0 | 0.067479 | 237.4836 | 0.034148 | 0 | 0 | 0.068296 | 237.672 | 0.034557 | 0 | 0 | 0.069113 | 237.8604 | 0.034965 | 0 | 0 | 0.06993 | 238.0488 | 0.035374 | 0 | 0 | 0.070747 | 238.2372 | 0.035782 | 0 | 0 | 0.071565 | 238.3627 | 0.036055 | 0 | 0 | 0.072109 | 238.5511 | 0.036463 | 0 | 0 | 0.072927 | 238.7395 | 0.036872 | 0 | 0 | 0.073744 | 238.9279 | 0.037281 | 0 | 0 | 0.074561 | 239.0535 | 0.037553 | 0 | 0 | 0.075106 | 239.2418 | 0.037961 | 0 | 0 | 0.075923 | 239.3674 | 0.038234 | 0 | 0 | 0.076468 | 239.493 | 0.038506 | 0 | 0 | 0.077013 | 239.6814 | 0.038915 | 0 | 0 | 0.07783 | 239.807 | 0.039187 | 0 | 0 | 0.078375 | 239.9954 | 0.039596 | 0 | 0 | 0.079192 | 240.1209 | 0.039868 | 0 | 0 | 0.079737 | 240.3093 | 0.040277 | 0 | 0 | 0.080554 | 240.4349 | 0.040549 | 0 | 0 | 0.081099 | 240.4349 | 0.040549 | 0 | 0 | 0.081099
2017-08-09 10:00 | 214.2791 | 0.63868 |  | 228.9029 | 0.015536 | 0 | 0 | 0.031073 | 235.6729 | 0.03022 | 0 | 0 | 0.060441 | 240.8462 | 0.041441 | 0 | 0 | 0.082883 | 240.9739 | 0.041718 | 0 | 0 | 0.083437 | 241.1655 | 0.042134 | 0 | 0 | 0.084268 | 241.3571 | 0.04255 | 0 | 0 | 0.085099 | 241.5487 | 0.042965 | 0 | 0 | 0.08593 | 241.7404 | 0.043381 | 0 | 0 | 0.086762 | 241.932 | 0.043796 | 0 | 0 | 0.087593 | 242.1236 | 0.044212 | 0 | 0 | 0.088424 | 242.3152 | 0.044628 | 0 | 0 | 0.089255 | 242.4429 | 0.044905 | 0 | 0 | 0.089809 | 242.6345 | 0.04532 | 0 | 0 | 0.09064 | 242.8261 | 0.045736 | 0 | 0 | 0.091472 | 243.0177 | 0.046151 | 0 | 0 | 0.092303 | 243.1454 | 0.046428 | 0 | 0 | 0.092857 | 243.3371 | 0.046844 | 0 | 0 | 0.093688 | 243.4648 | 0.047121 | 0 | 0 | 0.094242 | 243.5925 | 0.047398 | 0 | 0 | 0.094796 | 243.7841 | 0.047814 | 0 | 0 | 0.095627 | 243.9119 | 0.048091 | 0 | 0 | 0.096182 | 244.1035 | 0.048506 | 0 | 0 | 0.097013 | 244.2312 | 0.048783 | 0 | 0 | 0.097567 | 244.4228 | 0.049199 | 0 | 0 | 0.098398 | 244.5505 | 0.049476 | 0 | 0 | 0.098952 | 244.5505 | 0.049476 | 0 | 0 | 0.098952
2017-08-09 11:00 | 213.1287 | 0.63525 |  | 227.674 | 0.012871 | 0 | 0 | 0.025742 | 234.4077 | 0.027476 | 0 | 0 | 0.054952 | 239.5532 | 0.038637 | 0 | 0 | 0.077274 | 239.6803 | 0.038912 | 0 | 0 | 0.077825 | 239.8708 | 0.039326 | 0 | 0 | 0.078652 | 240.0614 | 0.039739 | 0 | 0 | 0.079478 | 240.252 | 0.040153 | 0 | 0 | 0.080305 | 240.4426 | 0.040566 | 0 | 0 | 0.081132 | 240.6331 | 0.040979 | 0 | 0 | 0.081958 | 240.8237 | 0.041393 | 0 | 0 | 0.082785 | 241.0143 | 0.041806 | 0 | 0 | 0.083612 | 241.1413 | 0.042082 | 0 | 0 | 0.084163 | 241.3319 | 0.042495 | 0 | 0 | 0.08499 | 241.5225 | 0.042908 | 0 | 0 | 0.085816 | 241.7131 | 0.043322 | 0 | 0 | 0.086643 | 241.8401 | 0.043597 | 0 | 0 | 0.087194 | 242.0307 | 0.044011 | 0 | 0 | 0.088021 | 242.1577 | 0.044286 | 0 | 0 | 0.088572 | 242.2848 | 0.044562 | 0 | 0 | 0.089123 | 242.4754 | 0.044975 | 0 | 0 | 0.08995 | 242.6024 | 0.045251 | 0 | 0 | 0.090501 | 242.793 | 0.045664 | 0 | 0 | 0.091328 | 242.92 | 0.04594 | 0 | 0 | 0.091879 | 243.1106 | 0.046353 | 0 | 0 | 0.092706 | 243.2377 | 0.046628 | 0 | 0 | 0.093257 | 243.2377 | 0.046628 | 0 | 0 | 0.093257
2017-08-09 12:00 | 212.8991 | 0.63457 |  | 227.4287 | 0.012339 | 0 | 0 | 0.024678 | 234.1551 | 0.026928 | 0 | 0 | 0.053857 | 239.2951 | 0.038077 | 0 | 0 | 0.076154 | 239.4221 | 0.038352 | 0 | 0 | 0.076705 | 239.6124 | 0.038765 | 0 | 0 | 0.077531 | 239.8028 | 0.039178 | 0 | 0 | 0.078356 | 239.9932 | 0.039591 | 0 | 0 | 0.079182 | 240.1835 | 0.040004 | 0 | 0 | 0.080008 | 240.3739 | 0.040417 | 0 | 0 | 0.080834 | 240.5643 | 0.04083 | 0 | 0 | 0.08166 | 240.7546 | 0.041243 | 0 | 0 | 0.082486 | 240.8816 | 0.041518 | 0 | 0 | 0.083036 | 241.0719 | 0.041931 | 0 | 0 | 0.083862 | 241.2623 | 0.042344 | 0 | 0 | 0.084688 | 241.4527 | 0.042757 | 0 | 0 | 0.085514 | 241.5796 | 0.043032 | 0 | 0 | 0.086064 | 241.7699 | 0.043445 | 0 | 0 | 0.08689 | 241.8969 | 0.04372 | 0 | 0 | 0.08744 | 242.0238 | 0.043996 | 0 | 0 | 0.087991 | 242.2141 | 0.044408 | 0 | 0 | 0.088817 | 242.3411 | 0.044684 | 0 | 0 | 0.089367 | 242.5314 | 0.045097 | 0 | 0 | 0.090193 | 242.6583 | 0.045372 | 0 | 0 | 0.090744 | 242.8487 | 0.045785 | 0 | 0 | 0.09157 | 242.9756 | 0.04606 | 0 | 0 | 0.09212 | 242.9756 | 0.04606 | 0 | 0 | 0.09212
2017-08-09 13:00 | 209.0261 | 0.62302 |  | 223.2914 | 0.003365 | 0 | 0 | 0.0067299 | 229.8954 | 0.017689 | 0 | 0 | 0.035378 | 234.9419 | 0.028635 | 0 | 0 | 0.05727 | 235.0665 | 0.028905 | 0 | 0 | 0.05781 | 235.2534 | 0.029311 | 0 | 0 | 0.058621 | 235.4403 | 0.029716 | 0 | 0 | 0.059432 | 235.6272 | 0.030121 | 0 | 0 | 0.060243 | 235.8141 | 0.030527 | 0 | 0 | 0.061054 | 236.0011 | 0.030932 | 0 | 0 | 0.061864 | 236.188 | 0.031338 | 0 | 0 | 0.062675 | 236.3749 | 0.031743 | 0 | 0 | 0.063486 | 236.4995 | 0.032013 | 0 | 0 | 0.064027 | 236.6864 | 0.032419 | 0 | 0 | 0.064837 | 236.8733 | 0.032824 | 0 | 0 | 0.065648 | 237.0602 | 0.033229 | 0 | 0 | 0.066459 | 237.1848 | 0.0335 | 0 | 0 | 0.067 | 237.3717 | 0.033905 | 0 | 0 | 0.06781 | 237.4963 | 0.034175 | 0 | 0 | 0.068351 | 237.6209 | 0.034446 | 0 | 0 | 0.068891 | 237.8078 | 0.034851 | 0 | 0 | 0.069702 | 237.9324 | 0.035121 | 0 | 0 | 0.070243 | 238.1193 | 0.035527 | 0 | 0 | 0.071054 | 238.2439 | 0.035797 | 0 | 0 | 0.071594 | 238.4308 | 0.036202 | 0 | 0 | 0.072405 | 238.5554 | 0.036473 | 0 | 0 | 0.072945 | 238.5554 | 0.036473 | 0 | 0 | 0.072945
2017-08-09 14:00 | 203.8637 | 0.60764 |  | 217.7767 | 0 | 0 | 0 | 0 | 224.2176 | 0.0053739 | 0 | 0 | 0.010748 | 229.1395 | 0.016049 | 0 | 0 | 0.032099 | 229.261 | 0.016313 | 0 | 0 | 0.032626 | 229.4433 | 0.016708 | 0 | 0 | 0.033417 | 229.6256 | 0.017104 | 0 | 0 | 0.034208 | 229.8079 | 0.017499 | 0 | 0 | 0.034998 | 229.9901 | 0.017895 | 0 | 0 | 0.035789 | 230.1724 | 0.01829 | 0 | 0 | 0.03658 | 230.3547 | 0.018685 | 0 | 0 | 0.037371 | 230.537 | 0.019081 | 0 | 0 | 0.038161 | 230.6585 | 0.019344 | 0 | 0 | 0.038689 | 230.8408 | 0.01974 | 0 | 0 | 0.039479 | 231.0231 | 0.020135 | 0 | 0 | 0.04027 | 231.2054 | 0.02053 | 0 | 0 | 0.041061 | 231.3269 | 0.020794 | 0 | 0 | 0.041588 | 231.5092 | 0.021189 | 0 | 0 | 0.042379 | 231.6308 | 0.021453 | 0 | 0 | 0.042906 | 231.7523 | 0.021717 | 0 | 0 | 0.043433 | 231.9346 | 0.022112 | 0 | 0 | 0.044224 | 232.0561 | 0.022376 | 0 | 0 | 0.044751 | 232.2384 | 0.022771 | 0 | 0 | 0.045542 | 232.3599 | 0.023035 | 0 | 0 | 0.046069 | 232.5422 | 0.02343 | 0 | 0 | 0.04686 | 232.6637 | 0.023694 | 0 | 0 | 0.047387 | 232.6637 | 0.023694 | 0 | 0 | 0.047387
2017-08-09 15:00 | 207.374 | 0.6181 |  | 221.5265 | 0 | 0 | 0 | 0 | 228.0784 | 0.013748 | 0 | 0 | 0.027496 | 233.085 | 0.024607 | 0 | 0 | 0.049214 | 233.2086 | 0.024875 | 0 | 0 | 0.049751 | 233.394 | 0.025278 | 0 | 0 | 0.050555 | 233.5794 | 0.02568 | 0 | 0 | 0.051359 | 233.7649 | 0.026082 | 0 | 0 | 0.052164 | 233.9503 | 0.026484 | 0 | 0 | 0.052968 | 234.1357 | 0.026886 | 0 | 0 | 0.053773 | 234.3212 | 0.027289 | 0 | 0 | 0.054577 | 234.5066 | 0.027691 | 0 | 0 | 0.055381 | 234.6302 | 0.027959 | 0 | 0 | 0.055918 | 234.8156 | 0.028361 | 0 | 0 | 0.056722 | 235.0011 | 0.028763 | 0 | 0 | 0.057527 | 235.1865 | 0.029165 | 0 | 0 | 0.058331 | 235.3101 | 0.029434 | 0 | 0 | 0.058867 | 235.4955 | 0.029836 | 0 | 0 | 0.059672 | 235.6192 | 0.030104 | 0 | 0 | 0.060208 | 235.7428 | 0.030372 | 0 | 0 | 0.060744 | 235.9282 | 0.030774 | 0 | 0 | 0.061548 | 236.0518 | 0.031042 | 0 | 0 | 0.062085 | 236.2373 | 0.031445 | 0 | 0 | 0.062889 | 236.3609 | 0.031713 | 0 | 0 | 0.063425 | 236.5463 | 0.032115 | 0 | 0 | 0.06423 | 236.6699 | 0.032383 | 0 | 0 | 0.064766 | 236.6699 | 0.032383 | 0 | 0 | 0.064766
2017-08-09 16:00 | 203.7452 | 0.60728 |  | 217.65 | 0 | 0 | 0 | 0 | 224.0872 | 0.0050912 | 0 | 0 | 0.010182 | 229.0062 | 0.01576 | 0 | 0 | 0.031521 | 229.1277 | 0.016024 | 0 | 0 | 0.032048 | 229.3099 | 0.016419 | 0 | 0 | 0.032838 | 229.4921 | 0.016814 | 0 | 0 | 0.033628 | 229.6742 | 0.017209 | 0 | 0 | 0.034419 | 229.8564 | 0.017605 | 0 | 0 | 0.035209 | 230.0386 | 0.018 | 0 | 0 | 0.035999 | 230.2208 | 0.018395 | 0 | 0 | 0.03679 | 230.403 | 0.01879 | 0 | 0 | 0.03758 | 230.5244 | 0.019053 | 0 | 0 | 0.038107 | 230.7066 | 0.019449 | 0 | 0 | 0.038897 | 230.8888 | 0.019844 | 0 | 0 | 0.039688 | 231.071 | 0.020239 | 0 | 0 | 0.040478 | 231.1924 | 0.020502 | 0 | 0 | 0.041005 | 231.3746 | 0.020898 | 0 | 0 | 0.041795 | 231.4961 | 0.021161 | 0 | 0 | 0.042322 | 231.6175 | 0.021424 | 0 | 0 | 0.042849 | 231.7997 | 0.02182 | 0 | 0 | 0.043639 | 231.9212 | 0.022083 | 0 | 0 | 0.044166 | 232.1034 | 0.022478 | 0 | 0 | 0.044956 | 232.2248 | 0.022742 | 0 | 0 | 0.045483 | 232.407 | 0.023137 | 0 | 0 | 0.046274 | 232.5285 | 0.0234 | 0 | 0 | 0.0468 | 232.5285 | 0.0234 | 0 | 0 | 0.0468
2017-08-09 17:00 | 210.4543 | 0.62728 |  | 224.817 | 0.0066741 | 0 | 0 | 0.013348 | 231.4662 | 0.021096 | 0 | 0 | 0.042192 | 236.5472 | 0.032117 | 0 | 0 | 0.064233 | 236.6726 | 0.032389 | 0 | 0 | 0.064778 | 236.8608 | 0.032797 | 0 | 0 | 0.065594 | 237.049 | 0.033205 | 0 | 0 | 0.06641 | 237.2372 | 0.033613 | 0 | 0 | 0.067227 | 237.4254 | 0.034022 | 0 | 0 | 0.068043 | 237.6135 | 0.03443 | 0 | 0 | 0.068859 | 237.8017 | 0.034838 | 0 | 0 | 0.069676 | 237.9899 | 0.035246 | 0 | 0 | 0.070492 | 238.1154 | 0.035518 | 0 | 0 | 0.071036 | 238.3035 | 0.035926 | 0 | 0 | 0.071853 | 238.4917 | 0.036334 | 0 | 0 | 0.072669 | 238.6799 | 0.036743 | 0 | 0 | 0.073485 | 238.8054 | 0.037015 | 0 | 0 | 0.07403 | 238.9936 | 0.037423 | 0 | 0 | 0.074846 | 239.119 | 0.037695 | 0 | 0 | 0.07539 | 239.2445 | 0.037967 | 0 | 0 | 0.075934 | 239.4326 | 0.038375 | 0 | 0 | 0.076751 | 239.5581 | 0.038647 | 0 | 0 | 0.077295 | 239.7463 | 0.039056 | 0 | 0 | 0.078111 | 239.8717 | 0.039328 | 0 | 0 | 0.078655 | 240.0599 | 0.039736 | 0 | 0 | 0.079472 | 240.1854 | 0.040008 | 0 | 0 | 0.080016 | 240.1854 | 0.040008 | 0 | 0 | 0.080016
2017-08-09 18:00 | 217.1959 | 0.64737 |  | 232.0187 | 0.022295 | 0 | 0 | 0.044589 | 238.8809 | 0.037179 | 0 | 0 | 0.074357 | 244.1246 | 0.048552 | 0 | 0 | 0.097104 | 244.2541 | 0.048833 | 0 | 0 | 0.097666 | 244.4483 | 0.049254 | 0 | 0 | 0.098508 | 244.6425 | 0.049675 | 0 | 0 | 0.099351 | 244.8367 | 0.050097 | 0 | 0 | 0.10019 | 245.0309 | 0.050518 | 0 | 0 | 0.10104 | 245.2251 | 0.050939 | 0 | 0 | 0.10188 | 245.4193 | 0.05136 | 0 | 0 | 0.10272 | 245.6135 | 0.051782 | 0 | 0 | 0.10356 | 245.743 | 0.052063 | 0 | 0 | 0.10413 | 245.9372 | 0.052484 | 0 | 0 | 0.10497 | 246.1314 | 0.052905 | 0 | 0 | 0.10581 | 246.3257 | 0.053326 | 0 | 0 | 0.10665 | 246.4551 | 0.053607 | 0 | 0 | 0.10721 | 246.6493 | 0.054028 | 0 | 0 | 0.10806 | 246.7788 | 0.054309 | 0 | 0 | 0.10862 | 246.9083 | 0.05459 | 0 | 0 | 0.10918 | 247.1025 | 0.055011 | 0 | 0 | 0.11002 | 247.232 | 0.055292 | 0 | 0 | 0.11058 | 247.4262 | 0.055713 | 0 | 0 | 0.11143 | 247.5557 | 0.055994 | 0 | 0 | 0.11199 | 247.7499 | 0.056415 | 0 | 0 | 0.11283 | 247.8794 | 0.056696 | 0 | 0 | 0.11339 | 247.8794 | 0.056696 | 0 | 0 | 0.11339
2017-08-09 19:00 | 208.7109 | 0.62208 |  | 222.9547 | 0.0026346 | 0 | 0 | 0.0052693 | 229.5488 | 0.016937 | 0 | 0 | 0.033874 | 234.5876 | 0.027867 | 0 | 0 | 0.055733 | 234.712 | 0.028136 | 0 | 0 | 0.056273 | 234.8987 | 0.028541 | 0 | 0 | 0.057082 | 235.0853 | 0.028946 | 0 | 0 | 0.057892 | 235.2719 | 0.029351 | 0 | 0 | 0.058701 | 235.4585 | 0.029756 | 0 | 0 | 0.059511 | 235.6452 | 0.03016 | 0 | 0 | 0.060321 | 235.8318 | 0.030565 | 0 | 0 | 0.06113 | 236.0184 | 0.03097 | 0 | 0 | 0.06194 | 236.1428 | 0.03124 | 0 | 0 | 0.06248 | 236.3295 | 0.031645 | 0 | 0 | 0.063289 | 236.5161 | 0.032049 | 0 | 0 | 0.064099 | 236.7027 | 0.032454 | 0 | 0 | 0.064908 | 236.8271 | 0.032724 | 0 | 0 | 0.065448 | 237.0138 | 0.033129 | 0 | 0 | 0.066258 | 237.1382 | 0.033399 | 0 | 0 | 0.066797 | 237.2626 | 0.033668 | 0 | 0 | 0.067337 | 237.4492 | 0.034073 | 0 | 0 | 0.068147 | 237.5736 | 0.034343 | 0 | 0 | 0.068686 | 237.7603 | 0.034748 | 0 | 0 | 0.069496 | 237.8847 | 0.035018 | 0 | 0 | 0.070036 | 238.0713 | 0.035423 | 0 | 0 | 0.070845 | 238.1957 | 0.035692 | 0 | 0 | 0.071385 | 238.1957 | 0.035692 | 0 | 0 | 0.071385
2017-08-09 20:00 | 209.7457 | 0.62517 |  | 224.0601 | 0.0050323 | 0 | 0 | 0.010065 | 230.6869 | 0.019406 | 0 | 0 | 0.038812 | 235.7507 | 0.030389 | 0 | 0 | 0.060779 | 235.8758 | 0.03066 | 0 | 0 | 0.061321 | 236.0633 | 0.031067 | 0 | 0 | 0.062135 | 236.2509 | 0.031474 | 0 | 0 | 0.062948 | 236.4384 | 0.031881 | 0 | 0 | 0.063762 | 236.626 | 0.032288 | 0 | 0 | 0.064575 | 236.8135 | 0.032694 | 0 | 0 | 0.065389 | 237.0011 | 0.033101 | 0 | 0 | 0.066202 | 237.1886 | 0.033508 | 0 | 0 | 0.067016 | 237.3136 | 0.033779 | 0 | 0 | 0.067558 | 237.5012 | 0.034186 | 0 | 0 | 0.068372 | 237.6887 | 0.034593 | 0 | 0 | 0.069186 | 237.8763 | 0.035 | 0 | 0 | 0.069999 | 238.0013 | 0.035271 | 0 | 0 | 0.070542 | 238.1889 | 0.035678 | 0 | 0 | 0.071355 | 238.3139 | 0.035949 | 0 | 0 | 0.071898 | 238.4389 | 0.03622 | 0 | 0 | 0.07244 | 238.6265 | 0.036627 | 0 | 0 | 0.073254 | 238.7515 | 0.036898 | 0 | 0 | 0.073796 | 238.9391 | 0.037305 | 0 | 0 | 0.07461 | 239.0641 | 0.037576 | 0 | 0 | 0.075152 | 239.2517 | 0.037983 | 0 | 0 | 0.075966 | 239.3767 | 0.038254 | 0 | 0 | 0.076508 | 239.3767 | 0.038254 | 0 | 0 | 0.076508
2017-08-09 21:00 | 210.894 | 0.62859 |  | 225.2867 | 0.0076928 | 0 | 0 | 0.015386 | 231.9498 | 0.022145 | 0 | 0 | 0.04429 | 237.0413 | 0.033189 | 0 | 0 | 0.066377 | 237.1671 | 0.033461 | 0 | 0 | 0.066923 | 237.3556 | 0.03387 | 0 | 0 | 0.067741 | 237.5442 | 0.034279 | 0 | 0 | 0.068559 | 237.7328 | 0.034688 | 0 | 0 | 0.069377 | 237.9214 | 0.035097 | 0 | 0 | 0.070195 | 238.11 | 0.035506 | 0 | 0 | 0.071013 | 238.2985 | 0.035915 | 0 | 0 | 0.071831 | 238.4871 | 0.036324 | 0 | 0 | 0.072649 | 238.6128 | 0.036597 | 0 | 0 | 0.073194 | 238.8014 | 0.037006 | 0 | 0 | 0.074012 | 238.99 | 0.037415 | 0 | 0 | 0.07483 | 239.1786 | 0.037824 | 0 | 0 | 0.075648 | 239.3043 | 0.038097 | 0 | 0 | 0.076194 | 239.4928 | 0.038506 | 0 | 0 | 0.077012 | 239.6186 | 0.038779 | 0 | 0 | 0.077557 | 239.7443 | 0.039051 | 0 | 0 | 0.078103 | 239.9329 | 0.03946 | 0 | 0 | 0.078921 | 240.0586 | 0.039733 | 0 | 0 | 0.079466 | 240.2472 | 0.040142 | 0 | 0 | 0.080284 | 240.3729 | 0.040415 | 0 | 0 | 0.080829 | 240.5615 | 0.040824 | 0 | 0 | 0.081647 | 240.6872 | 0.041096 | 0 | 0 | 0.082193 | 240.6872 | 0.041096 | 0 | 0 | 0.082193
2017-08-09 22:00 | 209.4989 | 0.62443 |  | 223.7964 | 0.0044604 | 0 | 0 | 0.0089208 | 230.4154 | 0.018817 | 0 | 0 | 0.037634 | 235.4733 | 0.029788 | 0 | 0 | 0.059575 | 235.5982 | 0.030058 | 0 | 0 | 0.060117 | 235.7855 | 0.030465 | 0 | 0 | 0.060929 | 235.9728 | 0.030871 | 0 | 0 | 0.061742 | 236.1602 | 0.031277 | 0 | 0 | 0.062555 | 236.3475 | 0.031684 | 0 | 0 | 0.063367 | 236.5348 | 0.03209 | 0 | 0 | 0.06418 | 236.7222 | 0.032496 | 0 | 0 | 0.064993 | 236.9095 | 0.032903 | 0 | 0 | 0.065805 | 237.0344 | 0.033174 | 0 | 0 | 0.066347 | 237.2217 | 0.03358 | 0 | 0 | 0.06716 | 237.409 | 0.033986 | 0 | 0 | 0.067972 | 237.5964 | 0.034392 | 0 | 0 | 0.068785 | 237.7213 | 0.034663 | 0 | 0 | 0.069327 | 237.9086 | 0.03507 | 0 | 0 | 0.070139 | 238.0335 | 0.035341 | 0 | 0 | 0.070681 | 238.1584 | 0.035611 | 0 | 0 | 0.071223 | 238.3457 | 0.036018 | 0 | 0 | 0.072035 | 238.4706 | 0.036289 | 0 | 0 | 0.072577 | 238.6579 | 0.036695 | 0 | 0 | 0.07339 | 238.7828 | 0.036966 | 0 | 0 | 0.073932 | 238.9701 | 0.037372 | 0 | 0 | 0.074744 | 239.095 | 0.037643 | 0 | 0 | 0.075286 | 239.095 | 0.037643 | 0 | 0 | 0.075286
2017-08-09 23:00 | 215.5332 | 0.64242 |  | 230.2425 | 0.018442 | 0 | 0 | 0.036884 | 237.0522 | 0.033212 | 0 | 0 | 0.066424 | 242.2557 | 0.044499 | 0 | 0 | 0.088997 | 242.3842 | 0.044777 | 0 | 0 | 0.089555 | 242.577 | 0.045195 | 0 | 0 | 0.090391 | 242.7697 | 0.045613 | 0 | 0 | 0.091227 | 242.9624 | 0.046031 | 0 | 0 | 0.092063 | 243.1551 | 0.046449 | 0 | 0 | 0.092899 | 243.3479 | 0.046867 | 0 | 0 | 0.093735 | 243.5406 | 0.047285 | 0 | 0 | 0.094571 | 243.7333 | 0.047703 | 0 | 0 | 0.095407 | 243.8618 | 0.047982 | 0 | 0 | 0.095964 | 244.0545 | 0.0484 | 0 | 0 | 0.0968 | 244.2472 | 0.048818 | 0 | 0 | 0.097636 | 244.44 | 0.049236 | 0 | 0 | 0.098472 | 244.5684 | 0.049515 | 0 | 0 | 0.09903 | 244.7612 | 0.049933 | 0 | 0 | 0.099866 | 244.8897 | 0.050212 | 0 | 0 | 0.10042 | 245.0181 | 0.05049 | 0 | 0 | 0.10098 | 245.2109 | 0.050908 | 0 | 0 | 0.10182 | 245.3393 | 0.051187 | 0 | 0 | 0.10237 | 245.5321 | 0.051605 | 0 | 0 | 0.10321 | 245.6606 | 0.051884 | 0 | 0 | 0.10377 | 245.8533 | 0.052302 | 0 | 0 | 0.1046 | 245.9818 | 0.05258 | 0 | 0 | 0.10516 | 245.9818 | 0.05258 | 0 | 0 | 0.10516
2017-08-10 | 214.6083 | 0.63966 |  | 229.2545 | 0.016299 | 0 | 0 | 0.032598 | 236.0349 | 0.031006 | 0 | 0 | 0.062011 | 241.2162 | 0.042244 | 0 | 0 | 0.084488 | 241.3441 | 0.042521 | 0 | 0 | 0.085043 | 241.536 | 0.042938 | 0 | 0 | 0.085875 | 241.7279 | 0.043354 | 0 | 0 | 0.086708 | 241.9198 | 0.04377 | 0 | 0 | 0.08754 | 242.1117 | 0.044186 | 0 | 0 | 0.088372 | 242.3036 | 0.044602 | 0 | 0 | 0.089205 | 242.4955 | 0.045019 | 0 | 0 | 0.090037 | 242.6874 | 0.045435 | 0 | 0 | 0.09087 | 242.8153 | 0.045712 | 0 | 0 | 0.091425 | 243.0072 | 0.046129 | 0 | 0 | 0.092257 | 243.1991 | 0.046545 | 0 | 0 | 0.09309 | 243.391 | 0.046961 | 0 | 0 | 0.093922 | 243.519 | 0.047239 | 0 | 0 | 0.094477 | 243.7109 | 0.047655 | 0 | 0 | 0.09531 | 243.8388 | 0.047932 | 0 | 0 | 0.095865 | 243.9667 | 0.04821 | 0 | 0 | 0.09642 | 244.1586 | 0.048626 | 0 | 0 | 0.097252 | 244.2866 | 0.048903 | 0 | 0 | 0.097807 | 244.4785 | 0.04932 | 0 | 0 | 0.098639 | 244.6064 | 0.049597 | 0 | 0 | 0.099194 | 244.7983 | 0.050013 | 0 | 0 | 0.10003 | 244.9262 | 0.050291 | 0 | 0 | 0.10058 | 244.9262 | 0.050291 | 0 | 0 | 0.10058
2017-08-10 01:00 | 215.2545 | 0.64159 |  | 229.9448 | 0.017796 | 0 | 0 | 0.035593 | 236.7456 | 0.032547 | 0 | 0 | 0.065094 | 241.9425 | 0.043819 | 0 | 0 | 0.087638 | 242.0708 | 0.044098 | 0 | 0 | 0.088195 | 242.2633 | 0.044515 | 0 | 0 | 0.08903 | 242.4558 | 0.044933 | 0 | 0 | 0.089865 | 242.6482 | 0.04535 | 0 | 0 | 0.0907 | 242.8407 | 0.045767 | 0 | 0 | 0.091535 | 243.0332 | 0.046185 | 0 | 0 | 0.09237 | 243.2257 | 0.046602 | 0 | 0 | 0.093205 | 243.4181 | 0.04702 | 0 | 0 | 0.09404 | 243.5465 | 0.047298 | 0 | 0 | 0.094596 | 243.7389 | 0.047716 | 0 | 0 | 0.095431 | 243.9314 | 0.048133 | 0 | 0 | 0.096266 | 244.1239 | 0.048551 | 0 | 0 | 0.097101 | 244.2522 | 0.048829 | 0 | 0 | 0.097658 | 244.4447 | 0.049246 | 0 | 0 | 0.098493 | 244.573 | 0.049525 | 0 | 0 | 0.09905 | 244.7013 | 0.049803 | 0 | 0 | 0.099606 | 244.8938 | 0.050221 | 0 | 0 | 0.10044 | 245.0221 | 0.050499 | 0 | 0 | 0.101 | 245.2146 | 0.050916 | 0 | 0 | 0.10183 | 245.3429 | 0.051195 | 0 | 0 | 0.10239 | 245.5354 | 0.051612 | 0 | 0 | 0.10322 | 245.6637 | 0.051891 | 0 | 0 | 0.10378 | 245.6637 | 0.051891 | 0 | 0 | 0.10378
2017-08-10 02:00 | 217.4893 | 0.64825 |  | 232.3322 | 0.022974 | 0 | 0 | 0.045949 | 239.2036 | 0.037879 | 0 | 0 | 0.075757 | 244.4544 | 0.049268 | 0 | 0 | 0.098535 | 244.5841 | 0.049549 | 0 | 0 | 0.099098 | 244.7785 | 0.049971 | 0 | 0 | 0.099941 | 244.973 | 0.050392 | 0 | 0 | 0.10078 | 245.1675 | 0.050814 | 0 | 0 | 0.10163 | 245.362 | 0.051236 | 0 | 0 | 0.10247 | 245.5564 | 0.051658 | 0 | 0 | 0.10332 | 245.7509 | 0.05208 | 0 | 0 | 0.10416 | 245.9454 | 0.052501 | 0 | 0 | 0.105 | 246.075 | 0.052783 | 0 | 0 | 0.10557 | 246.2695 | 0.053205 | 0 | 0 | 0.10641 | 246.464 | 0.053626 | 0 | 0 | 0.10725 | 246.6585 | 0.054048 | 0 | 0 | 0.1081 | 246.7881 | 0.054329 | 0 | 0 | 0.10866 | 246.9826 | 0.054751 | 0 | 0 | 0.1095 | 247.1122 | 0.055032 | 0 | 0 | 0.11006 | 247.2419 | 0.055314 | 0 | 0 | 0.11063 | 247.4364 | 0.055735 | 0 | 0 | 0.11147 | 247.566 | 0.056017 | 0 | 0 | 0.11203 | 247.7605 | 0.056438 | 0 | 0 | 0.11288 | 247.8901 | 0.05672 | 0 | 0 | 0.11344 | 248.0846 | 0.057141 | 0 | 0 | 0.11428 | 248.2143 | 0.057423 | 0 | 0 | 0.11485 | 248.2143 | 0.057423 | 0 | 0 | 0.11485
2017-08-10 03:00 | 215.2195 | 0.64148 |  | 229.9075 | 0.017715 | 0 | 0 | 0.03543 | 236.7072 | 0.032464 | 0 | 0 | 0.064928 | 241.9032 | 0.043734 | 0 | 0 | 0.087468 | 242.0315 | 0.044012 | 0 | 0 | 0.088024 | 242.2239 | 0.04443 | 0 | 0 | 0.088859 | 242.4164 | 0.044847 | 0 | 0 | 0.089694 | 242.6088 | 0.045264 | 0 | 0 | 0.090529 | 242.8013 | 0.045682 | 0 | 0 | 0.091364 | 242.9937 | 0.046099 | 0 | 0 | 0.092199 | 243.1862 | 0.046517 | 0 | 0 | 0.093033 | 243.3786 | 0.046934 | 0 | 0 | 0.093868 | 243.5069 | 0.047212 | 0 | 0 | 0.094425 | 243.6993 | 0.04763 | 0 | 0 | 0.09526 | 243.8918 | 0.048047 | 0 | 0 | 0.096094 | 244.0842 | 0.048465 | 0 | 0 | 0.096929 | 244.2125 | 0.048743 | 0 | 0 | 0.097486 | 244.405 | 0.04916 | 0 | 0 | 0.098321 | 244.5333 | 0.049439 | 0 | 0 | 0.098877 | 244.6616 | 0.049717 | 0 | 0 | 0.099434 | 244.854 | 0.050134 | 0 | 0 | 0.10027 | 244.9823 | 0.050413 | 0 | 0 | 0.10083 | 245.1748 | 0.05083 | 0 | 0 | 0.10166 | 245.303 | 0.051108 | 0 | 0 | 0.10222 | 245.4955 | 0.051526 | 0 | 0 | 0.10305 | 245.6238 | 0.051804 | 0 | 0 | 0.10361 | 245.6238 | 0.051804 | 0 | 0 | 0.10361
2017-08-10 04:00 | 213.8169 | 0.6373 |  | 228.4091 | 0.014465 | 0 | 0 | 0.02893 | 235.1645 | 0.029118 | 0 | 0 | 0.058235 | 240.3266 | 0.040314 | 0 | 0 | 0.080629 | 240.4541 | 0.040591 | 0 | 0 | 0.081182 | 240.6453 | 0.041006 | 0 | 0 | 0.082011 | 240.8365 | 0.04142 | 0 | 0 | 0.08284 | 241.0277 | 0.041835 | 0 | 0 | 0.08367 | 241.2188 | 0.04225 | 0 | 0 | 0.084499 | 241.41 | 0.042664 | 0 | 0 | 0.085329 | 241.6012 | 0.043079 | 0 | 0 | 0.086158 | 241.7924 | 0.043494 | 0 | 0 | 0.086987 | 241.9199 | 0.04377 | 0 | 0 | 0.08754 | 242.1111 | 0.044185 | 0 | 0 | 0.08837 | 242.3023 | 0.0446 | 0 | 0 | 0.089199 | 242.4935 | 0.045014 | 0 | 0 | 0.090028 | 242.6209 | 0.045291 | 0 | 0 | 0.090581 | 242.8121 | 0.045705 | 0 | 0 | 0.091411 | 242.9396 | 0.045982 | 0 | 0 | 0.091964 | 243.067 | 0.046258 | 0 | 0 | 0.092517 | 243.2582 | 0.046673 | 0 | 0 | 0.093346 | 243.3857 | 0.046949 | 0 | 0 | 0.093899 | 243.5769 | 0.047364 | 0 | 0 | 0.094728 | 243.7043 | 0.047641 | 0 | 0 | 0.095281 | 243.8955 | 0.048055 | 0 | 0 | 0.096111 | 244.023 | 0.048332 | 0 | 0 | 0.096664 | 244.023 | 0.048332 | 0 | 0 | 0.096664
2017-08-10 05:00 | 224.1548 | 0.66812 |  | 239.4526 | 0.038419 | 0 | 0 | 0.076837 | 246.5346 | 0.053779 | 0 | 0 | 0.10756 | 251.9463 | 0.065518 | 0 | 0 | 0.13104 | 252.08 | 0.065807 | 0 | 0 | 0.13161 | 252.2804 | 0.066242 | 0 | 0 | 0.13248 | 252.4808 | 0.066677 | 0 | 0 | 0.13335 | 252.6813 | 0.067112 | 0 | 0 | 0.13422 | 252.8817 | 0.067546 | 0 | 0 | 0.13509 | 253.0821 | 0.067981 | 0 | 0 | 0.13596 | 253.2826 | 0.068416 | 0 | 0 | 0.13683 | 253.483 | 0.068851 | 0 | 0 | 0.1377 | 253.6166 | 0.06914 | 0 | 0 | 0.13828 | 253.8171 | 0.069575 | 0 | 0 | 0.13915 | 254.0175 | 0.07001 | 0 | 0 | 0.14002 | 254.2179 | 0.070445 | 0 | 0 | 0.14089 | 254.3516 | 0.070734 | 0 | 0 | 0.14147 | 254.552 | 0.071169 | 0 | 0 | 0.14234 | 254.6856 | 0.071459 | 0 | 0 | 0.14292 | 254.8192 | 0.071749 | 0 | 0 | 0.1435 | 255.0197 | 0.072184 | 0 | 0 | 0.14437 | 255.1533 | 0.072473 | 0 | 0 | 0.14495 | 255.3537 | 0.072908 | 0 | 0 | 0.14582 | 255.4874 | 0.073198 | 0 | 0 | 0.1464 | 255.6878 | 0.073633 | 0 | 0 | 0.14727 | 255.8214 | 0.073923 | 0 | 0 | 0.14785 | 255.8214 | 0.073923 | 0 | 0 | 0.14785
2017-08-10 06:00 | 216.1304 | 0.6442 |  | 230.8806 | 0.019826 | 0 | 0 | 0.039652 | 237.7091 | 0.034637 | 0 | 0 | 0.069274 | 242.9271 | 0.045955 | 0 | 0 | 0.091909 | 243.0559 | 0.046234 | 0 | 0 | 0.092468 | 243.2492 | 0.046653 | 0 | 0 | 0.093307 | 243.4424 | 0.047073 | 0 | 0 | 0.094145 | 243.6357 | 0.047492 | 0 | 0 | 0.094983 | 243.8289 | 0.047911 | 0 | 0 | 0.095822 | 244.0222 | 0.04833 | 0 | 0 | 0.09666 | 244.2155 | 0.048749 | 0 | 0 | 0.097499 | 244.4087 | 0.049168 | 0 | 0 | 0.098337 | 244.5376 | 0.049448 | 0 | 0 | 0.098896 | 244.7308 | 0.049867 | 0 | 0 | 0.099734 | 244.9241 | 0.050286 | 0 | 0 | 0.10057 | 245.1173 | 0.050705 | 0 | 0 | 0.10141 | 245.2462 | 0.050985 | 0 | 0 | 0.10197 | 245.4394 | 0.051404 | 0 | 0 | 0.10281 | 245.5683 | 0.051684 | 0 | 0 | 0.10337 | 245.6971 | 0.051963 | 0 | 0 | 0.10393 | 245.8904 | 0.052382 | 0 | 0 | 0.10476 | 246.0192 | 0.052662 | 0 | 0 | 0.10532 | 246.2125 | 0.053081 | 0 | 0 | 0.10616 | 246.3413 | 0.05336 | 0 | 0 | 0.10672 | 246.5346 | 0.053779 | 0 | 0 | 0.10756 | 246.6634 | 0.054059 | 0 | 0 | 0.10812 | 246.6634 | 0.054059 | 0 | 0 | 0.10812
2017-08-10 07:00 | 215.9066 | 0.64353 |  | 230.6414 | 0.019307 | 0 | 0 | 0.038614 | 237.4629 | 0.034103 | 0 | 0 | 0.068206 | 242.6755 | 0.045409 | 0 | 0 | 0.090818 | 242.8042 | 0.045688 | 0 | 0 | 0.091376 | 242.9972 | 0.046107 | 0 | 0 | 0.092214 | 243.1903 | 0.046526 | 0 | 0 | 0.093051 | 243.3833 | 0.046944 | 0 | 0 | 0.093889 | 243.5764 | 0.047363 | 0 | 0 | 0.094726 | 243.7695 | 0.047782 | 0 | 0 | 0.095564 | 243.9625 | 0.048201 | 0 | 0 | 0.096401 | 244.1556 | 0.048619 | 0 | 0 | 0.097239 | 244.2843 | 0.048899 | 0 | 0 | 0.097797 | 244.4774 | 0.049317 | 0 | 0 | 0.098635 | 244.6704 | 0.049736 | 0 | 0 | 0.099472 | 244.8635 | 0.050155 | 0 | 0 | 0.10031 | 244.9922 | 0.050434 | 0 | 0 | 0.10087 | 245.1852 | 0.050853 | 0 | 0 | 0.10171 | 245.3139 | 0.051132 | 0 | 0 | 0.10226 | 245.4426 | 0.051411 | 0 | 0 | 0.10282 | 245.6357 | 0.05183 | 0 | 0 | 0.10366 | 245.7644 | 0.052109 | 0 | 0 | 0.10422 | 245.9575 | 0.052528 | 0 | 0 | 0.10506 | 246.0862 | 0.052807 | 0 | 0 | 0.10561 | 246.2792 | 0.053226 | 0 | 0 | 0.10645 | 246.4079 | 0.053505 | 0 | 0 | 0.10701 | 246.4079 | 0.053505 | 0 | 0 | 0.10701
2017-08-10 08:00 | 216.9744 | 0.64671 |  | 231.7822 | 0.021781 | 0 | 0 | 0.043563 | 238.6373 | 0.03665 | 0 | 0 | 0.073301 | 243.8757 | 0.048012 | 0 | 0 | 0.096025 | 244.0051 | 0.048293 | 0 | 0 | 0.096586 | 244.1991 | 0.048714 | 0 | 0 | 0.097427 | 244.3931 | 0.049135 | 0 | 0 | 0.098269 | 244.5871 | 0.049555 | 0 | 0 | 0.099111 | 244.7811 | 0.049976 | 0 | 0 | 0.099952 | 244.9751 | 0.050397 | 0 | 0 | 0.10079 | 245.1691 | 0.050818 | 0 | 0 | 0.10164 | 245.3632 | 0.051239 | 0 | 0 | 0.10248 | 245.4925 | 0.051519 | 0 | 0 | 0.10304 | 245.6865 | 0.05194 | 0 | 0 | 0.10388 | 245.8805 | 0.052361 | 0 | 0 | 0.10472 | 246.0745 | 0.052782 | 0 | 0 | 0.10556 | 246.2039 | 0.053062 | 0 | 0 | 0.10612 | 246.3979 | 0.053483 | 0 | 0 | 0.10697 | 246.5272 | 0.053764 | 0 | 0 | 0.10753 | 246.6566 | 0.054044 | 0 | 0 | 0.10809 | 246.8506 | 0.054465 | 0 | 0 | 0.10893 | 246.9799 | 0.054745 | 0 | 0 | 0.10949 | 247.1739 | 0.055166 | 0 | 0 | 0.11033 | 247.3033 | 0.055447 | 0 | 0 | 0.11089 | 247.4973 | 0.055868 | 0 | 0 | 0.11174 | 247.6266 | 0.056148 | 0 | 0 | 0.1123 | 247.6266 | 0.056148 | 0 | 0 | 0.1123
2017-08-10 09:00 | 200.1621 | 0.5966 |  | 213.8224 | 0 | 0 | 0 | 0 | 220.1464 | 0 | 0 | 0 | 0 | 224.9789 | 0.0070252 | 0 | 0 | 0.01405 | 225.0982 | 0.007284 | 0 | 0 | 0.014568 | 225.2772 | 0.0076722 | 0 | 0 | 0.015344 | 225.4562 | 0.0080604 | 0 | 0 | 0.016121 | 225.6352 | 0.0084486 | 0 | 0 | 0.016897 | 225.8141 | 0.0088368 | 0 | 0 | 0.017674 | 225.9931 | 0.009225 | 0 | 0 | 0.01845 | 226.1721 | 0.0096132 | 0 | 0 | 0.019226 | 226.3511 | 0.010001 | 0 | 0 | 0.020003 | 226.4704 | 0.01026 | 0 | 0 | 0.02052 | 226.6494 | 0.010648 | 0 | 0 | 0.021297 | 226.8284 | 0.011037 | 0 | 0 | 0.022073 | 227.0073 | 0.011425 | 0 | 0 | 0.02285 | 227.1267 | 0.011684 | 0 | 0 | 0.023367 | 227.3056 | 0.012072 | 0 | 0 | 0.024144 | 227.425 | 0.012331 | 0 | 0 | 0.024661 | 227.5443 | 0.012589 | 0 | 0 | 0.025179 | 227.7233 | 0.012978 | 0 | 0 | 0.025955 | 227.8426 | 0.013237 | 0 | 0 | 0.026473 | 228.0216 | 0.013625 | 0 | 0 | 0.027249 | 228.1409 | 0.013884 | 0 | 0 | 0.027767 | 228.3199 | 0.014272 | 0 | 0 | 0.028543 | 228.4392 | 0.014531 | 0 | 0 | 0.029061 | 228.4392 | 0.014531 | 0 | 0 | 0.029061
2017-08-10 10:00 | 194.9207 | 0.58098 |  | 208.2234 | 0 | 0 | 0 | 0 | 214.3818 | 0 | 0 | 0 | 0 | 219.0877 | 0 | 0 | 0 | 0 | 219.2039 | 0 | 0 | 0 | 0 | 219.3782 | 0 | 0 | 0 | 0 | 219.5525 | 0 | 0 | 0 | 0 | 219.7268 | 0 | 0 | 0 | 0 | 219.9011 | 0 | 0 | 0 | 0 | 220.0754 | 0 | 0 | 0 | 0 | 220.2497 | 0 | 0 | 0 | 0 | 220.424 | 0 | 0 | 0 | 0 | 220.5402 | 0 | 0 | 0 | 0 | 220.7145 | 0 | 0 | 0 | 0 | 220.8888 | 0 | 0 | 0 | 0 | 221.0631 | 0 | 0 | 0 | 0 | 221.1792 | 0 | 0 | 0 | 0 | 221.3535 | 0 | 0 | 0 | 0 | 221.4697 | 0 | 0 | 0 | 0 | 221.5859 | 0 | 0 | 0 | 0 | 221.7602 | 4.3874e-05 | 0 | 0 | 8.7749e-05 | 221.8764 | 0.0002959 | 0 | 0 | 0.00059181 | 222.0507 | 0.00067395 | 0 | 0 | 0.0013479 | 222.1669 | 0.00092598 | 0 | 0 | 0.001852 | 222.3412 | 0.001304 | 0 | 0 | 0.002608 | 222.4574 | 0.0015561 | 0 | 0 | 0.0031121 | 222.4574 | 0.0015561 | 0 | 0 | 0.0031121
2017-08-10 11:00 | 183.4731 | 0.54686 |  | 195.9945 | 0 | 0 | 0 | 0 | 201.7912 | 0 | 0 | 0 | 0 | 206.2207 | 0 | 0 | 0 | 0 | 206.3301 | 0 | 0 | 0 | 0 | 206.4942 | 0 | 0 | 0 | 0 | 206.6582 | 0 | 0 | 0 | 0 | 206.8223 | 0 | 0 | 0 | 0 | 206.9863 | 0 | 0 | 0 | 0 | 207.1504 | 0 | 0 | 0 | 0 | 207.3145 | 0 | 0 | 0 | 0 | 207.4785 | 0 | 0 | 0 | 0 | 207.5879 | 0 | 0 | 0 | 0 | 207.7519 | 0 | 0 | 0 | 0 | 207.916 | 0 | 0 | 0 | 0 | 208.0801 | 0 | 0 | 0 | 0 | 208.1894 | 0 | 0 | 0 | 0 | 208.3535 | 0 | 0 | 0 | 0 | 208.4629 | 0 | 0 | 0 | 0 | 208.5722 | 0 | 0 | 0 | 0 | 208.7363 | 0 | 0 | 0 | 0 | 208.8457 | 0 | 0 | 0 | 0 | 209.0097 | 0 | 0 | 0 | 0 | 209.1191 | 0 | 0 | 0 | 0 | 209.2832 | 0 | 0 | 0 | 0 | 209.3925 | 0 | 0 | 0 | 0 | 209.3925 | 0 | 0 | 0 | 0
2017-08-10 12:00 | 188.5439 | 0.56197 |  | 201.4113 | 0 | 0 | 0 | 0 | 207.3682 | 0 | 0 | 0 | 0 | 211.9202 | 0 | 0 | 0 | 0 | 212.0326 | 0 | 0 | 0 | 0 | 212.2012 | 0 | 0 | 0 | 0 | 212.3698 | 0 | 0 | 0 | 0 | 212.5384 | 0 | 0 | 0 | 0 | 212.707 | 0 | 0 | 0 | 0 | 212.8755 | 0 | 0 | 0 | 0 | 213.0441 | 0 | 0 | 0 | 0 | 213.2127 | 0 | 0 | 0 | 0 | 213.3251 | 0 | 0 | 0 | 0 | 213.4937 | 0 | 0 | 0 | 0 | 213.6623 | 0 | 0 | 0 | 0 | 213.8309 | 0 | 0 | 0 | 0 | 213.9433 | 0 | 0 | 0 | 0 | 214.1119 | 0 | 0 | 0 | 0 | 214.2243 | 0 | 0 | 0 | 0 | 214.3367 | 0 | 0 | 0 | 0 | 214.5053 | 0 | 0 | 0 | 0 | 214.6177 | 0 | 0 | 0 | 0 | 214.7863 | 0 | 0 | 0 | 0 | 214.8987 | 0 | 0 | 0 | 0 | 215.0672 | 0 | 0 | 0 | 0 | 215.1796 | 0 | 0 | 0 | 0 | 215.1796 | 0 | 0 | 0 | 0
2017-08-10 13:00 | 189.9381 | 0.56613 |  | 202.9007 | 0 | 0 | 0 | 0 | 208.9016 | 0 | 0 | 0 | 0 | 213.4873 | 0 | 0 | 0 | 0 | 213.6005 | 0 | 0 | 0 | 0 | 213.7703 | 0 | 0 | 0 | 0 | 213.9402 | 0 | 0 | 0 | 0 | 214.11 | 0 | 0 | 0 | 0 | 214.2799 | 0 | 0 | 0 | 0 | 214.4497 | 0 | 0 | 0 | 0 | 214.6195 | 0 | 0 | 0 | 0 | 214.7894 | 0 | 0 | 0 | 0 | 214.9026 | 0 | 0 | 0 | 0 | 215.0724 | 0 | 0 | 0 | 0 | 215.2423 | 0 | 0 | 0 | 0 | 215.4121 | 0 | 0 | 0 | 0 | 215.5253 | 0 | 0 | 0 | 0 | 215.6952 | 0 | 0 | 0 | 0 | 215.8084 | 0 | 0 | 0 | 0 | 215.9216 | 0 | 0 | 0 | 0 | 216.0915 | 0 | 0 | 0 | 0 | 216.2047 | 0 | 0 | 0 | 0 | 216.3745 | 0 | 0 | 0 | 0 | 216.4878 | 0 | 0 | 0 | 0 | 216.6576 | 0 | 0 | 0 | 0 | 216.7708 | 0 | 0 | 0 | 0 | 216.7708 | 0 | 0 | 0 | 0
2017-08-10 14:00 | 186.5681 | 0.55608 |  | 199.3006 | 0 | 0 | 0 | 0 | 205.1951 | 0 | 0 | 0 | 0 | 209.6994 | 0 | 0 | 0 | 0 | 209.8106 | 0 | 0 | 0 | 0 | 209.9775 | 0 | 0 | 0 | 0 | 210.1443 | 0 | 0 | 0 | 0 | 210.3111 | 0 | 0 | 0 | 0 | 210.4779 | 0 | 0 | 0 | 0 | 210.6448 | 0 | 0 | 0 | 0 | 210.8116 | 0 | 0 | 0 | 0 | 210.9784 | 0 | 0 | 0 | 0 | 211.0896 | 0 | 0 | 0 | 0 | 211.2565 | 0 | 0 | 0 | 0 | 211.4233 | 0 | 0 | 0 | 0 | 211.5901 | 0 | 0 | 0 | 0 | 211.7013 | 0 | 0 | 0 | 0 | 211.8682 | 0 | 0 | 0 | 0 | 211.9794 | 0 | 0 | 0 | 0 | 212.0906 | 0 | 0 | 0 | 0 | 212.2574 | 0 | 0 | 0 | 0 | 212.3686 | 0 | 0 | 0 | 0 | 212.5355 | 0 | 0 | 0 | 0 | 212.6467 | 0 | 0 | 0 | 0 | 212.8135 | 0 | 0 | 0 | 0 | 212.9247 | 0 | 0 | 0 | 0 | 212.9247 | 0 | 0 | 0 | 0
2017-08-10 15:00 | 178.7987 | 0.53293 |  | 191.0011 | 0 | 0 | 0 | 0 | 196.6501 | 0 | 0 | 0 | 0 | 200.9668 | 0 | 0 | 0 | 0 | 201.0734 | 0 | 0 | 0 | 0 | 201.2333 | 0 | 0 | 0 | 0 | 201.3932 | 0 | 0 | 0 | 0 | 201.5531 | 0 | 0 | 0 | 0 | 201.7129 | 0 | 0 | 0 | 0 | 201.8728 | 0 | 0 | 0 | 0 | 202.0327 | 0 | 0 | 0 | 0 | 202.1926 | 0 | 0 | 0 | 0 | 202.2992 | 0 | 0 | 0 | 0 | 202.459 | 0 | 0 | 0 | 0 | 202.6189 | 0 | 0 | 0 | 0 | 202.7788 | 0 | 0 | 0 | 0 | 202.8854 | 0 | 0 | 0 | 0 | 203.0453 | 0 | 0 | 0 | 0 | 203.1518 | 0 | 0 | 0 | 0 | 203.2584 | 0 | 0 | 0 | 0 | 203.4183 | 0 | 0 | 0 | 0 | 203.5249 | 0 | 0 | 0 | 0 | 203.6848 | 0 | 0 | 0 | 0 | 203.7914 | 0 | 0 | 0 | 0 | 203.9512 | 0 | 0 | 0 | 0 | 204.0578 | 0 | 0 | 0 | 0 | 204.0578 | 0 | 0 | 0 | 0
2017-08-10 16:00 | 190.6861 | 0.56836 |  | 203.6998 | 0 | 0 | 0 | 0 | 209.7244 | 0 | 0 | 0 | 0 | 214.3281 | 0 | 0 | 0 | 0 | 214.4417 | 0 | 0 | 0 | 0 | 214.6122 | 0 | 0 | 0 | 0 | 214.7827 | 0 | 0 | 0 | 0 | 214.9533 | 0 | 0 | 0 | 0 | 215.1238 | 0 | 0 | 0 | 0 | 215.2943 | 0 | 0 | 0 | 0 | 215.4648 | 0 | 0 | 0 | 0 | 215.6353 | 0 | 0 | 0 | 0 | 215.749 | 0 | 0 | 0 | 0 | 215.9195 | 0 | 0 | 0 | 0 | 216.09 | 0 | 0 | 0 | 0 | 216.2605 | 0 | 0 | 0 | 0 | 216.3741 | 0 | 0 | 0 | 0 | 216.5447 | 0 | 0 | 0 | 0 | 216.6583 | 0 | 0 | 0 | 0 | 216.772 | 0 | 0 | 0 | 0 | 216.9425 | 0 | 0 | 0 | 0 | 217.0562 | 0 | 0 | 0 | 0 | 217.2267 | 0 | 0 | 0 | 0 | 217.3404 | 0 | 0 | 0 | 0 | 217.5109 | 0 | 0 | 0 | 0 | 217.6245 | 0 | 0 | 0 | 0 | 217.6245 | 0 | 0 | 0 | 0
2017-08-10 17:00 | 196.9712 | 0.58709 |  | 210.4138 | 0 | 0 | 0 | 0 | 216.6369 | 0 | 0 | 0 | 0 | 221.3924 | 0 | 0 | 0 | 0 | 221.5098 | 0 | 0 | 0 | 0 | 221.6859 | 0 | 0 | 0 | 0 | 221.862 | 0.00026472 | 0 | 0 | 0.00052943 | 222.0382 | 0.00064674 | 0 | 0 | 0.0012935 | 222.2143 | 0.0010288 | 0 | 0 | 0.0020575 | 222.3904 | 0.0014108 | 0 | 0 | 0.0028216 | 222.5666 | 0.0017928 | 0 | 0 | 0.0035856 | 222.7427 | 0.0021748 | 0 | 0 | 0.0043496 | 222.8601 | 0.0024295 | 0 | 0 | 0.004859 | 223.0362 | 0.0028115 | 0 | 0 | 0.005623 | 223.2124 | 0.0031935 | 0 | 0 | 0.0063871 | 223.3885 | 0.0035756 | 0 | 0 | 0.0071511 | 223.5059 | 0.0038302 | 0 | 0 | 0.0076605 | 223.682 | 0.0042123 | 0 | 0 | 0.0084245 | 223.7994 | 0.0044669 | 0 | 0 | 0.0089339 | 223.9169 | 0.0047216 | 0 | 0 | 0.0094433 | 224.093 | 0.0051036 | 0 | 0 | 0.010207 | 224.2104 | 0.0053583 | 0 | 0 | 0.010717 | 224.3865 | 0.0057403 | 0 | 0 | 0.011481 | 224.504 | 0.005995 | 0 | 0 | 0.01199 | 224.6801 | 0.006377 | 0 | 0 | 0.012754 | 224.7975 | 0.0066317 | 0 | 0 | 0.013263 | 224.7975 | 0.0066317 | 0 | 0 | 0.013263
2017-08-10 18:00 | 196.2364 | 0.5849 |  | 209.6288 | 0 | 0 | 0 | 0 | 215.8287 | 0 | 0 | 0 | 0 | 220.5664 | 0 | 0 | 0 | 0 | 220.6834 | 0 | 0 | 0 | 0 | 220.8589 | 0 | 0 | 0 | 0 | 221.0344 | 0 | 0 | 0 | 0 | 221.2098 | 0 | 0 | 0 | 0 | 221.3853 | 0 | 0 | 0 | 0 | 221.5608 | 0 | 0 | 0 | 0 | 221.7362 | 0 | 0 | 0 | 0 | 221.9117 | 0.00037246 | 0 | 0 | 0.00074492 | 222.0287 | 0.00062619 | 0 | 0 | 0.0012524 | 222.2042 | 0.0010068 | 0 | 0 | 0.0020136 | 222.3796 | 0.0013874 | 0 | 0 | 0.0027748 | 222.5551 | 0.001768 | 0 | 0 | 0.003536 | 222.6721 | 0.0020217 | 0 | 0 | 0.0040434 | 222.8476 | 0.0024023 | 0 | 0 | 0.0048046 | 222.9645 | 0.002656 | 0 | 0 | 0.0053121 | 223.0815 | 0.0029098 | 0 | 0 | 0.0058195 | 223.257 | 0.0032904 | 0 | 0 | 0.0065807 | 223.374 | 0.0035441 | 0 | 0 | 0.0070882 | 223.5494 | 0.0039247 | 0 | 0 | 0.0078494 | 223.6664 | 0.0041784 | 0 | 0 | 0.0083568 | 223.8419 | 0.004559 | 0 | 0 | 0.009118 | 223.9589 | 0.0048127 | 0 | 0 | 0.0096255 | 223.9589 | 0.0048127 | 0 | 0 | 0.0096255
2017-08-10 19:00 | 196.2628 | 0.58498 |  | 209.6571 | 0 | 0 | 0 | 0 | 215.8578 | 0 | 0 | 0 | 0 | 220.5962 | 0 | 0 | 0 | 0 | 220.7132 | 0 | 0 | 0 | 0 | 220.8887 | 0 | 0 | 0 | 0 | 221.0642 | 0 | 0 | 0 | 0 | 221.2397 | 0 | 0 | 0 | 0 | 221.4152 | 0 | 0 | 0 | 0 | 221.5907 | 0 | 0 | 0 | 0 | 221.7662 | 5.6728e-05 | 0 | 0 | 0.00011346 | 221.9416 | 0.00043738 | 0 | 0 | 0.00087475 | 222.0586 | 0.00069114 | 0 | 0 | 0.0013823 | 222.2341 | 0.0010718 | 0 | 0 | 0.0021436 | 222.4096 | 0.0014524 | 0 | 0 | 0.0029049 | 222.5851 | 0.0018331 | 0 | 0 | 0.0036662 | 222.7021 | 0.0020868 | 0 | 0 | 0.0041737 | 222.8776 | 0.0024675 | 0 | 0 | 0.004935 | 222.9946 | 0.0027213 | 0 | 0 | 0.0054425 | 223.1116 | 0.002975 | 0 | 0 | 0.00595 | 223.2871 | 0.0033557 | 0 | 0 | 0.0067113 | 223.4041 | 0.0036094 | 0 | 0 | 0.0072189 | 223.5796 | 0.0039901 | 0 | 0 | 0.0079802 | 223.6966 | 0.0042438 | 0 | 0 | 0.0084877 | 223.8721 | 0.0046245 | 0 | 0 | 0.009249 | 223.9891 | 0.0048783 | 0 | 0 | 0.0097565 | 223.9891 | 0.0048783 | 0 | 0 | 0.0097565
2017-08-10 20:00 | 182.9019 | 0.54516 |  | 195.3843 | 0 | 0 | 0 | 0 | 201.163 | 0 | 0 | 0 | 0 | 205.5788 | 0 | 0 | 0 | 0 | 205.6878 | 0 | 0 | 0 | 0 | 205.8513 | 0 | 0 | 0 | 0 | 206.0149 | 0 | 0 | 0 | 0 | 206.1784 | 0 | 0 | 0 | 0 | 206.342 | 0 | 0 | 0 | 0 | 206.5055 | 0 | 0 | 0 | 0 | 206.6691 | 0 | 0 | 0 | 0 | 206.8326 | 0 | 0 | 0 | 0 | 206.9417 | 0 | 0 | 0 | 0 | 207.1052 | 0 | 0 | 0 | 0 | 207.2688 | 0 | 0 | 0 | 0 | 207.4323 | 0 | 0 | 0 | 0 | 207.5413 | 0 | 0 | 0 | 0 | 207.7049 | 0 | 0 | 0 | 0 | 207.8139 | 0 | 0 | 0 | 0 | 207.9229 | 0 | 0 | 0 | 0 | 208.0865 | 0 | 0 | 0 | 0 | 208.1955 | 0 | 0 | 0 | 0 | 208.3591 | 0 | 0 | 0 | 0 | 208.4681 | 0 | 0 | 0 | 0 | 208.6316 | 0 | 0 | 0 | 0 | 208.7407 | 0 | 0 | 0 | 0 | 208.7407 | 0 | 0 | 0 | 0
2017-08-10 21:00 | 189.6066 | 0.56514 |  | 202.5466 | 0 | 0 | 0 | 0 | 208.5371 | 0 | 0 | 0 | 0 | 213.1147 | 0 | 0 | 0 | 0 | 213.2277 | 0 | 0 | 0 | 0 | 213.3973 | 0 | 0 | 0 | 0 | 213.5668 | 0 | 0 | 0 | 0 | 213.7364 | 0 | 0 | 0 | 0 | 213.9059 | 0 | 0 | 0 | 0 | 214.0755 | 0 | 0 | 0 | 0 | 214.245 | 0 | 0 | 0 | 0 | 214.4145 | 0 | 0 | 0 | 0 | 214.5276 | 0 | 0 | 0 | 0 | 214.6971 | 0 | 0 | 0 | 0 | 214.8667 | 0 | 0 | 0 | 0 | 215.0362 | 0 | 0 | 0 | 0 | 215.1492 | 0 | 0 | 0 | 0 | 215.3188 | 0 | 0 | 0 | 0 | 215.4318 | 0 | 0 | 0 | 0 | 215.5448 | 0 | 0 | 0 | 0 | 215.7144 | 0 | 0 | 0 | 0 | 215.8274 | 0 | 0 | 0 | 0 | 215.9969 | 0 | 0 | 0 | 0 | 216.11 | 0 | 0 | 0 | 0 | 216.2795 | 0 | 0 | 0 | 0 | 216.3925 | 0 | 0 | 0 | 0 | 216.3925 | 0 | 0 | 0 | 0
2017-08-10 22:00 | 188.4958 | 0.56183 |  | 201.3599 | 0 | 0 | 0 | 0 | 207.3153 | 0 | 0 | 0 | 0 | 211.8662 | 0 | 0 | 0 | 0 | 211.9785 | 0 | 0 | 0 | 0 | 212.1471 | 0 | 0 | 0 | 0 | 212.3156 | 0 | 0 | 0 | 0 | 212.4842 | 0 | 0 | 0 | 0 | 212.6527 | 0 | 0 | 0 | 0 | 212.8213 | 0 | 0 | 0 | 0 | 212.9898 | 0 | 0 | 0 | 0 | 213.1584 | 0 | 0 | 0 | 0 | 213.2707 | 0 | 0 | 0 | 0 | 213.4393 | 0 | 0 | 0 | 0 | 213.6078 | 0 | 0 | 0 | 0 | 213.7764 | 0 | 0 | 0 | 0 | 213.8887 | 0 | 0 | 0 | 0 | 214.0573 | 0 | 0 | 0 | 0 | 214.1697 | 0 | 0 | 0 | 0 | 214.282 | 0 | 0 | 0 | 0 | 214.4506 | 0 | 0 | 0 | 0 | 214.5629 | 0 | 0 | 0 | 0 | 214.7315 | 0 | 0 | 0 | 0 | 214.8438 | 0 | 0 | 0 | 0 | 215.0124 | 0 | 0 | 0 | 0 | 215.1248 | 0 | 0 | 0 | 0 | 215.1248 | 0 | 0 | 0 | 0
2017-08-10 23:00 | 194.1206 | 0.5786 |  | 207.3686 | 0 | 0 | 0 | 0 | 213.5017 | 0 | 0 | 0 | 0 | 218.1883 | 0 | 0 | 0 | 0 | 218.3041 | 0 | 0 | 0 | 0 | 218.4776 | 0 | 0 | 0 | 0 | 218.6512 | 0 | 0 | 0 | 0 | 218.8248 | 0 | 0 | 0 | 0 | 218.9984 | 0 | 0 | 0 | 0 | 219.172 | 0 | 0 | 0 | 0 | 219.3455 | 0 | 0 | 0 | 0 | 219.5191 | 0 | 0 | 0 | 0 | 219.6348 | 0 | 0 | 0 | 0 | 219.8084 | 0 | 0 | 0 | 0 | 219.982 | 0 | 0 | 0 | 0 | 220.1556 | 0 | 0 | 0 | 0 | 220.2713 | 0 | 0 | 0 | 0 | 220.4449 | 0 | 0 | 0 | 0 | 220.5606 | 0 | 0 | 0 | 0 | 220.6763 | 0 | 0 | 0 | 0 | 220.8499 | 0 | 0 | 0 | 0 | 220.9656 | 0 | 0 | 0 | 0 | 221.1392 | 0 | 0 | 0 | 0 | 221.2549 | 0 | 0 | 0 | 0 | 221.4285 | 0 | 0 | 0 | 0 | 221.5442 | 0 | 0 | 0 | 0 | 221.5442 | 0 | 0 | 0 | 0
2017-08-11 | 193.3513 | 0.5763 |  | 206.5468 | 0 | 0 | 0 | 0 | 212.6556 | 0 | 0 | 0 | 0 | 217.3237 | 0 | 0 | 0 | 0 | 217.4389 | 0 | 0 | 0 | 0 | 217.6118 | 0 | 0 | 0 | 0 | 217.7847 | 0 | 0 | 0 | 0 | 217.9576 | 0 | 0 | 0 | 0 | 218.1305 | 0 | 0 | 0 | 0 | 218.3034 | 0 | 0 | 0 | 0 | 218.4763 | 0 | 0 | 0 | 0 | 218.6491 | 0 | 0 | 0 | 0 | 218.7644 | 0 | 0 | 0 | 0 | 218.9373 | 0 | 0 | 0 | 0 | 219.1102 | 0 | 0 | 0 | 0 | 219.2831 | 0 | 0 | 0 | 0 | 219.3983 | 0 | 0 | 0 | 0 | 219.5712 | 0 | 0 | 0 | 0 | 219.6865 | 0 | 0 | 0 | 0 | 219.8018 | 0 | 0 | 0 | 0 | 219.9746 | 0 | 0 | 0 | 0 | 220.0899 | 0 | 0 | 0 | 0 | 220.2628 | 0 | 0 | 0 | 0 | 220.3781 | 0 | 0 | 0 | 0 | 220.5509 | 0 | 0 | 0 | 0 | 220.6662 | 0 | 0 | 0 | 0 | 220.6662 | 0 | 0 | 0 | 0
2017-08-11 01:00 | 198.3555 | 0.59122 |  | 211.8925 | 0 | 0 | 0 | 0 | 218.1595 | 0 | 0 | 0 | 0 | 222.9483 | 0.0026208 | 0 | 0 | 0.0052417 | 223.0666 | 0.0028773 | 0 | 0 | 0.0057546 | 223.2439 | 0.003262 | 0 | 0 | 0.006524 | 223.4213 | 0.0036467 | 0 | 0 | 0.0072935 | 223.5987 | 0.0040314 | 0 | 0 | 0.0080629 | 223.776 | 0.0044161 | 0 | 0 | 0.0088323 | 223.9534 | 0.0048008 | 0 | 0 | 0.0096017 | 224.1308 | 0.0051856 | 0 | 0 | 0.010371 | 224.3081 | 0.0055703 | 0 | 0 | 0.011141 | 224.4264 | 0.0058267 | 0 | 0 | 0.011653 | 224.6037 | 0.0062114 | 0 | 0 | 0.012423 | 224.7811 | 0.0065961 | 0 | 0 | 0.013192 | 224.9585 | 0.0069808 | 0 | 0 | 0.013962 | 225.0767 | 0.0072373 | 0 | 0 | 0.014475 | 225.2541 | 0.007622 | 0 | 0 | 0.015244 | 225.3723 | 0.0078785 | 0 | 0 | 0.015757 | 225.4906 | 0.008135 | 0 | 0 | 0.01627 | 225.6679 | 0.0085197 | 0 | 0 | 0.017039 | 225.7862 | 0.0087761 | 0 | 0 | 0.017552 | 225.9635 | 0.0091608 | 0 | 0 | 0.018322 | 226.0818 | 0.0094173 | 0 | 0 | 0.018835 | 226.2591 | 0.009802 | 0 | 0 | 0.019604 | 226.3774 | 0.010058 | 0 | 0 | 0.020117 | 226.3774 | 0.010058 | 0 | 0 | 0.020117
2017-08-11 02:00 | 213.7937 | 0.63723 |  | 228.3844 | 0.014412 | 0 | 0 | 0.028823 | 235.139 | 0.029063 | 0 | 0 | 0.058125 | 240.3006 | 0.040258 | 0 | 0 | 0.080516 | 240.4281 | 0.040534 | 0 | 0 | 0.081069 | 240.6192 | 0.040949 | 0 | 0 | 0.081898 | 240.8104 | 0.041364 | 0 | 0 | 0.082727 | 241.0016 | 0.041778 | 0 | 0 | 0.083557 | 241.1927 | 0.042193 | 0 | 0 | 0.084386 | 241.3839 | 0.042608 | 0 | 0 | 0.085215 | 241.5751 | 0.043022 | 0 | 0 | 0.086045 | 241.7663 | 0.043437 | 0 | 0 | 0.086874 | 241.8937 | 0.043713 | 0 | 0 | 0.087427 | 242.0849 | 0.044128 | 0 | 0 | 0.088256 | 242.276 | 0.044543 | 0 | 0 | 0.089085 | 242.4672 | 0.044957 | 0 | 0 | 0.089915 | 242.5947 | 0.045234 | 0 | 0 | 0.090468 | 242.7858 | 0.045648 | 0 | 0 | 0.091297 | 242.9133 | 0.045925 | 0 | 0 | 0.09185 | 243.0407 | 0.046201 | 0 | 0 | 0.092403 | 243.2319 | 0.046616 | 0 | 0 | 0.093232 | 243.3593 | 0.046892 | 0 | 0 | 0.093785 | 243.5505 | 0.047307 | 0 | 0 | 0.094614 | 243.678 | 0.047583 | 0 | 0 | 0.095167 | 243.8691 | 0.047998 | 0 | 0 | 0.095996 | 243.9966 | 0.048275 | 0 | 0 | 0.096549 | 243.9966 | 0.048275 | 0 | 0 | 0.096549
2017-08-11 03:00 | 209.2742 | 0.62376 |  | 223.5564 | 0.0039397 | 0 | 0 | 0.0078794 | 230.1682 | 0.018281 | 0 | 0 | 0.036562 | 235.2207 | 0.02924 | 0 | 0 | 0.058479 | 235.3455 | 0.02951 | 0 | 0 | 0.059021 | 235.5326 | 0.029916 | 0 | 0 | 0.059832 | 235.7197 | 0.030322 | 0 | 0 | 0.060644 | 235.9069 | 0.030728 | 0 | 0 | 0.061456 | 236.094 | 0.031134 | 0 | 0 | 0.062268 | 236.2811 | 0.03154 | 0 | 0 | 0.063079 | 236.4682 | 0.031946 | 0 | 0 | 0.063891 | 236.6554 | 0.032351 | 0 | 0 | 0.064703 | 236.7801 | 0.032622 | 0 | 0 | 0.065244 | 236.9673 | 0.033028 | 0 | 0 | 0.066056 | 237.1544 | 0.033434 | 0 | 0 | 0.066868 | 237.3415 | 0.03384 | 0 | 0 | 0.067679 | 237.4663 | 0.03411 | 0 | 0 | 0.068221 | 237.6534 | 0.034516 | 0 | 0 | 0.069032 | 237.7781 | 0.034787 | 0 | 0 | 0.069573 | 237.9029 | 0.035057 | 0 | 0 | 0.070115 | 238.09 | 0.035463 | 0 | 0 | 0.070926 | 238.2148 | 0.035734 | 0 | 0 | 0.071468 | 238.4019 | 0.03614 | 0 | 0 | 0.072279 | 238.5267 | 0.03641 | 0 | 0 | 0.072821 | 238.7138 | 0.036816 | 0 | 0 | 0.073632 | 238.8385 | 0.037087 | 0 | 0 | 0.074173 | 238.8385 | 0.037087 | 0 | 0 | 0.074173
2017-08-11 04:00 | 211.2591 | 0.62968 |  | 225.6768 | 0.0085389 | 0 | 0 | 0.017078 | 232.3514 | 0.023016 | 0 | 0 | 0.046032 | 237.4518 | 0.034079 | 0 | 0 | 0.068158 | 237.5777 | 0.034352 | 0 | 0 | 0.068704 | 237.7666 | 0.034762 | 0 | 0 | 0.069523 | 237.9555 | 0.035171 | 0 | 0 | 0.070343 | 238.1444 | 0.035581 | 0 | 0 | 0.071162 | 238.3333 | 0.035991 | 0 | 0 | 0.071982 | 238.5222 | 0.036401 | 0 | 0 | 0.072801 | 238.7111 | 0.03681 | 0 | 0 | 0.073621 | 238.9 | 0.03722 | 0 | 0 | 0.07444 | 239.026 | 0.037493 | 0 | 0 | 0.074986 | 239.2149 | 0.037903 | 0 | 0 | 0.075806 | 239.4038 | 0.038313 | 0 | 0 | 0.076625 | 239.5927 | 0.038722 | 0 | 0 | 0.077445 | 239.7186 | 0.038996 | 0 | 0 | 0.077991 | 239.9075 | 0.039405 | 0 | 0 | 0.078811 | 240.0334 | 0.039678 | 0 | 0 | 0.079357 | 240.1594 | 0.039952 | 0 | 0 | 0.079903 | 240.3483 | 0.040361 | 0 | 0 | 0.080723 | 240.4742 | 0.040635 | 0 | 0 | 0.081269 | 240.6631 | 0.041044 | 0 | 0 | 0.082089 | 240.7891 | 0.041317 | 0 | 0 | 0.082635 | 240.978 | 0.041727 | 0 | 0 | 0.083454 | 241.1039 | 0.042 | 0 | 0 | 0.084001 | 241.1039 | 0.042 | 0 | 0 | 0.084001
2017-08-11 05:00 | 214.1895 | 0.63841 |  | 228.8072 | 0.015329 | 0 | 0 | 0.030657 | 235.5743 | 0.030007 | 0 | 0 | 0.060013 | 240.7455 | 0.041223 | 0 | 0 | 0.082446 | 240.8732 | 0.0415 | 0 | 0 | 0.083 | 241.0647 | 0.041915 | 0 | 0 | 0.08383 | 241.2562 | 0.042331 | 0 | 0 | 0.084661 | 241.4477 | 0.042746 | 0 | 0 | 0.085492 | 241.6392 | 0.043161 | 0 | 0 | 0.086323 | 241.8308 | 0.043577 | 0 | 0 | 0.087154 | 242.0223 | 0.043992 | 0 | 0 | 0.087985 | 242.2138 | 0.044408 | 0 | 0 | 0.088815 | 242.3415 | 0.044685 | 0 | 0 | 0.089369 | 242.533 | 0.0451 | 0 | 0 | 0.0902 | 242.7246 | 0.045515 | 0 | 0 | 0.091031 | 242.9161 | 0.045931 | 0 | 0 | 0.091862 | 243.0438 | 0.046208 | 0 | 0 | 0.092416 | 243.2353 | 0.046623 | 0 | 0 | 0.093247 | 243.363 | 0.0469 | 0 | 0 | 0.0938 | 243.4906 | 0.047177 | 0 | 0 | 0.094354 | 243.6822 | 0.047593 | 0 | 0 | 0.095185 | 243.8099 | 0.04787 | 0 | 0 | 0.095739 | 244.0014 | 0.048285 | 0 | 0 | 0.09657 | 244.1291 | 0.048562 | 0 | 0 | 0.097124 | 244.3206 | 0.048977 | 0 | 0 | 0.097955 | 244.4483 | 0.049254 | 0 | 0 | 0.098508 | 244.4483 | 0.049254 | 0 | 0 | 0.098508
2017-08-11 06:00 | 214.8508 | 0.64038 |  | 229.5135 | 0.016861 | 0 | 0 | 0.033722 | 236.3016 | 0.031584 | 0 | 0 | 0.063168 | 241.4887 | 0.042835 | 0 | 0 | 0.08567 | 241.6168 | 0.043113 | 0 | 0 | 0.086226 | 241.8089 | 0.043529 | 0 | 0 | 0.087059 | 242.001 | 0.043946 | 0 | 0 | 0.087892 | 242.1931 | 0.044363 | 0 | 0 | 0.088726 | 242.3853 | 0.04478 | 0 | 0 | 0.089559 | 242.5774 | 0.045196 | 0 | 0 | 0.090393 | 242.7695 | 0.045613 | 0 | 0 | 0.091226 | 242.9616 | 0.04603 | 0 | 0 | 0.092059 | 243.0897 | 0.046307 | 0 | 0 | 0.092615 | 243.2818 | 0.046724 | 0 | 0 | 0.093448 | 243.4739 | 0.047141 | 0 | 0 | 0.094282 | 243.666 | 0.047558 | 0 | 0 | 0.095115 | 243.7941 | 0.047835 | 0 | 0 | 0.095671 | 243.9862 | 0.048252 | 0 | 0 | 0.096504 | 244.1143 | 0.04853 | 0 | 0 | 0.09706 | 244.2424 | 0.048808 | 0 | 0 | 0.097615 | 244.4345 | 0.049224 | 0 | 0 | 0.098449 | 244.5626 | 0.049502 | 0 | 0 | 0.099004 | 244.7547 | 0.049919 | 0 | 0 | 0.099838 | 244.8828 | 0.050197 | 0 | 0 | 0.10039 | 245.0749 | 0.050613 | 0 | 0 | 0.10123 | 245.2029 | 0.050891 | 0 | 0 | 0.10178 | 245.2029 | 0.050891 | 0 | 0 | 0.10178
2017-08-11 07:00 | 218.9956 | 0.65274 |  | 233.9413 | 0.026465 | 0 | 0 | 0.052929 | 240.8603 | 0.041472 | 0 | 0 | 0.082944 | 246.1475 | 0.05294 | 0 | 0 | 0.10588 | 246.278 | 0.053223 | 0 | 0 | 0.10645 | 246.4739 | 0.053648 | 0 | 0 | 0.1073 | 246.6697 | 0.054072 | 0 | 0 | 0.10814 | 246.8655 | 0.054497 | 0 | 0 | 0.10899 | 247.0613 | 0.054922 | 0 | 0 | 0.10984 | 247.2571 | 0.055347 | 0 | 0 | 0.11069 | 247.453 | 0.055771 | 0 | 0 | 0.11154 | 247.6488 | 0.056196 | 0 | 0 | 0.11239 | 247.7793 | 0.056479 | 0 | 0 | 0.11296 | 247.9752 | 0.056904 | 0 | 0 | 0.11381 | 248.171 | 0.057329 | 0 | 0 | 0.11466 | 248.3668 | 0.057754 | 0 | 0 | 0.11551 | 248.4973 | 0.058037 | 0 | 0 | 0.11607 | 248.6932 | 0.058461 | 0 | 0 | 0.11692 | 248.8237 | 0.058745 | 0 | 0 | 0.11749 | 248.9543 | 0.059028 | 0 | 0 | 0.11806 | 249.1501 | 0.059452 | 0 | 0 | 0.1189 | 249.2806 | 0.059736 | 0 | 0 | 0.11947 | 249.4765 | 0.06016 | 0 | 0 | 0.12032 | 249.607 | 0.060444 | 0 | 0 | 0.12089 | 249.8028 | 0.060868 | 0 | 0 | 0.12174 | 249.9334 | 0.061151 | 0 | 0 | 0.1223 | 249.9334 | 0.061151 | 0 | 0 | 0.1223
2017-08-11 08:00 | 216.1329 | 0.64421 |  | 230.8832 | 0.019832 | 0 | 0 | 0.039663 | 237.7117 | 0.034643 | 0 | 0 | 0.069285 | 242.9298 | 0.045961 | 0 | 0 | 0.091921 | 243.0587 | 0.04624 | 0 | 0 | 0.09248 | 243.2519 | 0.046659 | 0 | 0 | 0.093319 | 243.4452 | 0.047079 | 0 | 0 | 0.094157 | 243.6384 | 0.047498 | 0 | 0 | 0.094995 | 243.8317 | 0.047917 | 0 | 0 | 0.095834 | 244.025 | 0.048336 | 0 | 0 | 0.096672 | 244.2182 | 0.048755 | 0 | 0 | 0.097511 | 244.4115 | 0.049174 | 0 | 0 | 0.098349 | 244.5403 | 0.049454 | 0 | 0 | 0.098908 | 244.7336 | 0.049873 | 0 | 0 | 0.099746 | 244.9268 | 0.050292 | 0 | 0 | 0.10058 | 245.1201 | 0.050711 | 0 | 0 | 0.10142 | 245.2489 | 0.050991 | 0 | 0 | 0.10198 | 245.4422 | 0.05141 | 0 | 0 | 0.10282 | 245.5711 | 0.05169 | 0 | 0 | 0.10338 | 245.6999 | 0.051969 | 0 | 0 | 0.10394 | 245.8932 | 0.052388 | 0 | 0 | 0.10478 | 246.022 | 0.052668 | 0 | 0 | 0.10534 | 246.2153 | 0.053087 | 0 | 0 | 0.10617 | 246.3441 | 0.053366 | 0 | 0 | 0.10673 | 246.5374 | 0.053785 | 0 | 0 | 0.10757 | 246.6662 | 0.054065 | 0 | 0 | 0.10813 | 246.6662 | 0.054065 | 0 | 0 | 0.10813
2017-08-11 09:00 | 221.0772 | 0.65894 |  | 236.1649 | 0.031288 | 0 | 0 | 0.062575 | 243.1497 | 0.046438 | 0 | 0 | 0.092875 | 248.4871 | 0.058015 | 0 | 0 | 0.11603 | 248.6189 | 0.0583 | 0 | 0 | 0.1166 | 248.8166 | 0.058729 | 0 | 0 | 0.11746 | 249.0143 | 0.059158 | 0 | 0 | 0.11832 | 249.212 | 0.059587 | 0 | 0 | 0.11917 | 249.4096 | 0.060015 | 0 | 0 | 0.12003 | 249.6073 | 0.060444 | 0 | 0 | 0.12089 | 249.805 | 0.060873 | 0 | 0 | 0.12175 | 250.0027 | 0.061302 | 0 | 0 | 0.1226 | 250.1345 | 0.061588 | 0 | 0 | 0.12318 | 250.3322 | 0.062016 | 0 | 0 | 0.12403 | 250.5298 | 0.062445 | 0 | 0 | 0.12489 | 250.7275 | 0.062874 | 0 | 0 | 0.12575 | 250.8593 | 0.06316 | 0 | 0 | 0.12632 | 251.057 | 0.063589 | 0 | 0 | 0.12718 | 251.1888 | 0.063874 | 0 | 0 | 0.12775 | 251.3206 | 0.06416 | 0 | 0 | 0.12832 | 251.5183 | 0.064589 | 0 | 0 | 0.12918 | 251.65 | 0.064875 | 0 | 0 | 0.12975 | 251.8477 | 0.065304 | 0 | 0 | 0.13061 | 251.9795 | 0.06559 | 0 | 0 | 0.13118 | 252.1772 | 0.066018 | 0 | 0 | 0.13204 | 252.309 | 0.066304 | 0 | 0 | 0.13261 | 252.309 | 0.066304 | 0 | 0 | 0.13261
2017-08-11 10:00 | 214.6702 | 0.63985 |  | 229.3207 | 0.016442 | 0 | 0 | 0.032885 | 236.103 | 0.031153 | 0 | 0 | 0.062307 | 241.2858 | 0.042395 | 0 | 0 | 0.08479 | 241.4138 | 0.042672 | 0 | 0 | 0.085345 | 241.6057 | 0.043089 | 0 | 0 | 0.086177 | 241.7977 | 0.043505 | 0 | 0 | 0.08701 | 241.9896 | 0.043921 | 0 | 0 | 0.087843 | 242.1816 | 0.044338 | 0 | 0 | 0.088676 | 242.3735 | 0.044754 | 0 | 0 | 0.089508 | 242.5655 | 0.04517 | 0 | 0 | 0.090341 | 242.7574 | 0.045587 | 0 | 0 | 0.091174 | 242.8854 | 0.045864 | 0 | 0 | 0.091729 | 243.0774 | 0.046281 | 0 | 0 | 0.092561 | 243.2693 | 0.046697 | 0 | 0 | 0.093394 | 243.4613 | 0.047113 | 0 | 0 | 0.094227 | 243.5892 | 0.047391 | 0 | 0 | 0.094782 | 243.7812 | 0.047807 | 0 | 0 | 0.095615 | 243.9092 | 0.048085 | 0 | 0 | 0.09617 | 244.0371 | 0.048362 | 0 | 0 | 0.096725 | 244.2291 | 0.048779 | 0 | 0 | 0.097558 | 244.357 | 0.049056 | 0 | 0 | 0.098113 | 244.549 | 0.049473 | 0 | 0 | 0.098945 | 244.677 | 0.04975 | 0 | 0 | 0.099501 | 244.8689 | 0.050167 | 0 | 0 | 0.10033 | 244.9969 | 0.050444 | 0 | 0 | 0.10089 | 244.9969 | 0.050444 | 0 | 0 | 0.10089
2017-08-11 11:00 | 221.8126 | 0.66113 |  | 236.9505 | 0.032992 | 0 | 0 | 0.065983 | 243.9586 | 0.048192 | 0 | 0 | 0.096384 | 249.3137 | 0.059807 | 0 | 0 | 0.11961 | 249.446 | 0.060094 | 0 | 0 | 0.12019 | 249.6443 | 0.060524 | 0 | 0 | 0.12105 | 249.8427 | 0.060955 | 0 | 0 | 0.12191 | 250.041 | 0.061385 | 0 | 0 | 0.12277 | 250.2393 | 0.061815 | 0 | 0 | 0.12363 | 250.4377 | 0.062245 | 0 | 0 | 0.12449 | 250.636 | 0.062675 | 0 | 0 | 0.12535 | 250.8344 | 0.063106 | 0 | 0 | 0.12621 | 250.9666 | 0.063392 | 0 | 0 | 0.12678 | 251.1649 | 0.063823 | 0 | 0 | 0.12765 | 251.3633 | 0.064253 | 0 | 0 | 0.12851 | 251.5616 | 0.064683 | 0 | 0 | 0.12937 | 251.6938 | 0.06497 | 0 | 0 | 0.12994 | 251.8922 | 0.0654 | 0 | 0 | 0.1308 | 252.0244 | 0.065687 | 0 | 0 | 0.13137 | 252.1566 | 0.065974 | 0 | 0 | 0.13195 | 252.355 | 0.066404 | 0 | 0 | 0.13281 | 252.4872 | 0.066691 | 0 | 0 | 0.13338 | 252.6855 | 0.067121 | 0 | 0 | 0.13424 | 252.8178 | 0.067408 | 0 | 0 | 0.13482 | 253.0161 | 0.067838 | 0 | 0 | 0.13568 | 253.1483 | 0.068125 | 0 | 0 | 0.13625 | 253.1483 | 0.068125 | 0 | 0 | 0.13625
2017-08-11 12:00 | 218.3682 | 0.65087 |  | 233.2711 | 0.025011 | 0 | 0 | 0.050022 | 240.1703 | 0.039975 | 0 | 0 | 0.07995 | 245.4423 | 0.05141 | 0 | 0 | 0.10282 | 245.5725 | 0.051693 | 0 | 0 | 0.10339 | 245.7677 | 0.052116 | 0 | 0 | 0.10423 | 245.963 | 0.05254 | 0 | 0 | 0.10508 | 246.1582 | 0.052963 | 0 | 0 | 0.10593 | 246.3535 | 0.053387 | 0 | 0 | 0.10677 | 246.5488 | 0.05381 | 0 | 0 | 0.10762 | 246.744 | 0.054234 | 0 | 0 | 0.10847 | 246.9393 | 0.054657 | 0 | 0 | 0.10931 | 247.0695 | 0.05494 | 0 | 0 | 0.10988 | 247.2647 | 0.055363 | 0 | 0 | 0.11073 | 247.46 | 0.055787 | 0 | 0 | 0.11157 | 247.6552 | 0.05621 | 0 | 0 | 0.11242 | 247.7854 | 0.056492 | 0 | 0 | 0.11298 | 247.9807 | 0.056916 | 0 | 0 | 0.11383 | 248.1108 | 0.057198 | 0 | 0 | 0.1144 | 248.241 | 0.057481 | 0 | 0 | 0.11496 | 248.4363 | 0.057904 | 0 | 0 | 0.11581 | 248.5664 | 0.058187 | 0 | 0 | 0.11637 | 248.7617 | 0.05861 | 0 | 0 | 0.11722 | 248.8919 | 0.058892 | 0 | 0 | 0.11778 | 249.0871 | 0.059316 | 0 | 0 | 0.11863 | 249.2173 | 0.059598 | 0 | 0 | 0.1192 | 249.2173 | 0.059598 | 0 | 0 | 0.1192
2017-08-11 13:00 | 204.9866 | 0.61098 |  | 218.9762 | 0 | 0 | 0 | 0 | 225.4526 | 0.0080527 | 0 | 0 | 0.016105 | 230.4016 | 0.018787 | 0 | 0 | 0.037574 | 230.5238 | 0.019052 | 0 | 0 | 0.038104 | 230.7071 | 0.01945 | 0 | 0 | 0.038899 | 230.8904 | 0.019847 | 0 | 0 | 0.039694 | 231.0737 | 0.020245 | 0 | 0 | 0.040489 | 231.2569 | 0.020642 | 0 | 0 | 0.041285 | 231.4402 | 0.02104 | 0 | 0 | 0.04208 | 231.6235 | 0.021437 | 0 | 0 | 0.042875 | 231.8068 | 0.021835 | 0 | 0 | 0.04367 | 231.929 | 0.0221 | 0 | 0 | 0.0442 | 232.1123 | 0.022498 | 0 | 0 | 0.044995 | 232.2956 | 0.022895 | 0 | 0 | 0.04579 | 232.4789 | 0.023293 | 0 | 0 | 0.046585 | 232.6011 | 0.023558 | 0 | 0 | 0.047115 | 232.7844 | 0.023955 | 0 | 0 | 0.047911 | 232.9066 | 0.02422 | 0 | 0 | 0.048441 | 233.0288 | 0.024485 | 0 | 0 | 0.048971 | 233.2121 | 0.024883 | 0 | 0 | 0.049766 | 233.3343 | 0.025148 | 0 | 0 | 0.050296 | 233.5176 | 0.025546 | 0 | 0 | 0.051091 | 233.6398 | 0.025811 | 0 | 0 | 0.051621 | 233.8231 | 0.026208 | 0 | 0 | 0.052416 | 233.9453 | 0.026473 | 0 | 0 | 0.052946 | 233.9453 | 0.026473 | 0 | 0 | 0.052946
2017-08-11 14:00 | 207.4511 | 0.61833 |  | 221.6088 | 0 | 0 | 0 | 0 | 228.1631 | 0.013932 | 0 | 0 | 0.027864 | 233.1716 | 0.024795 | 0 | 0 | 0.04959 | 233.2953 | 0.025063 | 0 | 0 | 0.050127 | 233.4808 | 0.025466 | 0 | 0 | 0.050931 | 233.6662 | 0.025868 | 0 | 0 | 0.051736 | 233.8517 | 0.02627 | 0 | 0 | 0.052541 | 234.0372 | 0.026673 | 0 | 0 | 0.053345 | 234.2227 | 0.027075 | 0 | 0 | 0.05415 | 234.4082 | 0.027477 | 0 | 0 | 0.054955 | 234.5937 | 0.02788 | 0 | 0 | 0.05576 | 234.7174 | 0.028148 | 0 | 0 | 0.056296 | 234.9029 | 0.02855 | 0 | 0 | 0.057101 | 235.0884 | 0.028953 | 0 | 0 | 0.057905 | 235.2739 | 0.029355 | 0 | 0 | 0.05871 | 235.3976 | 0.029623 | 0 | 0 | 0.059247 | 235.5831 | 0.030026 | 0 | 0 | 0.060051 | 235.7067 | 0.030294 | 0 | 0 | 0.060588 | 235.8304 | 0.030562 | 0 | 0 | 0.061124 | 236.0159 | 0.030964 | 0 | 0 | 0.061929 | 236.1396 | 0.031233 | 0 | 0 | 0.062465 | 236.3251 | 0.031635 | 0 | 0 | 0.06327 | 236.4487 | 0.031903 | 0 | 0 | 0.063806 | 236.6342 | 0.032306 | 0 | 0 | 0.064611 | 236.7579 | 0.032574 | 0 | 0 | 0.065148 | 236.7579 | 0.032574 | 0 | 0 | 0.065148
2017-08-11 15:00 | 205.1062 | 0.61134 |  | 219.104 | 0 | 0 | 0 | 0 | 225.5842 | 0.0083381 | 0 | 0 | 0.016676 | 230.536 | 0.019079 | 0 | 0 | 0.038157 | 230.6583 | 0.019344 | 0 | 0 | 0.038688 | 230.8417 | 0.019742 | 0 | 0 | 0.039483 | 231.0251 | 0.020139 | 0 | 0 | 0.040279 | 231.2085 | 0.020537 | 0 | 0 | 0.041074 | 231.3919 | 0.020935 | 0 | 0 | 0.04187 | 231.5753 | 0.021333 | 0 | 0 | 0.042666 | 231.7587 | 0.021731 | 0 | 0 | 0.043461 | 231.9421 | 0.022128 | 0 | 0 | 0.044257 | 232.0644 | 0.022394 | 0 | 0 | 0.044787 | 232.2478 | 0.022791 | 0 | 0 | 0.045583 | 232.4312 | 0.023189 | 0 | 0 | 0.046378 | 232.6146 | 0.023587 | 0 | 0 | 0.047174 | 232.7369 | 0.023852 | 0 | 0 | 0.047704 | 232.9203 | 0.02425 | 0 | 0 | 0.0485 | 233.0425 | 0.024515 | 0 | 0 | 0.04903 | 233.1648 | 0.02478 | 0 | 0 | 0.049561 | 233.3482 | 0.025178 | 0 | 0 | 0.050356 | 233.4705 | 0.025443 | 0 | 0 | 0.050887 | 233.6539 | 0.025841 | 0 | 0 | 0.051682 | 233.7761 | 0.026106 | 0 | 0 | 0.052213 | 233.9595 | 0.026504 | 0 | 0 | 0.053008 | 234.0818 | 0.026769 | 0 | 0 | 0.053539 | 234.0818 | 0.026769 | 0 | 0 | 0.053539
2017-08-11 16:00 | 204.9607 | 0.61091 |  | 218.9485 | 0 | 0 | 0 | 0 | 225.4241 | 0.0079909 | 0 | 0 | 0.015982 | 230.3725 | 0.018724 | 0 | 0 | 0.037448 | 230.4946 | 0.018989 | 0 | 0 | 0.037978 | 230.6779 | 0.019386 | 0 | 0 | 0.038773 | 230.8612 | 0.019784 | 0 | 0 | 0.039568 | 231.0445 | 0.020181 | 0 | 0 | 0.040363 | 231.2277 | 0.020579 | 0 | 0 | 0.041158 | 231.411 | 0.020976 | 0 | 0 | 0.041953 | 231.5943 | 0.021374 | 0 | 0 | 0.042748 | 231.7775 | 0.021771 | 0 | 0 | 0.043543 | 231.8997 | 0.022036 | 0 | 0 | 0.044073 | 232.083 | 0.022434 | 0 | 0 | 0.044868 | 232.2663 | 0.022831 | 0 | 0 | 0.045663 | 232.4495 | 0.023229 | 0 | 0 | 0.046458 | 232.5717 | 0.023494 | 0 | 0 | 0.046988 | 232.755 | 0.023892 | 0 | 0 | 0.047783 | 232.8772 | 0.024157 | 0 | 0 | 0.048313 | 232.9994 | 0.024422 | 0 | 0 | 0.048843 | 233.1826 | 0.024819 | 0 | 0 | 0.049638 | 233.3048 | 0.025084 | 0 | 0 | 0.050168 | 233.4881 | 0.025482 | 0 | 0 | 0.050963 | 233.6103 | 0.025747 | 0 | 0 | 0.051493 | 233.7935 | 0.026144 | 0 | 0 | 0.052288 | 233.9157 | 0.026409 | 0 | 0 | 0.052818 | 233.9157 | 0.026409 | 0 | 0 | 0.052818
2017-08-11 17:00 | 212.8704 | 0.63448 |  | 227.398 | 0.012272 | 0 | 0 | 0.024544 | 234.1235 | 0.02686 | 0 | 0 | 0.05372 | 239.2628 | 0.038007 | 0 | 0 | 0.076014 | 239.3897 | 0.038282 | 0 | 0 | 0.076564 | 239.58 | 0.038695 | 0 | 0 | 0.07739 | 239.7704 | 0.039108 | 0 | 0 | 0.078216 | 239.9607 | 0.039521 | 0 | 0 | 0.079042 | 240.1511 | 0.039934 | 0 | 0 | 0.079867 | 240.3414 | 0.040346 | 0 | 0 | 0.080693 | 240.5318 | 0.040759 | 0 | 0 | 0.081519 | 240.7221 | 0.041172 | 0 | 0 | 0.082344 | 240.849 | 0.041447 | 0 | 0 | 0.082895 | 241.0394 | 0.04186 | 0 | 0 | 0.083721 | 241.2297 | 0.042273 | 0 | 0 | 0.084546 | 241.42 | 0.042686 | 0 | 0 | 0.085372 | 241.5469 | 0.042961 | 0 | 0 | 0.085923 | 241.7373 | 0.043374 | 0 | 0 | 0.086748 | 241.8642 | 0.043649 | 0 | 0 | 0.087299 | 241.9911 | 0.043925 | 0 | 0 | 0.087849 | 242.1814 | 0.044337 | 0 | 0 | 0.088675 | 242.3083 | 0.044613 | 0 | 0 | 0.089225 | 242.4987 | 0.045026 | 0 | 0 | 0.090051 | 242.6256 | 0.045301 | 0 | 0 | 0.090602 | 242.8159 | 0.045714 | 0 | 0 | 0.091427 | 242.9428 | 0.045989 | 0 | 0 | 0.091978 | 242.9428 | 0.045989 | 0 | 0 | 0.091978
2017-08-11 18:00 | 194.7717 | 0.58054 |  | 208.0641 | 0 | 0 | 0 | 0 | 214.2178 | 0 | 0 | 0 | 0 | 218.9202 | 0 | 0 | 0 | 0 | 219.0363 | 0 | 0 | 0 | 0 | 219.2104 | 0 | 0 | 0 | 0 | 219.3846 | 0 | 0 | 0 | 0 | 219.5588 | 0 | 0 | 0 | 0 | 219.7329 | 0 | 0 | 0 | 0 | 219.9071 | 0 | 0 | 0 | 0 | 220.0812 | 0 | 0 | 0 | 0 | 220.2554 | 0 | 0 | 0 | 0 | 220.3715 | 0 | 0 | 0 | 0 | 220.5457 | 0 | 0 | 0 | 0 | 220.7198 | 0 | 0 | 0 | 0 | 220.894 | 0 | 0 | 0 | 0 | 221.0101 | 0 | 0 | 0 | 0 | 221.1843 | 0 | 0 | 0 | 0 | 221.3004 | 0 | 0 | 0 | 0 | 221.4165 | 0 | 0 | 0 | 0 | 221.5906 | 0 | 0 | 0 | 0 | 221.7067 | 0 | 0 | 0 | 0 | 221.8809 | 0.00030563 | 0 | 0 | 0.00061126 | 221.997 | 0.00055747 | 0 | 0 | 0.0011149 | 222.1712 | 0.00093522 | 0 | 0 | 0.0018704 | 222.2873 | 0.0011871 | 0 | 0 | 0.0023741 | 222.2873 | 0.0011871 | 0 | 0 | 0.0023741
2017-08-11 19:00 | 196.6236 | 0.58606 |  | 210.0424 | 0 | 0 | 0 | 0 | 216.2546 | 0 | 0 | 0 | 0 | 221.0016 | 0 | 0 | 0 | 0 | 221.1188 | 0 | 0 | 0 | 0 | 221.2947 | 0 | 0 | 0 | 0 | 221.4705 | 0 | 0 | 0 | 0 | 221.6463 | 0 | 0 | 0 | 0 | 221.8221 | 0.00017811 | 0 | 0 | 0.00035622 | 221.9979 | 0.00055946 | 0 | 0 | 0.0011189 | 222.1737 | 0.0009408 | 0 | 0 | 0.0018816 | 222.3496 | 0.0013221 | 0 | 0 | 0.0026443 | 222.4668 | 0.0015764 | 0 | 0 | 0.0031528 | 222.6426 | 0.0019577 | 0 | 0 | 0.0039155 | 222.8184 | 0.0023391 | 0 | 0 | 0.0046781 | 222.9942 | 0.0027204 | 0 | 0 | 0.0054408 | 223.1114 | 0.0029747 | 0 | 0 | 0.0059493 | 223.2873 | 0.003356 | 0 | 0 | 0.006712 | 223.4045 | 0.0036102 | 0 | 0 | 0.0072205 | 223.5217 | 0.0038645 | 0 | 0 | 0.0077289 | 223.6975 | 0.0042458 | 0 | 0 | 0.0084916 | 223.8147 | 0.0045 | 0 | 0 | 0.0090001 | 223.9905 | 0.0048814 | 0 | 0 | 0.0097628 | 224.1077 | 0.0051356 | 0 | 0 | 0.010271 | 224.2836 | 0.005517 | 0 | 0 | 0.011034 | 224.4008 | 0.0057712 | 0 | 0 | 0.011542 | 224.4008 | 0.0057712 | 0 | 0 | 0.011542
2017-08-11 20:00 | 195.4751 | 0.58263 |  | 208.8156 | 0 | 0 | 0 | 0 | 214.9915 | 0 | 0 | 0 | 0 | 219.7108 | 0 | 0 | 0 | 0 | 219.8273 | 0 | 0 | 0 | 0 | 220.0021 | 0 | 0 | 0 | 0 | 220.1769 | 0 | 0 | 0 | 0 | 220.3517 | 0 | 0 | 0 | 0 | 220.5265 | 0 | 0 | 0 | 0 | 220.7013 | 0 | 0 | 0 | 0 | 220.876 | 0 | 0 | 0 | 0 | 221.0508 | 0 | 0 | 0 | 0 | 221.1674 | 0 | 0 | 0 | 0 | 221.3422 | 0 | 0 | 0 | 0 | 221.5169 | 0 | 0 | 0 | 0 | 221.6917 | 0 | 0 | 0 | 0 | 221.8083 | 0.00014806 | 0 | 0 | 0.00029612 | 221.9831 | 0.00052718 | 0 | 0 | 0.0010544 | 222.0996 | 0.00077992 | 0 | 0 | 0.0015598 | 222.2161 | 0.0010327 | 0 | 0 | 0.0020653 | 222.3909 | 0.0014118 | 0 | 0 | 0.0028236 | 222.5074 | 0.0016645 | 0 | 0 | 0.0033291 | 222.6822 | 0.0020437 | 0 | 0 | 0.0040873 | 222.7987 | 0.0022964 | 0 | 0 | 0.0045928 | 222.9735 | 0.0026755 | 0 | 0 | 0.005351 | 223.0901 | 0.0029283 | 0 | 0 | 0.0058565 | 223.0901 | 0.0029283 | 0 | 0 | 0.0058565
2017-08-11 21:00 | 195.1333 | 0.58161 |  | 208.4504 | 0 | 0 | 0 | 0 | 214.6155 | 0 | 0 | 0 | 0 | 219.3266 | 0 | 0 | 0 | 0 | 219.4429 | 0 | 0 | 0 | 0 | 219.6174 | 0 | 0 | 0 | 0 | 219.7919 | 0 | 0 | 0 | 0 | 219.9664 | 0 | 0 | 0 | 0 | 220.1409 | 0 | 0 | 0 | 0 | 220.3154 | 0 | 0 | 0 | 0 | 220.4898 | 0 | 0 | 0 | 0 | 220.6643 | 0 | 0 | 0 | 0 | 220.7807 | 0 | 0 | 0 | 0 | 220.9551 | 0 | 0 | 0 | 0 | 221.1296 | 0 | 0 | 0 | 0 | 221.3041 | 0 | 0 | 0 | 0 | 221.4204 | 0 | 0 | 0 | 0 | 221.5949 | 0 | 0 | 0 | 0 | 221.7112 | 0 | 0 | 0 | 0 | 221.8276 | 0.00018991 | 0 | 0 | 0.00037982 | 222.002 | 0.00056837 | 0 | 0 | 0.0011367 | 222.1184 | 0.00082067 | 0 | 0 | 0.0016413 | 222.2928 | 0.0011991 | 0 | 0 | 0.0023983 | 222.4092 | 0.0014514 | 0 | 0 | 0.0029029 | 222.5837 | 0.0018299 | 0 | 0 | 0.0036598 | 222.7 | 0.0020822 | 0 | 0 | 0.0041644 | 222.7 | 0.0020822 | 0 | 0 | 0.0041644
2017-08-11 22:00 | 203.4455 | 0.60639 |  | 217.3299 | 0 | 0 | 0 | 0 | 223.7576 | 0.0043762 | 0 | 0 | 0.0087524 | 228.6694 | 0.01503 | 0 | 0 | 0.03006 | 228.7906 | 0.015293 | 0 | 0 | 0.030586 | 228.9726 | 0.015687 | 0 | 0 | 0.031375 | 229.1545 | 0.016082 | 0 | 0 | 0.032164 | 229.3364 | 0.016477 | 0 | 0 | 0.032953 | 229.5183 | 0.016871 | 0 | 0 | 0.033742 | 229.7002 | 0.017266 | 0 | 0 | 0.034531 | 229.8821 | 0.01766 | 0 | 0 | 0.035321 | 230.0641 | 0.018055 | 0 | 0 | 0.03611 | 230.1853 | 0.018318 | 0 | 0 | 0.036636 | 230.3672 | 0.018713 | 0 | 0 | 0.037425 | 230.5492 | 0.019107 | 0 | 0 | 0.038214 | 230.7311 | 0.019502 | 0 | 0 | 0.039003 | 230.8524 | 0.019765 | 0 | 0 | 0.039529 | 231.0343 | 0.020159 | 0 | 0 | 0.040319 | 231.1556 | 0.020422 | 0 | 0 | 0.040845 | 231.2768 | 0.020685 | 0 | 0 | 0.041371 | 231.4587 | 0.02108 | 0 | 0 | 0.04216 | 231.58 | 0.021343 | 0 | 0 | 0.042686 | 231.7619 | 0.021738 | 0 | 0 | 0.043475 | 231.8832 | 0.022001 | 0 | 0 | 0.044001 | 232.0651 | 0.022395 | 0 | 0 | 0.04479 | 232.1864 | 0.022658 | 0 | 0 | 0.045317 | 232.1864 | 0.022658 | 0 | 0 | 0.045317
2017-08-11 23:00 | 219.016 | 0.6528 |  | 233.9631 | 0.026512 | 0 | 0 | 0.053024 | 240.8827 | 0.041521 | 0 | 0 | 0.083041 | 246.1704 | 0.05299 | 0 | 0 | 0.10598 | 246.3009 | 0.053273 | 0 | 0 | 0.10655 | 246.4968 | 0.053697 | 0 | 0 | 0.10739 | 246.6926 | 0.054122 | 0 | 0 | 0.10824 | 246.8885 | 0.054547 | 0 | 0 | 0.10909 | 247.0843 | 0.054972 | 0 | 0 | 0.10994 | 247.2801 | 0.055397 | 0 | 0 | 0.11079 | 247.476 | 0.055821 | 0 | 0 | 0.11164 | 247.6718 | 0.056246 | 0 | 0 | 0.11249 | 247.8024 | 0.056529 | 0 | 0 | 0.11306 | 247.9982 | 0.056954 | 0 | 0 | 0.11391 | 248.1941 | 0.057379 | 0 | 0 | 0.11476 | 248.3899 | 0.057804 | 0 | 0 | 0.11561 | 248.5205 | 0.058087 | 0 | 0 | 0.11617 | 248.7163 | 0.058512 | 0 | 0 | 0.11702 | 248.8469 | 0.058795 | 0 | 0 | 0.11759 | 248.9774 | 0.059078 | 0 | 0 | 0.11816 | 249.1733 | 0.059503 | 0 | 0 | 0.11901 | 249.3038 | 0.059786 | 0 | 0 | 0.11957 | 249.4997 | 0.060211 | 0 | 0 | 0.12042 | 249.6302 | 0.060494 | 0 | 0 | 0.12099 | 249.8261 | 0.060919 | 0 | 0 | 0.12184 | 249.9566 | 0.061202 | 0 | 0 | 0.1224 | 249.9566 | 0.061202 | 0 | 0 | 0.1224
2017-08-12 | 220.6664 | 0.65772 |  | 235.7261 | 0.030336 | 0 | 0 | 0.060672 | 242.6979 | 0.045458 | 0 | 0 | 0.090915 | 248.0254 | 0.057013 | 0 | 0 | 0.11403 | 248.1569 | 0.057298 | 0 | 0 | 0.1146 | 248.3543 | 0.057726 | 0 | 0 | 0.11545 | 248.5516 | 0.058154 | 0 | 0 | 0.11631 | 248.7489 | 0.058582 | 0 | 0 | 0.11716 | 248.9462 | 0.05901 | 0 | 0 | 0.11802 | 249.1435 | 0.059438 | 0 | 0 | 0.11888 | 249.3408 | 0.059866 | 0 | 0 | 0.11973 | 249.5382 | 0.060294 | 0 | 0 | 0.12059 | 249.6697 | 0.06058 | 0 | 0 | 0.12116 | 249.867 | 0.061007 | 0 | 0 | 0.12201 | 250.0643 | 0.061435 | 0 | 0 | 0.12287 | 250.2616 | 0.061863 | 0 | 0 | 0.12373 | 250.3932 | 0.062149 | 0 | 0 | 0.1243 | 250.5905 | 0.062577 | 0 | 0 | 0.12515 | 250.722 | 0.062862 | 0 | 0 | 0.12572 | 250.8536 | 0.063147 | 0 | 0 | 0.12629 | 251.0509 | 0.063575 | 0 | 0 | 0.12715 | 251.1824 | 0.063861 | 0 | 0 | 0.12772 | 251.3798 | 0.064289 | 0 | 0 | 0.12858 | 251.5113 | 0.064574 | 0 | 0 | 0.12915 | 251.7086 | 0.065002 | 0 | 0 | 0.13 | 251.8402 | 0.065287 | 0 | 0 | 0.13057 | 251.8402 | 0.065287 | 0 | 0 | 0.13057
2017-08-12 01:00 | 227.3212 | 0.67755 |  | 242.8351 | 0.045755 | 0 | 0 | 0.091511 | 250.0172 | 0.061333 | 0 | 0 | 0.12267 | 255.5053 | 0.073237 | 0 | 0 | 0.14647 | 255.6409 | 0.073531 | 0 | 0 | 0.14706 | 255.8441 | 0.073972 | 0 | 0 | 0.14794 | 256.0474 | 0.074413 | 0 | 0 | 0.14883 | 256.2506 | 0.074854 | 0 | 0 | 0.14971 | 256.4539 | 0.075294 | 0 | 0 | 0.15059 | 256.6572 | 0.075735 | 0 | 0 | 0.15147 | 256.8604 | 0.076176 | 0 | 0 | 0.15235 | 257.0637 | 0.076617 | 0 | 0 | 0.15323 | 257.1992 | 0.076911 | 0 | 0 | 0.15382 | 257.4025 | 0.077352 | 0 | 0 | 0.1547 | 257.6058 | 0.077793 | 0 | 0 | 0.15559 | 257.809 | 0.078234 | 0 | 0 | 0.15647 | 257.9445 | 0.078528 | 0 | 0 | 0.15706 | 258.1478 | 0.078969 | 0 | 0 | 0.15794 | 258.2833 | 0.079262 | 0 | 0 | 0.15852 | 258.4188 | 0.079556 | 0 | 0 | 0.15911 | 258.6221 | 0.079997 | 0 | 0 | 0.15999 | 258.7576 | 0.080291 | 0 | 0 | 0.16058 | 258.9609 | 0.080732 | 0 | 0 | 0.16146 | 259.0964 | 0.081026 | 0 | 0 | 0.16205 | 259.2996 | 0.081467 | 0 | 0 | 0.16293 | 259.4351 | 0.081761 | 0 | 0 | 0.16352 | 259.4351 | 0.081761 | 0 | 0 | 0.16352
2017-08-12 02:00 | 227.5643 | 0.67828 |  | 243.0948 | 0.046319 | 0 | 0 | 0.092637 | 250.2845 | 0.061913 | 0 | 0 | 0.12383 | 255.7786 | 0.07383 | 0 | 0 | 0.14766 | 255.9142 | 0.074124 | 0 | 0 | 0.14825 | 256.1177 | 0.074565 | 0 | 0 | 0.14913 | 256.3212 | 0.075007 | 0 | 0 | 0.15001 | 256.5247 | 0.075448 | 0 | 0 | 0.1509 | 256.7282 | 0.075889 | 0 | 0 | 0.15178 | 256.9316 | 0.076331 | 0 | 0 | 0.15266 | 257.1351 | 0.076772 | 0 | 0 | 0.15354 | 257.3386 | 0.077213 | 0 | 0 | 0.15443 | 257.4743 | 0.077508 | 0 | 0 | 0.15502 | 257.6777 | 0.077949 | 0 | 0 | 0.1559 | 257.8812 | 0.07839 | 0 | 0 | 0.15678 | 258.0847 | 0.078832 | 0 | 0 | 0.15766 | 258.2204 | 0.079126 | 0 | 0 | 0.15825 | 258.4239 | 0.079567 | 0 | 0 | 0.15913 | 258.5595 | 0.079862 | 0 | 0 | 0.15972 | 258.6952 | 0.080156 | 0 | 0 | 0.16031 | 258.8986 | 0.080597 | 0 | 0 | 0.16119 | 259.0343 | 0.080891 | 0 | 0 | 0.16178 | 259.2378 | 0.081333 | 0 | 0 | 0.16267 | 259.3734 | 0.081627 | 0 | 0 | 0.16325 | 259.5769 | 0.082068 | 0 | 0 | 0.16414 | 259.7126 | 0.082363 | 0 | 0 | 0.16473 | 259.7126 | 0.082363 | 0 | 0 | 0.16473
2017-08-12 03:00 | 228.4584 | 0.68094 |  | 244.0499 | 0.04839 | 0 | 0 | 0.09678 | 251.2679 | 0.064046 | 0 | 0 | 0.12809 | 256.7835 | 0.076009 | 0 | 0 | 0.15202 | 256.9197 | 0.076305 | 0 | 0 | 0.15261 | 257.124 | 0.076748 | 0 | 0 | 0.1535 | 257.3283 | 0.077191 | 0 | 0 | 0.15438 | 257.5325 | 0.077634 | 0 | 0 | 0.15527 | 257.7368 | 0.078077 | 0 | 0 | 0.15615 | 257.9411 | 0.07852 | 0 | 0 | 0.15704 | 258.1454 | 0.078963 | 0 | 0 | 0.15793 | 258.3497 | 0.079406 | 0 | 0 | 0.15881 | 258.4859 | 0.079702 | 0 | 0 | 0.1594 | 258.6901 | 0.080145 | 0 | 0 | 0.16029 | 258.8944 | 0.080588 | 0 | 0 | 0.16118 | 259.0987 | 0.081031 | 0 | 0 | 0.16206 | 259.2349 | 0.081326 | 0 | 0 | 0.16265 | 259.4392 | 0.08177 | 0 | 0 | 0.16354 | 259.5754 | 0.082065 | 0 | 0 | 0.16413 | 259.7116 | 0.08236 | 0 | 0 | 0.16472 | 259.9158 | 0.082803 | 0 | 0 | 0.16561 | 260.052 | 0.083099 | 0 | 0 | 0.1662 | 260.2563 | 0.083542 | 0 | 0 | 0.16708 | 260.3925 | 0.083837 | 0 | 0 | 0.16767 | 260.5968 | 0.08428 | 0 | 0 | 0.16856 | 260.733 | 0.084576 | 0 | 0 | 0.16915 | 260.733 | 0.084576 | 0 | 0 | 0.16915
2017-08-12 04:00 | 225.3498 | 0.67168 |  | 240.7291 | 0.041187 | 0 | 0 | 0.082375 | 247.8489 | 0.05663 | 0 | 0 | 0.11326 | 253.2895 | 0.068431 | 0 | 0 | 0.13686 | 253.4238 | 0.068722 | 0 | 0 | 0.13744 | 253.6254 | 0.069159 | 0 | 0 | 0.13832 | 253.8269 | 0.069596 | 0 | 0 | 0.13919 | 254.0284 | 0.070033 | 0 | 0 | 0.14007 | 254.2299 | 0.070471 | 0 | 0 | 0.14094 | 254.4314 | 0.070908 | 0 | 0 | 0.14182 | 254.6329 | 0.071345 | 0 | 0 | 0.14269 | 254.8344 | 0.071782 | 0 | 0 | 0.14356 | 254.9687 | 0.072073 | 0 | 0 | 0.14415 | 255.1702 | 0.07251 | 0 | 0 | 0.14502 | 255.3717 | 0.072947 | 0 | 0 | 0.14589 | 255.5732 | 0.073384 | 0 | 0 | 0.14677 | 255.7076 | 0.073676 | 0 | 0 | 0.14735 | 255.9091 | 0.074113 | 0 | 0 | 0.14823 | 256.0434 | 0.074404 | 0 | 0 | 0.14881 | 256.1777 | 0.074695 | 0 | 0 | 0.14939 | 256.3792 | 0.075132 | 0 | 0 | 0.15026 | 256.5136 | 0.075424 | 0 | 0 | 0.15085 | 256.7151 | 0.075861 | 0 | 0 | 0.15172 | 256.8494 | 0.076152 | 0 | 0 | 0.1523 | 257.0509 | 0.076589 | 0 | 0 | 0.15318 | 257.1852 | 0.076881 | 0 | 0 | 0.15376 | 257.1852 | 0.076881 | 0 | 0 | 0.15376
2017-08-12 05:00 | 221.9198 | 0.66145 |  | 237.065 | 0.03324 | 0 | 0 | 0.06648 | 244.0764 | 0.048448 | 0 | 0 | 0.096895 | 249.4342 | 0.060069 | 0 | 0 | 0.12014 | 249.5665 | 0.060356 | 0 | 0 | 0.12071 | 249.7649 | 0.060786 | 0 | 0 | 0.12157 | 249.9634 | 0.061216 | 0 | 0 | 0.12243 | 250.1618 | 0.061647 | 0 | 0 | 0.12329 | 250.3602 | 0.062077 | 0 | 0 | 0.12415 | 250.5587 | 0.062508 | 0 | 0 | 0.12502 | 250.7571 | 0.062938 | 0 | 0 | 0.12588 | 250.9556 | 0.063369 | 0 | 0 | 0.12674 | 251.0878 | 0.063655 | 0 | 0 | 0.12731 | 251.2863 | 0.064086 | 0 | 0 | 0.12817 | 251.4847 | 0.064516 | 0 | 0 | 0.12903 | 251.6832 | 0.064947 | 0 | 0 | 0.12989 | 251.8154 | 0.065234 | 0 | 0 | 0.13047 | 252.0139 | 0.065664 | 0 | 0 | 0.13133 | 252.1462 | 0.065951 | 0 | 0 | 0.1319 | 252.2785 | 0.066238 | 0 | 0 | 0.13248 | 252.4769 | 0.066668 | 0 | 0 | 0.13334 | 252.6092 | 0.066955 | 0 | 0 | 0.13391 | 252.8076 | 0.067386 | 0 | 0 | 0.13477 | 252.9399 | 0.067673 | 0 | 0 | 0.13535 | 253.1384 | 0.068103 | 0 | 0 | 0.13621 | 253.2706 | 0.06839 | 0 | 0 | 0.13678 | 253.2706 | 0.06839 | 0 | 0 | 0.13678
2017-08-12 06:00 | 224.0474 | 0.6678 |  | 239.3378 | 0.03817 | 0 | 0 | 0.076339 | 246.4164 | 0.053523 | 0 | 0 | 0.10705 | 251.8255 | 0.065256 | 0 | 0 | 0.13051 | 251.9591 | 0.065545 | 0 | 0 | 0.13109 | 252.1594 | 0.06598 | 0 | 0 | 0.13196 | 252.3598 | 0.066414 | 0 | 0 | 0.13283 | 252.5601 | 0.066849 | 0 | 0 | 0.1337 | 252.7605 | 0.067283 | 0 | 0 | 0.13457 | 252.9608 | 0.067718 | 0 | 0 | 0.13544 | 253.1611 | 0.068152 | 0 | 0 | 0.1363 | 253.3615 | 0.068587 | 0 | 0 | 0.13717 | 253.495 | 0.068877 | 0 | 0 | 0.13775 | 253.6954 | 0.069311 | 0 | 0 | 0.13862 | 253.8957 | 0.069746 | 0 | 0 | 0.13949 | 254.0961 | 0.07018 | 0 | 0 | 0.14036 | 254.2296 | 0.07047 | 0 | 0 | 0.14094 | 254.4299 | 0.070905 | 0 | 0 | 0.14181 | 254.5635 | 0.071194 | 0 | 0 | 0.14239 | 254.6971 | 0.071484 | 0 | 0 | 0.14297 | 254.8974 | 0.071918 | 0 | 0 | 0.14384 | 255.031 | 0.072208 | 0 | 0 | 0.14442 | 255.2313 | 0.072643 | 0 | 0 | 0.14529 | 255.3649 | 0.072932 | 0 | 0 | 0.14586 | 255.5652 | 0.073367 | 0 | 0 | 0.14673 | 255.6988 | 0.073657 | 0 | 0 | 0.14731 | 255.6988 | 0.073657 | 0 | 0 | 0.14731
2017-08-12 07:00 | 230.1174 | 0.68589 |  | 245.822 | 0.052234 | 0 | 0 | 0.10447 | 253.0924 | 0.068003 | 0 | 0 | 0.13601 | 258.6481 | 0.080054 | 0 | 0 | 0.16011 | 258.7853 | 0.080351 | 0 | 0 | 0.1607 | 258.9911 | 0.080798 | 0 | 0 | 0.1616 | 259.1968 | 0.081244 | 0 | 0 | 0.16249 | 259.4026 | 0.08169 | 0 | 0 | 0.16338 | 259.6084 | 0.082136 | 0 | 0 | 0.16427 | 259.8141 | 0.082583 | 0 | 0 | 0.16517 | 260.0199 | 0.083029 | 0 | 0 | 0.16606 | 260.2257 | 0.083475 | 0 | 0 | 0.16695 | 260.3628 | 0.083773 | 0 | 0 | 0.16755 | 260.5686 | 0.084219 | 0 | 0 | 0.16844 | 260.7744 | 0.084666 | 0 | 0 | 0.16933 | 260.9801 | 0.085112 | 0 | 0 | 0.17022 | 261.1173 | 0.085409 | 0 | 0 | 0.17082 | 261.3231 | 0.085856 | 0 | 0 | 0.17171 | 261.4603 | 0.086153 | 0 | 0 | 0.17231 | 261.5974 | 0.086451 | 0 | 0 | 0.1729 | 261.8032 | 0.086897 | 0 | 0 | 0.17379 | 261.9404 | 0.087195 | 0 | 0 | 0.17439 | 262.1461 | 0.087641 | 0 | 0 | 0.17528 | 262.2833 | 0.087938 | 0 | 0 | 0.17588 | 262.4891 | 0.088385 | 0 | 0 | 0.17677 | 262.6263 | 0.088682 | 0 | 0 | 0.17736 | 262.6263 | 0.088682 | 0 | 0 | 0.17736
2017-08-12 08:00 | 224.7853 | 0.66999 |  | 240.1261 | 0.039879 | 0 | 0 | 0.079759 | 247.2281 | 0.055284 | 0 | 0 | 0.11057 | 252.655 | 0.067055 | 0 | 0 | 0.13411 | 252.789 | 0.067345 | 0 | 0 | 0.13469 | 252.99 | 0.067781 | 0 | 0 | 0.13556 | 253.191 | 0.068217 | 0 | 0 | 0.13643 | 253.392 | 0.068653 | 0 | 0 | 0.13731 | 253.593 | 0.069089 | 0 | 0 | 0.13818 | 253.794 | 0.069525 | 0 | 0 | 0.13905 | 253.995 | 0.069961 | 0 | 0 | 0.13992 | 254.196 | 0.070397 | 0 | 0 | 0.14079 | 254.33 | 0.070688 | 0 | 0 | 0.14138 | 254.531 | 0.071124 | 0 | 0 | 0.14225 | 254.732 | 0.07156 | 0 | 0 | 0.14312 | 254.933 | 0.071996 | 0 | 0 | 0.14399 | 255.067 | 0.072286 | 0 | 0 | 0.14457 | 255.268 | 0.072722 | 0 | 0 | 0.14544 | 255.402 | 0.073013 | 0 | 0 | 0.14603 | 255.536 | 0.073304 | 0 | 0 | 0.14661 | 255.737 | 0.073739 | 0 | 0 | 0.14748 | 255.871 | 0.07403 | 0 | 0 | 0.14806 | 256.072 | 0.074466 | 0 | 0 | 0.14893 | 256.206 | 0.074757 | 0 | 0 | 0.14951 | 256.407 | 0.075193 | 0 | 0 | 0.15039 | 256.541 | 0.075483 | 0 | 0 | 0.15097 | 256.541 | 0.075483 | 0 | 0 | 0.15097
2017-08-12 09:00 | 225.624 | 0.67249 |  | 241.022 | 0.041823 | 0 | 0 | 0.083645 | 248.1504 | 0.057284 | 0 | 0 | 0.11457 | 253.5976 | 0.069099 | 0 | 0 | 0.1382 | 253.7321 | 0.069391 | 0 | 0 | 0.13878 | 253.9339 | 0.069829 | 0 | 0 | 0.13966 | 254.1356 | 0.070266 | 0 | 0 | 0.14053 | 254.3374 | 0.070704 | 0 | 0 | 0.14141 | 254.5391 | 0.071141 | 0 | 0 | 0.14228 | 254.7409 | 0.071579 | 0 | 0 | 0.14316 | 254.9426 | 0.072016 | 0 | 0 | 0.14403 | 255.1444 | 0.072454 | 0 | 0 | 0.14491 | 255.2789 | 0.072746 | 0 | 0 | 0.14549 | 255.4806 | 0.073183 | 0 | 0 | 0.14637 | 255.6824 | 0.073621 | 0 | 0 | 0.14724 | 255.8841 | 0.074059 | 0 | 0 | 0.14812 | 256.0186 | 0.07435 | 0 | 0 | 0.1487 | 256.2204 | 0.074788 | 0 | 0 | 0.14958 | 256.3549 | 0.07508 | 0 | 0 | 0.15016 | 256.4894 | 0.075371 | 0 | 0 | 0.15074 | 256.6911 | 0.075809 | 0 | 0 | 0.15162 | 256.8256 | 0.076101 | 0 | 0 | 0.1522 | 257.0273 | 0.076538 | 0 | 0 | 0.15308 | 257.1618 | 0.07683 | 0 | 0 | 0.15366 | 257.3636 | 0.077268 | 0 | 0 | 0.15454 | 257.4981 | 0.077559 | 0 | 0 | 0.15512 | 257.4981 | 0.077559 | 0 | 0 | 0.15512
2017-08-12 10:00 | 226.3098 | 0.67454 |  | 241.7546 | 0.043412 | 0 | 0 | 0.086823 | 248.9047 | 0.05892 | 0 | 0 | 0.11784 | 254.3685 | 0.070771 | 0 | 0 | 0.14154 | 254.5034 | 0.071064 | 0 | 0 | 0.14213 | 254.7057 | 0.071503 | 0 | 0 | 0.14301 | 254.9081 | 0.071942 | 0 | 0 | 0.14388 | 255.1105 | 0.072381 | 0 | 0 | 0.14476 | 255.3128 | 0.072819 | 0 | 0 | 0.14564 | 255.5152 | 0.073258 | 0 | 0 | 0.14652 | 255.7175 | 0.073697 | 0 | 0 | 0.14739 | 255.9199 | 0.074136 | 0 | 0 | 0.14827 | 256.0548 | 0.074429 | 0 | 0 | 0.14886 | 256.2572 | 0.074868 | 0 | 0 | 0.14974 | 256.4595 | 0.075307 | 0 | 0 | 0.15061 | 256.6619 | 0.075746 | 0 | 0 | 0.15149 | 256.7968 | 0.076038 | 0 | 0 | 0.15208 | 256.9992 | 0.076477 | 0 | 0 | 0.15295 | 257.1341 | 0.07677 | 0 | 0 | 0.15354 | 257.269 | 0.077062 | 0 | 0 | 0.15412 | 257.4713 | 0.077501 | 0 | 0 | 0.155 | 257.6063 | 0.077794 | 0 | 0 | 0.15559 | 257.8086 | 0.078233 | 0 | 0 | 0.15647 | 257.9435 | 0.078525 | 0 | 0 | 0.15705 | 258.1459 | 0.078964 | 0 | 0 | 0.15793 | 258.2808 | 0.079257 | 0 | 0 | 0.15851 | 258.2808 | 0.079257 | 0 | 0 | 0.15851
2017-08-12 11:00 | 224.8534 | 0.6702 |  | 240.1988 | 0.040037 | 0 | 0 | 0.080074 | 247.3029 | 0.055446 | 0 | 0 | 0.11089 | 252.7315 | 0.067221 | 0 | 0 | 0.13444 | 252.8655 | 0.067511 | 0 | 0 | 0.13502 | 253.0666 | 0.067947 | 0 | 0 | 0.13589 | 253.2677 | 0.068384 | 0 | 0 | 0.13677 | 253.4687 | 0.06882 | 0 | 0 | 0.13764 | 253.6698 | 0.069256 | 0 | 0 | 0.13851 | 253.8708 | 0.069692 | 0 | 0 | 0.13938 | 254.0719 | 0.070128 | 0 | 0 | 0.14026 | 254.273 | 0.070564 | 0 | 0 | 0.14113 | 254.407 | 0.070855 | 0 | 0 | 0.14171 | 254.6081 | 0.071291 | 0 | 0 | 0.14258 | 254.8091 | 0.071727 | 0 | 0 | 0.14345 | 255.0102 | 0.072163 | 0 | 0 | 0.14433 | 255.1442 | 0.072454 | 0 | 0 | 0.14491 | 255.3453 | 0.07289 | 0 | 0 | 0.14578 | 255.4793 | 0.073181 | 0 | 0 | 0.14636 | 255.6134 | 0.073471 | 0 | 0 | 0.14694 | 255.8144 | 0.073907 | 0 | 0 | 0.14781 | 255.9485 | 0.074198 | 0 | 0 | 0.1484 | 256.1495 | 0.074634 | 0 | 0 | 0.14927 | 256.2836 | 0.074925 | 0 | 0 | 0.14985 | 256.4846 | 0.075361 | 0 | 0 | 0.15072 | 256.6187 | 0.075652 | 0 | 0 | 0.1513 | 256.6187 | 0.075652 | 0 | 0 | 0.1513
2017-08-12 12:00 | 223.9752 | 0.66758 |  | 239.2607 | 0.038002 | 0 | 0 | 0.076005 | 246.3371 | 0.053351 | 0 | 0 | 0.1067 | 251.7445 | 0.06508 | 0 | 0 | 0.13016 | 251.878 | 0.065369 | 0 | 0 | 0.13074 | 252.0782 | 0.065804 | 0 | 0 | 0.13161 | 252.2785 | 0.066238 | 0 | 0 | 0.13248 | 252.4788 | 0.066672 | 0 | 0 | 0.13334 | 252.6791 | 0.067107 | 0 | 0 | 0.13421 | 252.8793 | 0.067541 | 0 | 0 | 0.13508 | 253.0796 | 0.067976 | 0 | 0 | 0.13595 | 253.2799 | 0.06841 | 0 | 0 | 0.13682 | 253.4134 | 0.0687 | 0 | 0 | 0.1374 | 253.6137 | 0.069134 | 0 | 0 | 0.13827 | 253.814 | 0.069568 | 0 | 0 | 0.13914 | 254.0142 | 0.070003 | 0 | 0 | 0.14001 | 254.1477 | 0.070292 | 0 | 0 | 0.14058 | 254.348 | 0.070727 | 0 | 0 | 0.14145 | 254.4815 | 0.071016 | 0 | 0 | 0.14203 | 254.6151 | 0.071306 | 0 | 0 | 0.14261 | 254.8153 | 0.07174 | 0 | 0 | 0.14348 | 254.9488 | 0.07203 | 0 | 0 | 0.14406 | 255.1491 | 0.072464 | 0 | 0 | 0.14493 | 255.2826 | 0.072754 | 0 | 0 | 0.14551 | 255.4829 | 0.073188 | 0 | 0 | 0.14638 | 255.6164 | 0.073478 | 0 | 0 | 0.14696 | 255.6164 | 0.073478 | 0 | 0 | 0.14696
2017-08-12 13:00 | 222.2526 | 0.66245 |  | 237.4205 | 0.034011 | 0 | 0 | 0.068022 | 244.4424 | 0.049242 | 0 | 0 | 0.098483 | 249.8083 | 0.06088 | 0 | 0 | 0.12176 | 249.9407 | 0.061167 | 0 | 0 | 0.12233 | 250.1395 | 0.061598 | 0 | 0 | 0.1232 | 250.3382 | 0.06203 | 0 | 0 | 0.12406 | 250.5369 | 0.062461 | 0 | 0 | 0.12492 | 250.7357 | 0.062892 | 0 | 0 | 0.12578 | 250.9344 | 0.063323 | 0 | 0 | 0.12665 | 251.1331 | 0.063754 | 0 | 0 | 0.12751 | 251.3319 | 0.064185 | 0 | 0 | 0.12837 | 251.4644 | 0.064472 | 0 | 0 | 0.12894 | 251.6631 | 0.064903 | 0 | 0 | 0.12981 | 251.8618 | 0.065334 | 0 | 0 | 0.13067 | 252.0606 | 0.065765 | 0 | 0 | 0.13153 | 252.1931 | 0.066053 | 0 | 0 | 0.13211 | 252.3918 | 0.066484 | 0 | 0 | 0.13297 | 252.5243 | 0.066771 | 0 | 0 | 0.13354 | 252.6568 | 0.067058 | 0 | 0 | 0.13412 | 252.8555 | 0.06749 | 0 | 0 | 0.13498 | 252.988 | 0.067777 | 0 | 0 | 0.13555 | 253.1867 | 0.068208 | 0 | 0 | 0.13642 | 253.3192 | 0.068495 | 0 | 0 | 0.13699 | 253.518 | 0.068926 | 0 | 0 | 0.13785 | 253.6504 | 0.069214 | 0 | 0 | 0.13843 | 253.6504 | 0.069214 | 0 | 0 | 0.13843
2017-08-12 14:00 | 220.5673 | 0.65742 |  | 235.6203 | 0.030106 | 0 | 0 | 0.060213 | 242.5889 | 0.045221 | 0 | 0 | 0.090443 | 247.9141 | 0.056772 | 0 | 0 | 0.11354 | 248.0455 | 0.057057 | 0 | 0 | 0.11411 | 248.2428 | 0.057485 | 0 | 0 | 0.11497 | 248.44 | 0.057912 | 0 | 0 | 0.11582 | 248.6372 | 0.05834 | 0 | 0 | 0.11668 | 248.8345 | 0.058768 | 0 | 0 | 0.11754 | 249.0317 | 0.059196 | 0 | 0 | 0.11839 | 249.2289 | 0.059623 | 0 | 0 | 0.11925 | 249.4261 | 0.060051 | 0 | 0 | 0.1201 | 249.5576 | 0.060336 | 0 | 0 | 0.12067 | 249.7548 | 0.060764 | 0 | 0 | 0.12153 | 249.9521 | 0.061192 | 0 | 0 | 0.12238 | 250.1493 | 0.06162 | 0 | 0 | 0.12324 | 250.2808 | 0.061905 | 0 | 0 | 0.12381 | 250.478 | 0.062333 | 0 | 0 | 0.12467 | 250.6095 | 0.062618 | 0 | 0 | 0.12524 | 250.741 | 0.062903 | 0 | 0 | 0.12581 | 250.9382 | 0.063331 | 0 | 0 | 0.12666 | 251.0697 | 0.063616 | 0 | 0 | 0.12723 | 251.2669 | 0.064044 | 0 | 0 | 0.12809 | 251.3984 | 0.064329 | 0 | 0 | 0.12866 | 251.5956 | 0.064757 | 0 | 0 | 0.12951 | 251.7271 | 0.065042 | 0 | 0 | 0.13008 | 251.7271 | 0.065042 | 0 | 0 | 0.13008
2017-08-12 15:00 | 221.2999 | 0.65961 |  | 236.4028 | 0.031804 | 0 | 0 | 0.063607 | 243.3946 | 0.046969 | 0 | 0 | 0.093938 | 248.7375 | 0.058557 | 0 | 0 | 0.11711 | 248.8694 | 0.058844 | 0 | 0 | 0.11769 | 249.0673 | 0.059273 | 0 | 0 | 0.11855 | 249.2651 | 0.059702 | 0 | 0 | 0.1194 | 249.463 | 0.060131 | 0 | 0 | 0.12026 | 249.6609 | 0.06056 | 0 | 0 | 0.12112 | 249.8588 | 0.06099 | 0 | 0 | 0.12198 | 250.0567 | 0.061419 | 0 | 0 | 0.12284 | 250.2545 | 0.061848 | 0 | 0 | 0.1237 | 250.3865 | 0.062134 | 0 | 0 | 0.12427 | 250.5844 | 0.062563 | 0 | 0 | 0.12513 | 250.7822 | 0.062993 | 0 | 0 | 0.12599 | 250.9801 | 0.063422 | 0 | 0 | 0.12684 | 251.112 | 0.063708 | 0 | 0 | 0.12742 | 251.3099 | 0.064137 | 0 | 0 | 0.12827 | 251.4418 | 0.064423 | 0 | 0 | 0.12885 | 251.5738 | 0.064709 | 0 | 0 | 0.12942 | 251.7716 | 0.065139 | 0 | 0 | 0.13028 | 251.9036 | 0.065425 | 0 | 0 | 0.13085 | 252.1014 | 0.065854 | 0 | 0 | 0.13171 | 252.2334 | 0.06614 | 0 | 0 | 0.13228 | 252.4312 | 0.066569 | 0 | 0 | 0.13314 | 252.5632 | 0.066855 | 0 | 0 | 0.13371 | 252.5632 | 0.066855 | 0 | 0 | 0.13371
2017-08-12 16:00 | 227.4549 | 0.67795 |  | 242.9779 | 0.046065 | 0 | 0 | 0.09213 | 250.1642 | 0.061652 | 0 | 0 | 0.1233 | 255.6556 | 0.073563 | 0 | 0 | 0.14713 | 255.7912 | 0.073857 | 0 | 0 | 0.14771 | 255.9946 | 0.074298 | 0 | 0 | 0.1486 | 256.1979 | 0.074739 | 0 | 0 | 0.14948 | 256.4013 | 0.07518 | 0 | 0 | 0.15036 | 256.6047 | 0.075622 | 0 | 0 | 0.15124 | 256.8081 | 0.076063 | 0 | 0 | 0.15213 | 257.0115 | 0.076504 | 0 | 0 | 0.15301 | 257.2149 | 0.076945 | 0 | 0 | 0.15389 | 257.3505 | 0.077239 | 0 | 0 | 0.15448 | 257.5538 | 0.07768 | 0 | 0 | 0.15536 | 257.7572 | 0.078121 | 0 | 0 | 0.15624 | 257.9606 | 0.078563 | 0 | 0 | 0.15713 | 258.0962 | 0.078857 | 0 | 0 | 0.15771 | 258.2996 | 0.079298 | 0 | 0 | 0.1586 | 258.4352 | 0.079592 | 0 | 0 | 0.15918 | 258.5708 | 0.079886 | 0 | 0 | 0.15977 | 258.7742 | 0.080327 | 0 | 0 | 0.16065 | 258.9097 | 0.080621 | 0 | 0 | 0.16124 | 259.1131 | 0.081062 | 0 | 0 | 0.16212 | 259.2487 | 0.081356 | 0 | 0 | 0.16271 | 259.4521 | 0.081798 | 0 | 0 | 0.1636 | 259.5877 | 0.082092 | 0 | 0 | 0.16418 | 259.5877 | 0.082092 | 0 | 0 | 0.16418
2017-08-12 17:00 | 231.0051 | 0.68853 |  | 246.7703 | 0.054291 | 0 | 0 | 0.10858 | 254.0688 | 0.070121 | 0 | 0 | 0.14024 | 259.6459 | 0.082218 | 0 | 0 | 0.16444 | 259.7836 | 0.082517 | 0 | 0 | 0.16503 | 259.9902 | 0.082965 | 0 | 0 | 0.16593 | 260.1967 | 0.083413 | 0 | 0 | 0.16683 | 260.4033 | 0.083861 | 0 | 0 | 0.16772 | 260.6099 | 0.084309 | 0 | 0 | 0.16862 | 260.8164 | 0.084757 | 0 | 0 | 0.16951 | 261.023 | 0.085205 | 0 | 0 | 0.17041 | 261.2295 | 0.085653 | 0 | 0 | 0.17131 | 261.3673 | 0.085952 | 0 | 0 | 0.1719 | 261.5738 | 0.0864 | 0 | 0 | 0.1728 | 261.7804 | 0.086848 | 0 | 0 | 0.1737 | 261.9869 | 0.087296 | 0 | 0 | 0.17459 | 262.1246 | 0.087594 | 0 | 0 | 0.17519 | 262.3312 | 0.088042 | 0 | 0 | 0.17608 | 262.4689 | 0.088341 | 0 | 0 | 0.17668 | 262.6066 | 0.08864 | 0 | 0 | 0.17728 | 262.8132 | 0.089088 | 0 | 0 | 0.17818 | 262.9509 | 0.089386 | 0 | 0 | 0.17877 | 263.1574 | 0.089834 | 0 | 0 | 0.17967 | 263.2951 | 0.090133 | 0 | 0 | 0.18027 | 263.5017 | 0.090581 | 0 | 0 | 0.18116 | 263.6394 | 0.09088 | 0 | 0 | 0.18176 | 263.6394 | 0.09088 | 0 | 0 | 0.18176
2017-08-12 18:00 | 221.4609 | 0.66009 |  | 236.5748 | 0.032177 | 0 | 0 | 0.064354 | 243.5717 | 0.047353 | 0 | 0 | 0.094706 | 248.9184 | 0.05895 | 0 | 0 | 0.1179 | 249.0505 | 0.059236 | 0 | 0 | 0.11847 | 249.2485 | 0.059666 | 0 | 0 | 0.11933 | 249.4465 | 0.060095 | 0 | 0 | 0.12019 | 249.6445 | 0.060525 | 0 | 0 | 0.12105 | 249.8426 | 0.060954 | 0 | 0 | 0.12191 | 250.0406 | 0.061384 | 0 | 0 | 0.12277 | 250.2386 | 0.061813 | 0 | 0 | 0.12363 | 250.4366 | 0.062243 | 0 | 0 | 0.12449 | 250.5687 | 0.062529 | 0 | 0 | 0.12506 | 250.7667 | 0.062959 | 0 | 0 | 0.12592 | 250.9647 | 0.063388 | 0 | 0 | 0.12678 | 251.1627 | 0.063818 | 0 | 0 | 0.12764 | 251.2948 | 0.064104 | 0 | 0 | 0.12821 | 251.4928 | 0.064534 | 0 | 0 | 0.12907 | 251.6248 | 0.06482 | 0 | 0 | 0.12964 | 251.7568 | 0.065106 | 0 | 0 | 0.13021 | 251.9548 | 0.065536 | 0 | 0 | 0.13107 | 252.0869 | 0.065822 | 0 | 0 | 0.13164 | 252.2849 | 0.066252 | 0 | 0 | 0.1325 | 252.4169 | 0.066538 | 0 | 0 | 0.13308 | 252.6149 | 0.066968 | 0 | 0 | 0.13394 | 252.7469 | 0.067254 | 0 | 0 | 0.13451 | 252.7469 | 0.067254 | 0 | 0 | 0.13451
2017-08-12 19:00 | 216.805 | 0.64621 |  | 231.6012 | 0.021389 | 0 | 0 | 0.042778 | 238.451 | 0.036246 | 0 | 0 | 0.072492 | 243.6853 | 0.047599 | 0 | 0 | 0.095199 | 243.8145 | 0.04788 | 0 | 0 | 0.095759 | 244.0084 | 0.0483 | 0 | 0 | 0.0966 | 244.2022 | 0.048721 | 0 | 0 | 0.097441 | 244.3961 | 0.049141 | 0 | 0 | 0.098282 | 244.5899 | 0.049562 | 0 | 0 | 0.099123 | 244.7838 | 0.049982 | 0 | 0 | 0.099964 | 244.9777 | 0.050403 | 0 | 0 | 0.10081 | 245.1715 | 0.050823 | 0 | 0 | 0.10165 | 245.3008 | 0.051103 | 0 | 0 | 0.10221 | 245.4946 | 0.051524 | 0 | 0 | 0.10305 | 245.6885 | 0.051944 | 0 | 0 | 0.10389 | 245.8824 | 0.052365 | 0 | 0 | 0.10473 | 246.0116 | 0.052645 | 0 | 0 | 0.10529 | 246.2055 | 0.053066 | 0 | 0 | 0.10613 | 246.3347 | 0.053346 | 0 | 0 | 0.10669 | 246.464 | 0.053626 | 0 | 0 | 0.10725 | 246.6578 | 0.054047 | 0 | 0 | 0.10809 | 246.7871 | 0.054327 | 0 | 0 | 0.10865 | 246.9809 | 0.054748 | 0 | 0 | 0.1095 | 247.1102 | 0.055028 | 0 | 0 | 0.11006 | 247.304 | 0.055448 | 0 | 0 | 0.1109 | 247.4333 | 0.055729 | 0 | 0 | 0.11146 | 247.4333 | 0.055729 | 0 | 0 | 0.11146
2017-08-12 20:00 | 221.0531 | 0.65887 |  | 236.1391 | 0.031232 | 0 | 0 | 0.062463 | 243.1232 | 0.04638 | 0 | 0 | 0.09276 | 248.46 | 0.057956 | 0 | 0 | 0.11591 | 248.5918 | 0.058242 | 0 | 0 | 0.11648 | 248.7895 | 0.05867 | 0 | 0 | 0.11734 | 248.9871 | 0.059099 | 0 | 0 | 0.1182 | 249.1848 | 0.059528 | 0 | 0 | 0.11906 | 249.3824 | 0.059956 | 0 | 0 | 0.11991 | 249.5801 | 0.060385 | 0 | 0 | 0.12077 | 249.7778 | 0.060814 | 0 | 0 | 0.12163 | 249.9754 | 0.061243 | 0 | 0 | 0.12249 | 250.1072 | 0.061528 | 0 | 0 | 0.12306 | 250.3049 | 0.061957 | 0 | 0 | 0.12391 | 250.5025 | 0.062386 | 0 | 0 | 0.12477 | 250.7002 | 0.062815 | 0 | 0 | 0.12563 | 250.832 | 0.0631 | 0 | 0 | 0.1262 | 251.0296 | 0.063529 | 0 | 0 | 0.12706 | 251.1614 | 0.063815 | 0 | 0 | 0.12763 | 251.2932 | 0.064101 | 0 | 0 | 0.1282 | 251.4908 | 0.06453 | 0 | 0 | 0.12906 | 251.6226 | 0.064815 | 0 | 0 | 0.12963 | 251.8203 | 0.065244 | 0 | 0 | 0.13049 | 251.952 | 0.06553 | 0 | 0 | 0.13106 | 252.1497 | 0.065959 | 0 | 0 | 0.13192 | 252.2815 | 0.066244 | 0 | 0 | 0.13249 | 252.2815 | 0.066244 | 0 | 0 | 0.13249
2017-08-12 21:00 | 222.9848 | 0.66463 |  | 238.2027 | 0.035707 | 0 | 0 | 0.071415 | 245.2477 | 0.050988 | 0 | 0 | 0.10198 | 250.6312 | 0.062665 | 0 | 0 | 0.12533 | 250.7641 | 0.062953 | 0 | 0 | 0.12591 | 250.9635 | 0.063386 | 0 | 0 | 0.12677 | 251.1629 | 0.063818 | 0 | 0 | 0.12764 | 251.3623 | 0.064251 | 0 | 0 | 0.1285 | 251.5617 | 0.064683 | 0 | 0 | 0.12937 | 251.7611 | 0.065116 | 0 | 0 | 0.13023 | 251.9605 | 0.065548 | 0 | 0 | 0.1311 | 252.1598 | 0.065981 | 0 | 0 | 0.13196 | 252.2928 | 0.066269 | 0 | 0 | 0.13254 | 252.4922 | 0.066701 | 0 | 0 | 0.1334 | 252.6915 | 0.067134 | 0 | 0 | 0.13427 | 252.8909 | 0.067566 | 0 | 0 | 0.13513 | 253.0239 | 0.067855 | 0 | 0 | 0.13571 | 253.2232 | 0.068287 | 0 | 0 | 0.13657 | 253.3562 | 0.068575 | 0 | 0 | 0.13715 | 253.4891 | 0.068864 | 0 | 0 | 0.13773 | 253.6885 | 0.069296 | 0 | 0 | 0.13859 | 253.8214 | 0.069585 | 0 | 0 | 0.13917 | 254.0208 | 0.070017 | 0 | 0 | 0.14003 | 254.1537 | 0.070305 | 0 | 0 | 0.14061 | 254.3531 | 0.070738 | 0 | 0 | 0.14148 | 254.486 | 0.071026 | 0 | 0 | 0.14205 | 254.486 | 0.071026 | 0 | 0 | 0.14205
2017-08-12 22:00 | 233.0964 | 0.69477 |  | 249.0044 | 0.059136 | 0 | 0 | 0.11827 | 256.3689 | 0.07511 | 0 | 0 | 0.15022 | 261.9965 | 0.087316 | 0 | 0 | 0.17463 | 262.1355 | 0.087618 | 0 | 0 | 0.17524 | 262.3439 | 0.08807 | 0 | 0 | 0.17614 | 262.5523 | 0.088522 | 0 | 0 | 0.17704 | 262.7608 | 0.088974 | 0 | 0 | 0.17795 | 262.9692 | 0.089426 | 0 | 0 | 0.17885 | 263.1776 | 0.089878 | 0 | 0 | 0.17976 | 263.3861 | 0.09033 | 0 | 0 | 0.18066 | 263.5945 | 0.090782 | 0 | 0 | 0.18156 | 263.7335 | 0.091084 | 0 | 0 | 0.18217 | 263.9419 | 0.091536 | 0 | 0 | 0.18307 | 264.1503 | 0.091988 | 0 | 0 | 0.18398 | 264.3587 | 0.09244 | 0 | 0 | 0.18488 | 264.4977 | 0.092741 | 0 | 0 | 0.18548 | 264.7061 | 0.093194 | 0 | 0 | 0.18639 | 264.8451 | 0.093495 | 0 | 0 | 0.18699 | 264.984 | 0.093796 | 0 | 0 | 0.18759 | 265.1925 | 0.094248 | 0 | 0 | 0.1885 | 265.3314 | 0.09455 | 0 | 0 | 0.1891 | 265.5398 | 0.095002 | 0 | 0 | 0.19 | 265.6788 | 0.095303 | 0 | 0 | 0.19061 | 265.8872 | 0.095755 | 0 | 0 | 0.19151 | 266.0262 | 0.096057 | 0 | 0 | 0.19211 | 266.0262 | 0.096057 | 0 | 0 | 0.19211
2017-08-12 23:00 | 223.0021 | 0.66468 |  | 238.2212 | 0.035748 | 0 | 0 | 0.071495 | 245.2668 | 0.05103 | 0 | 0 | 0.10206 | 250.6507 | 0.062707 | 0 | 0 | 0.12541 | 250.7836 | 0.062996 | 0 | 0 | 0.12599 | 250.983 | 0.063428 | 0 | 0 | 0.12686 | 251.1824 | 0.063861 | 0 | 0 | 0.12772 | 251.3818 | 0.064293 | 0 | 0 | 0.12859 | 251.5812 | 0.064726 | 0 | 0 | 0.12945 | 251.7806 | 0.065158 | 0 | 0 | 0.13032 | 251.98 | 0.065591 | 0 | 0 | 0.13118 | 252.1794 | 0.066023 | 0 | 0 | 0.13205 | 252.3124 | 0.066311 | 0 | 0 | 0.13262 | 252.5118 | 0.066744 | 0 | 0 | 0.13349 | 252.7112 | 0.067176 | 0 | 0 | 0.13435 | 252.9106 | 0.067609 | 0 | 0 | 0.13522 | 253.0435 | 0.067897 | 0 | 0 | 0.13579 | 253.2429 | 0.06833 | 0 | 0 | 0.13666 | 253.3759 | 0.068618 | 0 | 0 | 0.13724 | 253.5088 | 0.068907 | 0 | 0 | 0.13781 | 253.7082 | 0.069339 | 0 | 0 | 0.13868 | 253.8411 | 0.069627 | 0 | 0 | 0.13925 | 254.0405 | 0.07006 | 0 | 0 | 0.14012 | 254.1735 | 0.070348 | 0 | 0 | 0.1407 | 254.3729 | 0.070781 | 0 | 0 | 0.14156 | 254.5058 | 0.071069 | 0 | 0 | 0.14214 | 254.5058 | 0.071069 | 0 | 0 | 0.14214
2017-08-13 | 232.4444 | 0.69282 |  | 248.3079 | 0.057626 | 0 | 0 | 0.11525 | 255.6518 | 0.073555 | 0 | 0 | 0.14711 | 261.2637 | 0.085727 | 0 | 0 | 0.17145 | 261.4022 | 0.086027 | 0 | 0 | 0.17205 | 261.6101 | 0.086478 | 0 | 0 | 0.17296 | 261.8179 | 0.086929 | 0 | 0 | 0.17386 | 262.0258 | 0.08738 | 0 | 0 | 0.17476 | 262.2336 | 0.087831 | 0 | 0 | 0.17566 | 262.4415 | 0.088282 | 0 | 0 | 0.17656 | 262.6493 | 0.088732 | 0 | 0 | 0.17746 | 262.8572 | 0.089183 | 0 | 0 | 0.17837 | 262.9957 | 0.089484 | 0 | 0 | 0.17897 | 263.2036 | 0.089935 | 0 | 0 | 0.17987 | 263.4114 | 0.090385 | 0 | 0 | 0.18077 | 263.6193 | 0.090836 | 0 | 0 | 0.18167 | 263.7578 | 0.091137 | 0 | 0 | 0.18227 | 263.9657 | 0.091588 | 0 | 0 | 0.18318 | 264.1043 | 0.091888 | 0 | 0 | 0.18378 | 264.2428 | 0.092189 | 0 | 0 | 0.18438 | 264.4507 | 0.092639 | 0 | 0 | 0.18528 | 264.5892 | 0.09294 | 0 | 0 | 0.18588 | 264.7971 | 0.093391 | 0 | 0 | 0.18678 | 264.9356 | 0.093691 | 0 | 0 | 0.18738 | 265.1435 | 0.094142 | 0 | 0 | 0.18828 | 265.2821 | 0.094443 | 0 | 0 | 0.18889 | 265.2821 | 0.094443 | 0 | 0 | 0.18889
2017-08-13 01:00 | 235.1508 | 0.70089 |  | 251.199 | 0.063897 | 0 | 0 | 0.12779 | 258.6284 | 0.080011 | 0 | 0 | 0.16002 | 264.3057 | 0.092325 | 0 | 0 | 0.18465 | 264.4458 | 0.092629 | 0 | 0 | 0.18526 | 264.6561 | 0.093085 | 0 | 0 | 0.18617 | 264.8664 | 0.093541 | 0 | 0 | 0.18708 | 265.0766 | 0.093997 | 0 | 0 | 0.18799 | 265.2869 | 0.094453 | 0 | 0 | 0.18891 | 265.4972 | 0.094909 | 0 | 0 | 0.18982 | 265.7074 | 0.095365 | 0 | 0 | 0.19073 | 265.9177 | 0.095821 | 0 | 0 | 0.19164 | 266.0579 | 0.096125 | 0 | 0 | 0.19225 | 266.2681 | 0.096582 | 0 | 0 | 0.19316 | 266.4784 | 0.097038 | 0 | 0 | 0.19408 | 266.6887 | 0.097494 | 0 | 0 | 0.19499 | 266.8289 | 0.097798 | 0 | 0 | 0.1956 | 267.0391 | 0.098254 | 0 | 0 | 0.19651 | 267.1793 | 0.098558 | 0 | 0 | 0.19712 | 267.3195 | 0.098862 | 0 | 0 | 0.19772 | 267.5298 | 0.099318 | 0 | 0 | 0.19864 | 267.6699 | 0.099622 | 0 | 0 | 0.19924 | 267.8802 | 0.10008 | 0 | 0 | 0.20016 | 268.0204 | 0.10038 | 0 | 0 | 0.20076 | 268.2306 | 0.10084 | 0 | 0 | 0.20168 | 268.3708 | 0.10114 | 0 | 0 | 0.20228 | 268.3708 | 0.10114 | 0 | 0 | 0.20228
2017-08-13 02:00 | 225.4779 | 0.67206 |  | 240.866 | 0.041484 | 0 | 0 | 0.082968 | 247.9898 | 0.056936 | 0 | 0 | 0.11387 | 253.4335 | 0.068743 | 0 | 0 | 0.13749 | 253.5679 | 0.069035 | 0 | 0 | 0.13807 | 253.7695 | 0.069472 | 0 | 0 | 0.13894 | 253.9711 | 0.069909 | 0 | 0 | 0.13982 | 254.1727 | 0.070347 | 0 | 0 | 0.14069 | 254.3743 | 0.070784 | 0 | 0 | 0.14157 | 254.576 | 0.071221 | 0 | 0 | 0.14244 | 254.7776 | 0.071658 | 0 | 0 | 0.14332 | 254.9792 | 0.072096 | 0 | 0 | 0.14419 | 255.1136 | 0.072387 | 0 | 0 | 0.14477 | 255.3152 | 0.072825 | 0 | 0 | 0.14565 | 255.5168 | 0.073262 | 0 | 0 | 0.14652 | 255.7185 | 0.073699 | 0 | 0 | 0.1474 | 255.8529 | 0.073991 | 0 | 0 | 0.14798 | 256.0545 | 0.074428 | 0 | 0 | 0.14886 | 256.1889 | 0.07472 | 0 | 0 | 0.14944 | 256.3233 | 0.075011 | 0 | 0 | 0.15002 | 256.5249 | 0.075449 | 0 | 0 | 0.1509 | 256.6593 | 0.07574 | 0 | 0 | 0.15148 | 256.861 | 0.076177 | 0 | 0 | 0.15235 | 256.9954 | 0.076469 | 0 | 0 | 0.15294 | 257.197 | 0.076906 | 0 | 0 | 0.15381 | 257.3314 | 0.077198 | 0 | 0 | 0.1544 | 257.3314 | 0.077198 | 0 | 0 | 0.1544
2017-08-13 03:00 | 230.3529 | 0.68659 |  | 246.0737 | 0.05278 | 0 | 0 | 0.10556 | 253.3515 | 0.068565 | 0 | 0 | 0.13713 | 258.9129 | 0.080628 | 0 | 0 | 0.16126 | 259.0502 | 0.080926 | 0 | 0 | 0.16185 | 259.2562 | 0.081373 | 0 | 0 | 0.16275 | 259.4621 | 0.081819 | 0 | 0 | 0.16364 | 259.6681 | 0.082266 | 0 | 0 | 0.16453 | 259.8741 | 0.082713 | 0 | 0 | 0.16543 | 260.0801 | 0.08316 | 0 | 0 | 0.16632 | 260.2861 | 0.083606 | 0 | 0 | 0.16721 | 260.492 | 0.084053 | 0 | 0 | 0.16811 | 260.6294 | 0.084351 | 0 | 0 | 0.1687 | 260.8353 | 0.084798 | 0 | 0 | 0.1696 | 261.0413 | 0.085245 | 0 | 0 | 0.17049 | 261.2473 | 0.085691 | 0 | 0 | 0.17138 | 261.3846 | 0.085989 | 0 | 0 | 0.17198 | 261.5906 | 0.086436 | 0 | 0 | 0.17287 | 261.7279 | 0.086734 | 0 | 0 | 0.17347 | 261.8652 | 0.087032 | 0 | 0 | 0.17406 | 262.0712 | 0.087478 | 0 | 0 | 0.17496 | 262.2085 | 0.087776 | 0 | 0 | 0.17555 | 262.4145 | 0.088223 | 0 | 0 | 0.17645 | 262.5518 | 0.088521 | 0 | 0 | 0.17704 | 262.7578 | 0.088968 | 0 | 0 | 0.17794 | 262.8951 | 0.089265 | 0 | 0 | 0.17853 | 262.8951 | 0.089265 | 0 | 0 | 0.17853
2017-08-13 04:00 | 233.061 | 0.69466 |  | 248.9666 | 0.059054 | 0 | 0 | 0.11811 | 256.33 | 0.075026 | 0 | 0 | 0.15005 | 261.9567 | 0.08723 | 0 | 0 | 0.17446 | 262.0957 | 0.087531 | 0 | 0 | 0.17506 | 262.3041 | 0.087983 | 0 | 0 | 0.17597 | 262.5125 | 0.088435 | 0 | 0 | 0.17687 | 262.7209 | 0.088887 | 0 | 0 | 0.17777 | 262.9293 | 0.08934 | 0 | 0 | 0.17868 | 263.1377 | 0.089792 | 0 | 0 | 0.17958 | 263.3461 | 0.090244 | 0 | 0 | 0.18049 | 263.5545 | 0.090696 | 0 | 0 | 0.18139 | 263.6934 | 0.090997 | 0 | 0 | 0.18199 | 263.9018 | 0.091449 | 0 | 0 | 0.1829 | 264.1102 | 0.091901 | 0 | 0 | 0.1838 | 264.3186 | 0.092353 | 0 | 0 | 0.18471 | 264.4575 | 0.092654 | 0 | 0 | 0.18531 | 264.6659 | 0.093106 | 0 | 0 | 0.18621 | 264.8048 | 0.093408 | 0 | 0 | 0.18682 | 264.9438 | 0.093709 | 0 | 0 | 0.18742 | 265.1522 | 0.094161 | 0 | 0 | 0.18832 | 265.2911 | 0.094462 | 0 | 0 | 0.18892 | 265.4995 | 0.094914 | 0 | 0 | 0.18983 | 265.6384 | 0.095216 | 0 | 0 | 0.19043 | 265.8468 | 0.095668 | 0 | 0 | 0.19134 | 265.9858 | 0.095969 | 0 | 0 | 0.19194 | 265.9858 | 0.095969 | 0 | 0 | 0.19194
2017-08-13 05:00 | 232.5953 | 0.69327 |  | 248.4691 | 0.057975 | 0 | 0 | 0.11595 | 255.8178 | 0.073915 | 0 | 0 | 0.14783 | 261.4333 | 0.086095 | 0 | 0 | 0.17219 | 261.572 | 0.086396 | 0 | 0 | 0.17279 | 261.78 | 0.086847 | 0 | 0 | 0.17369 | 261.988 | 0.087298 | 0 | 0 | 0.1746 | 262.1959 | 0.087749 | 0 | 0 | 0.1755 | 262.4039 | 0.0882 | 0 | 0 | 0.1764 | 262.6119 | 0.088651 | 0 | 0 | 0.1773 | 262.8199 | 0.089102 | 0 | 0 | 0.1782 | 263.0279 | 0.089553 | 0 | 0 | 0.17911 | 263.1665 | 0.089854 | 0 | 0 | 0.17971 | 263.3745 | 0.090305 | 0 | 0 | 0.18061 | 263.5825 | 0.090756 | 0 | 0 | 0.18151 | 263.7905 | 0.091207 | 0 | 0 | 0.18241 | 263.9291 | 0.091508 | 0 | 0 | 0.18302 | 264.1371 | 0.091959 | 0 | 0 | 0.18392 | 264.2758 | 0.09226 | 0 | 0 | 0.18452 | 264.4144 | 0.092561 | 0 | 0 | 0.18512 | 264.6224 | 0.093012 | 0 | 0 | 0.18602 | 264.761 | 0.093313 | 0 | 0 | 0.18663 | 264.969 | 0.093764 | 0 | 0 | 0.18753 | 265.1077 | 0.094065 | 0 | 0 | 0.18813 | 265.3157 | 0.094516 | 0 | 0 | 0.18903 | 265.4543 | 0.094816 | 0 | 0 | 0.18963 | 265.4543 | 0.094816 | 0 | 0 | 0.18963
2017-08-13 06:00 | 235.1593 | 0.70092 |  | 251.208 | 0.063916 | 0 | 0 | 0.12783 | 258.6377 | 0.080031 | 0 | 0 | 0.16006 | 264.3151 | 0.092345 | 0 | 0 | 0.18469 | 264.4553 | 0.09265 | 0 | 0 | 0.1853 | 264.6656 | 0.093106 | 0 | 0 | 0.18621 | 264.8759 | 0.093562 | 0 | 0 | 0.18712 | 265.0861 | 0.094018 | 0 | 0 | 0.18804 | 265.2964 | 0.094474 | 0 | 0 | 0.18895 | 265.5067 | 0.09493 | 0 | 0 | 0.18986 | 265.717 | 0.095386 | 0 | 0 | 0.19077 | 265.9272 | 0.095842 | 0 | 0 | 0.19168 | 266.0674 | 0.096146 | 0 | 0 | 0.19229 | 266.2777 | 0.096602 | 0 | 0 | 0.1932 | 266.488 | 0.097058 | 0 | 0 | 0.19412 | 266.6983 | 0.097514 | 0 | 0 | 0.19503 | 266.8384 | 0.097819 | 0 | 0 | 0.19564 | 267.0487 | 0.098275 | 0 | 0 | 0.19655 | 267.1889 | 0.098579 | 0 | 0 | 0.19716 | 267.3291 | 0.098883 | 0 | 0 | 0.19777 | 267.5394 | 0.099339 | 0 | 0 | 0.19868 | 267.6795 | 0.099643 | 0 | 0 | 0.19929 | 267.8898 | 0.1001 | 0 | 0 | 0.2002 | 268.03 | 0.1004 | 0 | 0 | 0.20081 | 268.2403 | 0.10086 | 0 | 0 | 0.20172 | 268.3805 | 0.10116 | 0 | 0 | 0.20233 | 268.3805 | 0.10116 | 0 | 0 | 0.20233
2017-08-13 07:00 | 234.7536 | 0.69971 |  | 250.7747 | 0.062976 | 0 | 0 | 0.12595 | 258.1915 | 0.079063 | 0 | 0 | 0.15813 | 263.8592 | 0.091356 | 0 | 0 | 0.18271 | 263.9991 | 0.09166 | 0 | 0 | 0.18332 | 264.209 | 0.092115 | 0 | 0 | 0.18423 | 264.4189 | 0.092571 | 0 | 0 | 0.18514 | 264.6288 | 0.093026 | 0 | 0 | 0.18605 | 264.8387 | 0.093481 | 0 | 0 | 0.18696 | 265.0487 | 0.093936 | 0 | 0 | 0.18787 | 265.2586 | 0.094392 | 0 | 0 | 0.18878 | 265.4685 | 0.094847 | 0 | 0 | 0.18969 | 265.6084 | 0.095151 | 0 | 0 | 0.1903 | 265.8183 | 0.095606 | 0 | 0 | 0.19121 | 266.0282 | 0.096061 | 0 | 0 | 0.19212 | 266.2382 | 0.096517 | 0 | 0 | 0.19303 | 266.3781 | 0.09682 | 0 | 0 | 0.19364 | 266.588 | 0.097275 | 0 | 0 | 0.19455 | 266.728 | 0.097579 | 0 | 0 | 0.19516 | 266.8679 | 0.097882 | 0 | 0 | 0.19576 | 267.0778 | 0.098338 | 0 | 0 | 0.19668 | 267.2177 | 0.098641 | 0 | 0 | 0.19728 | 267.4277 | 0.099097 | 0 | 0 | 0.19819 | 267.5676 | 0.0994 | 0 | 0 | 0.1988 | 267.7775 | 0.099855 | 0 | 0 | 0.19971 | 267.9175 | 0.10016 | 0 | 0 | 0.20032 | 267.9175 | 0.10016 | 0 | 0 | 0.20032
2017-08-13 08:00 | 230.0194 | 0.6856 |  | 245.7174 | 0.052007 | 0 | 0 | 0.10401 | 252.9847 | 0.06777 | 0 | 0 | 0.13554 | 258.538 | 0.079815 | 0 | 0 | 0.15963 | 258.6751 | 0.080112 | 0 | 0 | 0.16022 | 258.8808 | 0.080558 | 0 | 0 | 0.16112 | 259.0865 | 0.081005 | 0 | 0 | 0.16201 | 259.2922 | 0.081451 | 0 | 0 | 0.1629 | 259.4979 | 0.081897 | 0 | 0 | 0.16379 | 259.7035 | 0.082343 | 0 | 0 | 0.16469 | 259.9092 | 0.082789 | 0 | 0 | 0.16558 | 260.1149 | 0.083235 | 0 | 0 | 0.16647 | 260.252 | 0.083533 | 0 | 0 | 0.16707 | 260.4577 | 0.083979 | 0 | 0 | 0.16796 | 260.6634 | 0.084425 | 0 | 0 | 0.16885 | 260.869 | 0.084871 | 0 | 0 | 0.16974 | 261.0062 | 0.085168 | 0 | 0 | 0.17034 | 261.2118 | 0.085614 | 0 | 0 | 0.17123 | 261.349 | 0.085912 | 0 | 0 | 0.17182 | 261.4861 | 0.086209 | 0 | 0 | 0.17242 | 261.6918 | 0.086655 | 0 | 0 | 0.17331 | 261.8289 | 0.086953 | 0 | 0 | 0.17391 | 262.0346 | 0.087399 | 0 | 0 | 0.1748 | 262.1717 | 0.087696 | 0 | 0 | 0.17539 | 262.3774 | 0.088142 | 0 | 0 | 0.17628 | 262.5145 | 0.08844 | 0 | 0 | 0.17688 | 262.5145 | 0.08844 | 0 | 0 | 0.17688
2017-08-13 09:00 | 233.8724 | 0.69708 |  | 249.8333 | 0.060934 | 0 | 0 | 0.12187 | 257.2224 | 0.076961 | 0 | 0 | 0.15392 | 262.8687 | 0.089208 | 0 | 0 | 0.17842 | 263.0081 | 0.089511 | 0 | 0 | 0.17902 | 263.2172 | 0.089964 | 0 | 0 | 0.17993 | 263.4264 | 0.090418 | 0 | 0 | 0.18084 | 263.6355 | 0.090871 | 0 | 0 | 0.18174 | 263.8446 | 0.091325 | 0 | 0 | 0.18265 | 264.0537 | 0.091779 | 0 | 0 | 0.18356 | 264.2629 | 0.092232 | 0 | 0 | 0.18446 | 264.472 | 0.092686 | 0 | 0 | 0.18537 | 264.6114 | 0.092988 | 0 | 0 | 0.18598 | 264.8205 | 0.093442 | 0 | 0 | 0.18688 | 265.0297 | 0.093895 | 0 | 0 | 0.18779 | 265.2388 | 0.094349 | 0 | 0 | 0.1887 | 265.3782 | 0.094651 | 0 | 0 | 0.1893 | 265.5873 | 0.095105 | 0 | 0 | 0.19021 | 265.7267 | 0.095407 | 0 | 0 | 0.19081 | 265.8661 | 0.09571 | 0 | 0 | 0.19142 | 266.0753 | 0.096163 | 0 | 0 | 0.19233 | 266.2147 | 0.096466 | 0 | 0 | 0.19293 | 266.4238 | 0.096919 | 0 | 0 | 0.19384 | 266.5632 | 0.097222 | 0 | 0 | 0.19444 | 266.7724 | 0.097675 | 0 | 0 | 0.19535 | 266.9118 | 0.097978 | 0 | 0 | 0.19596 | 266.9118 | 0.097978 | 0 | 0 | 0.19596
2017-08-13 10:00 | 233.2057 | 0.69509 |  | 249.1211 | 0.05939 | 0 | 0 | 0.11878 | 256.4891 | 0.075371 | 0 | 0 | 0.15074 | 262.1194 | 0.087583 | 0 | 0 | 0.17517 | 262.2584 | 0.087884 | 0 | 0 | 0.17577 | 262.4669 | 0.088337 | 0 | 0 | 0.17667 | 262.6755 | 0.088789 | 0 | 0 | 0.17758 | 262.884 | 0.089241 | 0 | 0 | 0.17848 | 263.0925 | 0.089694 | 0 | 0 | 0.17939 | 263.301 | 0.090146 | 0 | 0 | 0.18029 | 263.5096 | 0.090598 | 0 | 0 | 0.1812 | 263.7181 | 0.09105 | 0 | 0 | 0.1821 | 263.8571 | 0.091352 | 0 | 0 | 0.1827 | 264.0656 | 0.091804 | 0 | 0 | 0.18361 | 264.2742 | 0.092257 | 0 | 0 | 0.18451 | 264.4827 | 0.092709 | 0 | 0 | 0.18542 | 264.6217 | 0.09301 | 0 | 0 | 0.18602 | 264.8302 | 0.093463 | 0 | 0 | 0.18693 | 264.9693 | 0.093764 | 0 | 0 | 0.18753 | 265.1083 | 0.094066 | 0 | 0 | 0.18813 | 265.3168 | 0.094518 | 0 | 0 | 0.18904 | 265.4558 | 0.09482 | 0 | 0 | 0.18964 | 265.6643 | 0.095272 | 0 | 0 | 0.19054 | 265.8034 | 0.095573 | 0 | 0 | 0.19115 | 266.0119 | 0.096026 | 0 | 0 | 0.19205 | 266.1509 | 0.096327 | 0 | 0 | 0.19265 | 266.1509 | 0.096327 | 0 | 0 | 0.19265
2017-08-13 11:00 | 234.564 | 0.69914 |  | 250.5722 | 0.062537 | 0 | 0 | 0.12507 | 257.9831 | 0.078611 | 0 | 0 | 0.15722 | 263.6461 | 0.090894 | 0 | 0 | 0.18179 | 263.7859 | 0.091198 | 0 | 0 | 0.1824 | 263.9957 | 0.091653 | 0 | 0 | 0.18331 | 264.2054 | 0.092107 | 0 | 0 | 0.18421 | 264.4152 | 0.092562 | 0 | 0 | 0.18512 | 264.6249 | 0.093017 | 0 | 0 | 0.18603 | 264.8346 | 0.093472 | 0 | 0 | 0.18694 | 265.0444 | 0.093927 | 0 | 0 | 0.18785 | 265.2541 | 0.094382 | 0 | 0 | 0.18876 | 265.3939 | 0.094685 | 0 | 0 | 0.18937 | 265.6037 | 0.09514 | 0 | 0 | 0.19028 | 265.8134 | 0.095595 | 0 | 0 | 0.19119 | 266.0232 | 0.09605 | 0 | 0 | 0.1921 | 266.163 | 0.096353 | 0 | 0 | 0.19271 | 266.3727 | 0.096808 | 0 | 0 | 0.19362 | 266.5126 | 0.097112 | 0 | 0 | 0.19422 | 266.6524 | 0.097415 | 0 | 0 | 0.19483 | 266.8621 | 0.09787 | 0 | 0 | 0.19574 | 267.002 | 0.098173 | 0 | 0 | 0.19635 | 267.2117 | 0.098628 | 0 | 0 | 0.19726 | 267.3515 | 0.098931 | 0 | 0 | 0.19786 | 267.5613 | 0.099386 | 0 | 0 | 0.19877 | 267.7011 | 0.09969 | 0 | 0 | 0.19938 | 267.7011 | 0.09969 | 0 | 0 | 0.19938
2017-08-13 12:00 | 233.329 | 0.69546 |  | 249.2528 | 0.059675 | 0 | 0 | 0.11935 | 256.6247 | 0.075665 | 0 | 0 | 0.15133 | 262.2579 | 0.087883 | 0 | 0 | 0.17577 | 262.397 | 0.088185 | 0 | 0 | 0.17637 | 262.6056 | 0.088638 | 0 | 0 | 0.17728 | 262.8143 | 0.08909 | 0 | 0 | 0.17818 | 263.0229 | 0.089543 | 0 | 0 | 0.17909 | 263.2316 | 0.089995 | 0 | 0 | 0.17999 | 263.4402 | 0.090448 | 0 | 0 | 0.1809 | 263.6488 | 0.0909 | 0 | 0 | 0.1818 | 263.8575 | 0.091353 | 0 | 0 | 0.18271 | 263.9966 | 0.091654 | 0 | 0 | 0.18331 | 264.2052 | 0.092107 | 0 | 0 | 0.18421 | 264.4138 | 0.09256 | 0 | 0 | 0.18512 | 264.6225 | 0.093012 | 0 | 0 | 0.18602 | 264.7616 | 0.093314 | 0 | 0 | 0.18663 | 264.9702 | 0.093766 | 0 | 0 | 0.18753 | 265.1093 | 0.094068 | 0 | 0 | 0.18814 | 265.2484 | 0.09437 | 0 | 0 | 0.18874 | 265.457 | 0.094822 | 0 | 0 | 0.18964 | 265.5961 | 0.095124 | 0 | 0 | 0.19025 | 265.8048 | 0.095576 | 0 | 0 | 0.19115 | 265.9439 | 0.095878 | 0 | 0 | 0.19176 | 266.1525 | 0.096331 | 0 | 0 | 0.19266 | 266.2916 | 0.096632 | 0 | 0 | 0.19326 | 266.2916 | 0.096632 | 0 | 0 | 0.19326
2017-08-13 13:00 | 231.3532 | 0.68957 |  | 247.1423 | 0.055097 | 0 | 0 | 0.11019 | 254.4517 | 0.070952 | 0 | 0 | 0.1419 | 260.0372 | 0.083067 | 0 | 0 | 0.16613 | 260.1751 | 0.083366 | 0 | 0 | 0.16673 | 260.382 | 0.083815 | 0 | 0 | 0.16763 | 260.5889 | 0.084263 | 0 | 0 | 0.16853 | 260.7958 | 0.084712 | 0 | 0 | 0.16942 | 261.0026 | 0.085161 | 0 | 0 | 0.17032 | 261.2095 | 0.085609 | 0 | 0 | 0.17122 | 261.4164 | 0.086058 | 0 | 0 | 0.17212 | 261.6232 | 0.086507 | 0 | 0 | 0.17301 | 261.7612 | 0.086806 | 0 | 0 | 0.17361 | 261.968 | 0.087255 | 0 | 0 | 0.17451 | 262.1749 | 0.087703 | 0 | 0 | 0.17541 | 262.3818 | 0.088152 | 0 | 0 | 0.1763 | 262.5197 | 0.088451 | 0 | 0 | 0.1769 | 262.7266 | 0.0889 | 0 | 0 | 0.1778 | 262.8645 | 0.089199 | 0 | 0 | 0.1784 | 263.0024 | 0.089498 | 0 | 0 | 0.179 | 263.2093 | 0.089947 | 0 | 0 | 0.17989 | 263.3472 | 0.090246 | 0 | 0 | 0.18049 | 263.554 | 0.090695 | 0 | 0 | 0.18139 | 263.692 | 0.090994 | 0 | 0 | 0.18199 | 263.8988 | 0.091442 | 0 | 0 | 0.18288 | 264.0367 | 0.091742 | 0 | 0 | 0.18348 | 264.0367 | 0.091742 | 0 | 0 | 0.18348
2017-08-13 14:00 | 231.4088 | 0.68974 |  | 247.2016 | 0.055226 | 0 | 0 | 0.11045 | 254.5128 | 0.071084 | 0 | 0 | 0.14217 | 260.0996 | 0.083202 | 0 | 0 | 0.1664 | 260.2376 | 0.083501 | 0 | 0 | 0.167 | 260.4445 | 0.08395 | 0 | 0 | 0.1679 | 260.6514 | 0.084399 | 0 | 0 | 0.1688 | 260.8584 | 0.084848 | 0 | 0 | 0.1697 | 261.0653 | 0.085297 | 0 | 0 | 0.17059 | 261.2722 | 0.085745 | 0 | 0 | 0.17149 | 261.4791 | 0.086194 | 0 | 0 | 0.17239 | 261.686 | 0.086643 | 0 | 0 | 0.17329 | 261.824 | 0.086942 | 0 | 0 | 0.17388 | 262.0309 | 0.087391 | 0 | 0 | 0.17478 | 262.2378 | 0.08784 | 0 | 0 | 0.17568 | 262.4448 | 0.088289 | 0 | 0 | 0.17658 | 262.5827 | 0.088588 | 0 | 0 | 0.17718 | 262.7896 | 0.089037 | 0 | 0 | 0.17807 | 262.9276 | 0.089336 | 0 | 0 | 0.17867 | 263.0655 | 0.089635 | 0 | 0 | 0.17927 | 263.2724 | 0.090084 | 0 | 0 | 0.18017 | 263.4104 | 0.090383 | 0 | 0 | 0.18077 | 263.6173 | 0.090832 | 0 | 0 | 0.18166 | 263.7552 | 0.091131 | 0 | 0 | 0.18226 | 263.9622 | 0.09158 | 0 | 0 | 0.18316 | 264.1001 | 0.091879 | 0 | 0 | 0.18376 | 264.1001 | 0.091879 | 0 | 0 | 0.18376
2017-08-13 15:00 | 231.4849 | 0.68996 |  | 247.2829 | 0.055403 | 0 | 0 | 0.11081 | 254.5965 | 0.071266 | 0 | 0 | 0.14253 | 260.1852 | 0.083388 | 0 | 0 | 0.16678 | 260.3232 | 0.083687 | 0 | 0 | 0.16737 | 260.5302 | 0.084136 | 0 | 0 | 0.16827 | 260.7372 | 0.084585 | 0 | 0 | 0.16917 | 260.9442 | 0.085034 | 0 | 0 | 0.17007 | 261.1512 | 0.085483 | 0 | 0 | 0.17097 | 261.3582 | 0.085932 | 0 | 0 | 0.17186 | 261.5652 | 0.086381 | 0 | 0 | 0.17276 | 261.7721 | 0.08683 | 0 | 0 | 0.17366 | 261.9101 | 0.087129 | 0 | 0 | 0.17426 | 262.1171 | 0.087578 | 0 | 0 | 0.17516 | 262.3241 | 0.088027 | 0 | 0 | 0.17605 | 262.5311 | 0.088476 | 0 | 0 | 0.17695 | 262.6691 | 0.088775 | 0 | 0 | 0.17755 | 262.8761 | 0.089224 | 0 | 0 | 0.17845 | 263.0141 | 0.089523 | 0 | 0 | 0.17905 | 263.1521 | 0.089823 | 0 | 0 | 0.17965 | 263.3591 | 0.090272 | 0 | 0 | 0.18054 | 263.497 | 0.090571 | 0 | 0 | 0.18114 | 263.704 | 0.09102 | 0 | 0 | 0.18204 | 263.842 | 0.091319 | 0 | 0 | 0.18264 | 264.049 | 0.091768 | 0 | 0 | 0.18354 | 264.187 | 0.092068 | 0 | 0 | 0.18414 | 264.187 | 0.092068 | 0 | 0 | 0.18414
2017-08-13 16:00 | 230.5319 | 0.68712 |  | 246.2648 | 0.053194 | 0 | 0 | 0.10639 | 253.5483 | 0.068992 | 0 | 0 | 0.13798 | 259.114 | 0.081064 | 0 | 0 | 0.16213 | 259.2515 | 0.081362 | 0 | 0 | 0.16272 | 259.4576 | 0.081809 | 0 | 0 | 0.16362 | 259.6637 | 0.082257 | 0 | 0 | 0.16451 | 259.8699 | 0.082704 | 0 | 0 | 0.16541 | 260.076 | 0.083151 | 0 | 0 | 0.1663 | 260.2821 | 0.083598 | 0 | 0 | 0.1672 | 260.4883 | 0.084045 | 0 | 0 | 0.16809 | 260.6944 | 0.084492 | 0 | 0 | 0.16898 | 260.8318 | 0.08479 | 0 | 0 | 0.16958 | 261.038 | 0.085237 | 0 | 0 | 0.17047 | 261.2441 | 0.085684 | 0 | 0 | 0.17137 | 261.4503 | 0.086132 | 0 | 0 | 0.17226 | 261.5877 | 0.08643 | 0 | 0 | 0.17286 | 261.7938 | 0.086877 | 0 | 0 | 0.17375 | 261.9312 | 0.087175 | 0 | 0 | 0.17435 | 262.0687 | 0.087473 | 0 | 0 | 0.17495 | 262.2748 | 0.08792 | 0 | 0 | 0.17584 | 262.4122 | 0.088218 | 0 | 0 | 0.17644 | 262.6184 | 0.088665 | 0 | 0 | 0.17733 | 262.7558 | 0.088963 | 0 | 0 | 0.17793 | 262.9619 | 0.08941 | 0 | 0 | 0.17882 | 263.0993 | 0.089708 | 0 | 0 | 0.17942 | 263.0993 | 0.089708 | 0 | 0 | 0.17942
2017-08-13 17:00 | 227.7813 | 0.67892 |  | 243.3265 | 0.046821 | 0 | 0 | 0.093642 | 250.5231 | 0.062431 | 0 | 0 | 0.12486 | 256.0224 | 0.074359 | 0 | 0 | 0.14872 | 256.1582 | 0.074653 | 0 | 0 | 0.14931 | 256.3619 | 0.075095 | 0 | 0 | 0.15019 | 256.5656 | 0.075537 | 0 | 0 | 0.15107 | 256.7692 | 0.075978 | 0 | 0 | 0.15196 | 256.9729 | 0.07642 | 0 | 0 | 0.15284 | 257.1766 | 0.076862 | 0 | 0 | 0.15372 | 257.3803 | 0.077304 | 0 | 0 | 0.15461 | 257.5839 | 0.077746 | 0 | 0 | 0.15549 | 257.7197 | 0.07804 | 0 | 0 | 0.15608 | 257.9234 | 0.078482 | 0 | 0 | 0.15696 | 258.1271 | 0.078924 | 0 | 0 | 0.15785 | 258.3308 | 0.079365 | 0 | 0 | 0.15873 | 258.4666 | 0.07966 | 0 | 0 | 0.15932 | 258.6702 | 0.080102 | 0 | 0 | 0.1602 | 258.806 | 0.080396 | 0 | 0 | 0.16079 | 258.9418 | 0.080691 | 0 | 0 | 0.16138 | 259.1455 | 0.081132 | 0 | 0 | 0.16226 | 259.2813 | 0.081427 | 0 | 0 | 0.16285 | 259.4849 | 0.081869 | 0 | 0 | 0.16374 | 259.6207 | 0.082163 | 0 | 0 | 0.16433 | 259.8244 | 0.082605 | 0 | 0 | 0.16521 | 259.9602 | 0.0829 | 0 | 0 | 0.1658 | 259.9602 | 0.0829 | 0 | 0 | 0.1658
2017-08-13 18:00 | 230.5694 | 0.68723 |  | 246.3049 | 0.053281 | 0 | 0 | 0.10656 | 253.5896 | 0.069082 | 0 | 0 | 0.13816 | 259.1562 | 0.081156 | 0 | 0 | 0.16231 | 259.2936 | 0.081454 | 0 | 0 | 0.16291 | 259.4998 | 0.081901 | 0 | 0 | 0.1638 | 259.706 | 0.082348 | 0 | 0 | 0.1647 | 259.9121 | 0.082795 | 0 | 0 | 0.16559 | 260.1183 | 0.083243 | 0 | 0 | 0.16649 | 260.3245 | 0.08369 | 0 | 0 | 0.16738 | 260.5306 | 0.084137 | 0 | 0 | 0.16827 | 260.7368 | 0.084584 | 0 | 0 | 0.16917 | 260.8743 | 0.084882 | 0 | 0 | 0.16976 | 261.0804 | 0.085329 | 0 | 0 | 0.17066 | 261.2866 | 0.085777 | 0 | 0 | 0.17155 | 261.4928 | 0.086224 | 0 | 0 | 0.17245 | 261.6302 | 0.086522 | 0 | 0 | 0.17304 | 261.8364 | 0.086969 | 0 | 0 | 0.17394 | 261.9738 | 0.087267 | 0 | 0 | 0.17453 | 262.1113 | 0.087565 | 0 | 0 | 0.17513 | 262.3175 | 0.088013 | 0 | 0 | 0.17603 | 262.4549 | 0.088311 | 0 | 0 | 0.17662 | 262.6611 | 0.088758 | 0 | 0 | 0.17752 | 262.7985 | 0.089056 | 0 | 0 | 0.17811 | 263.0047 | 0.089503 | 0 | 0 | 0.17901 | 263.1421 | 0.089801 | 0 | 0 | 0.1796 | 263.1421 | 0.089801 | 0 | 0 | 0.1796
2017-08-13 19:00 | 231.8517 | 0.69106 |  | 247.6748 | 0.056253 | 0 | 0 | 0.11251 | 255 | 0.072141 | 0 | 0 | 0.14428 | 260.5976 | 0.084282 | 0 | 0 | 0.16856 | 260.7358 | 0.084582 | 0 | 0 | 0.16916 | 260.9431 | 0.085031 | 0 | 0 | 0.17006 | 261.1504 | 0.085481 | 0 | 0 | 0.17096 | 261.3577 | 0.085931 | 0 | 0 | 0.17186 | 261.565 | 0.08638 | 0 | 0 | 0.17276 | 261.7724 | 0.08683 | 0 | 0 | 0.17366 | 261.9797 | 0.08728 | 0 | 0 | 0.17456 | 262.187 | 0.08773 | 0 | 0 | 0.17546 | 262.3252 | 0.088029 | 0 | 0 | 0.17606 | 262.5325 | 0.088479 | 0 | 0 | 0.17696 | 262.7398 | 0.088929 | 0 | 0 | 0.17786 | 262.9471 | 0.089378 | 0 | 0 | 0.17876 | 263.0854 | 0.089678 | 0 | 0 | 0.17936 | 263.2927 | 0.090128 | 0 | 0 | 0.18026 | 263.4309 | 0.090428 | 0 | 0 | 0.18086 | 263.5691 | 0.090727 | 0 | 0 | 0.18145 | 263.7764 | 0.091177 | 0 | 0 | 0.18235 | 263.9146 | 0.091477 | 0 | 0 | 0.18295 | 264.1219 | 0.091926 | 0 | 0 | 0.18385 | 264.2602 | 0.092226 | 0 | 0 | 0.18445 | 264.4675 | 0.092676 | 0 | 0 | 0.18535 | 264.6057 | 0.092976 | 0 | 0 | 0.18595 | 264.6057 | 0.092976 | 0 | 0 | 0.18595
2017-08-13 20:00 | 227.5057 | 0.6781 |  | 243.0322 | 0.046183 | 0 | 0 | 0.092365 | 250.22 | 0.061773 | 0 | 0 | 0.12355 | 255.7127 | 0.073687 | 0 | 0 | 0.14737 | 255.8483 | 0.073981 | 0 | 0 | 0.14796 | 256.0517 | 0.074422 | 0 | 0 | 0.14884 | 256.2552 | 0.074863 | 0 | 0 | 0.14973 | 256.4586 | 0.075305 | 0 | 0 | 0.15061 | 256.662 | 0.075746 | 0 | 0 | 0.15149 | 256.8655 | 0.076187 | 0 | 0 | 0.15237 | 257.0689 | 0.076628 | 0 | 0 | 0.15326 | 257.2723 | 0.07707 | 0 | 0 | 0.15414 | 257.4079 | 0.077364 | 0 | 0 | 0.15473 | 257.6114 | 0.077805 | 0 | 0 | 0.15561 | 257.8148 | 0.078246 | 0 | 0 | 0.15649 | 258.0182 | 0.078687 | 0 | 0 | 0.15737 | 258.1538 | 0.078982 | 0 | 0 | 0.15796 | 258.3573 | 0.079423 | 0 | 0 | 0.15885 | 258.4929 | 0.079717 | 0 | 0 | 0.15943 | 258.6285 | 0.080011 | 0 | 0 | 0.16002 | 258.832 | 0.080452 | 0 | 0 | 0.1609 | 258.9676 | 0.080747 | 0 | 0 | 0.16149 | 259.171 | 0.081188 | 0 | 0 | 0.16238 | 259.3066 | 0.081482 | 0 | 0 | 0.16296 | 259.5101 | 0.081923 | 0 | 0 | 0.16385 | 259.6457 | 0.082217 | 0 | 0 | 0.16443 | 259.6457 | 0.082217 | 0 | 0 | 0.16443
2017-08-13 21:00 | 231.1208 | 0.68888 |  | 246.894 | 0.054559 | 0 | 0 | 0.10912 | 254.1961 | 0.070397 | 0 | 0 | 0.14079 | 259.776 | 0.0825 | 0 | 0 | 0.165 | 259.9138 | 0.082799 | 0 | 0 | 0.1656 | 260.1205 | 0.083247 | 0 | 0 | 0.16649 | 260.3271 | 0.083695 | 0 | 0 | 0.16739 | 260.5338 | 0.084144 | 0 | 0 | 0.16829 | 260.7405 | 0.084592 | 0 | 0 | 0.16918 | 260.9471 | 0.08504 | 0 | 0 | 0.17008 | 261.1538 | 0.085488 | 0 | 0 | 0.17098 | 261.3604 | 0.085937 | 0 | 0 | 0.17187 | 261.4982 | 0.086236 | 0 | 0 | 0.17247 | 261.7049 | 0.086684 | 0 | 0 | 0.17337 | 261.9115 | 0.087132 | 0 | 0 | 0.17426 | 262.1182 | 0.08758 | 0 | 0 | 0.17516 | 262.256 | 0.087879 | 0 | 0 | 0.17576 | 262.4627 | 0.088327 | 0 | 0 | 0.17665 | 262.6004 | 0.088626 | 0 | 0 | 0.17725 | 262.7382 | 0.088925 | 0 | 0 | 0.17785 | 262.9449 | 0.089373 | 0 | 0 | 0.17875 | 263.0826 | 0.089672 | 0 | 0 | 0.17934 | 263.2893 | 0.09012 | 0 | 0 | 0.18024 | 263.4271 | 0.090419 | 0 | 0 | 0.18084 | 263.6337 | 0.090868 | 0 | 0 | 0.18174 | 263.7715 | 0.091166 | 0 | 0 | 0.18233 | 263.7715 | 0.091166 | 0 | 0 | 0.18233
2017-08-13 22:00 | 232.2319 | 0.69219 |  | 248.0809 | 0.057133 | 0 | 0 | 0.11427 | 255.4182 | 0.073048 | 0 | 0 | 0.1461 | 261.0249 | 0.085209 | 0 | 0 | 0.17042 | 261.1633 | 0.085509 | 0 | 0 | 0.17102 | 261.371 | 0.08596 | 0 | 0 | 0.17192 | 261.5786 | 0.08641 | 0 | 0 | 0.17282 | 261.7863 | 0.08686 | 0 | 0 | 0.17372 | 261.994 | 0.087311 | 0 | 0 | 0.17462 | 262.2016 | 0.087761 | 0 | 0 | 0.17552 | 262.4093 | 0.088212 | 0 | 0 | 0.17642 | 262.6169 | 0.088662 | 0 | 0 | 0.17732 | 262.7554 | 0.088962 | 0 | 0 | 0.17792 | 262.963 | 0.089413 | 0 | 0 | 0.17883 | 263.1707 | 0.089863 | 0 | 0 | 0.17973 | 263.3783 | 0.090314 | 0 | 0 | 0.18063 | 263.5168 | 0.090614 | 0 | 0 | 0.18123 | 263.7244 | 0.091064 | 0 | 0 | 0.18213 | 263.8629 | 0.091365 | 0 | 0 | 0.18273 | 264.0013 | 0.091665 | 0 | 0 | 0.18333 | 264.209 | 0.092115 | 0 | 0 | 0.18423 | 264.3474 | 0.092415 | 0 | 0 | 0.18483 | 264.5551 | 0.092866 | 0 | 0 | 0.18573 | 264.6935 | 0.093166 | 0 | 0 | 0.18633 | 264.9012 | 0.093617 | 0 | 0 | 0.18723 | 265.0396 | 0.093917 | 0 | 0 | 0.18783 | 265.0396 | 0.093917 | 0 | 0 | 0.18783
2017-08-13 23:00 | 226.4775 | 0.67504 |  | 241.9337 | 0.0438 | 0 | 0 | 0.0876 | 249.0891 | 0.05932 | 0 | 0 | 0.11864 | 254.5569 | 0.07118 | 0 | 0 | 0.14236 | 254.692 | 0.071473 | 0 | 0 | 0.14295 | 254.8945 | 0.071912 | 0 | 0 | 0.14382 | 255.097 | 0.072351 | 0 | 0 | 0.1447 | 255.2995 | 0.072791 | 0 | 0 | 0.14558 | 255.502 | 0.07323 | 0 | 0 | 0.14646 | 255.7045 | 0.073669 | 0 | 0 | 0.14734 | 255.907 | 0.074108 | 0 | 0 | 0.14822 | 256.1095 | 0.074548 | 0 | 0 | 0.1491 | 256.2445 | 0.07484 | 0 | 0 | 0.14968 | 256.4471 | 0.07528 | 0 | 0 | 0.15056 | 256.6496 | 0.075719 | 0 | 0 | 0.15144 | 256.8521 | 0.076158 | 0 | 0 | 0.15232 | 256.9871 | 0.076451 | 0 | 0 | 0.1529 | 257.1896 | 0.07689 | 0 | 0 | 0.15378 | 257.3246 | 0.077183 | 0 | 0 | 0.15437 | 257.4596 | 0.077476 | 0 | 0 | 0.15495 | 257.6621 | 0.077915 | 0 | 0 | 0.15583 | 257.7971 | 0.078208 | 0 | 0 | 0.15642 | 257.9996 | 0.078647 | 0 | 0 | 0.15729 | 258.1347 | 0.07894 | 0 | 0 | 0.15788 | 258.3372 | 0.079379 | 0 | 0 | 0.15876 | 258.4722 | 0.079672 | 0 | 0 | 0.15934 | 258.4722 | 0.079672 | 0 | 0 | 0.15934
2017-08-14 | 230.4603 | 0.68691 |  | 246.1884 | 0.053029 | 0 | 0 | 0.10606 | 253.4696 | 0.068822 | 0 | 0 | 0.13764 | 259.0336 | 0.08089 | 0 | 0 | 0.16178 | 259.171 | 0.081188 | 0 | 0 | 0.16238 | 259.3771 | 0.081635 | 0 | 0 | 0.16327 | 259.5831 | 0.082082 | 0 | 0 | 0.16416 | 259.7892 | 0.082529 | 0 | 0 | 0.16506 | 259.9953 | 0.082976 | 0 | 0 | 0.16595 | 260.2013 | 0.083423 | 0 | 0 | 0.16685 | 260.4074 | 0.08387 | 0 | 0 | 0.16774 | 260.6135 | 0.084317 | 0 | 0 | 0.16863 | 260.7509 | 0.084615 | 0 | 0 | 0.16923 | 260.9569 | 0.085062 | 0 | 0 | 0.17012 | 261.163 | 0.085509 | 0 | 0 | 0.17102 | 261.3691 | 0.085956 | 0 | 0 | 0.17191 | 261.5065 | 0.086253 | 0 | 0 | 0.17251 | 261.7125 | 0.0867 | 0 | 0 | 0.1734 | 261.8499 | 0.086998 | 0 | 0 | 0.174 | 261.9873 | 0.087296 | 0 | 0 | 0.17459 | 262.1934 | 0.087743 | 0 | 0 | 0.17549 | 262.3308 | 0.088041 | 0 | 0 | 0.17608 | 262.5368 | 0.088488 | 0 | 0 | 0.17698 | 262.6742 | 0.088786 | 0 | 0 | 0.17757 | 262.8803 | 0.089233 | 0 | 0 | 0.17847 | 263.0177 | 0.089531 | 0 | 0 | 0.17906 | 263.0177 | 0.089531 | 0 | 0 | 0.17906
2017-08-14 01:00 | 234.3693 | 0.69856 |  | 250.3642 | 0.062086 | 0 | 0 | 0.12417 | 257.7689 | 0.078147 | 0 | 0 | 0.15629 | 263.4273 | 0.09042 | 0 | 0 | 0.18084 | 263.567 | 0.090723 | 0 | 0 | 0.18145 | 263.7766 | 0.091177 | 0 | 0 | 0.18235 | 263.9861 | 0.091632 | 0 | 0 | 0.18326 | 264.1957 | 0.092086 | 0 | 0 | 0.18417 | 264.4053 | 0.092541 | 0 | 0 | 0.18508 | 264.6148 | 0.092996 | 0 | 0 | 0.18599 | 264.8244 | 0.09345 | 0 | 0 | 0.1869 | 265.034 | 0.093905 | 0 | 0 | 0.18781 | 265.1737 | 0.094208 | 0 | 0 | 0.18842 | 265.3833 | 0.094662 | 0 | 0 | 0.18932 | 265.5928 | 0.095117 | 0 | 0 | 0.19023 | 265.8024 | 0.095571 | 0 | 0 | 0.19114 | 265.9421 | 0.095874 | 0 | 0 | 0.19175 | 266.1517 | 0.096329 | 0 | 0 | 0.19266 | 266.2914 | 0.096632 | 0 | 0 | 0.19326 | 266.4311 | 0.096935 | 0 | 0 | 0.19387 | 266.6407 | 0.09739 | 0 | 0 | 0.19478 | 266.7804 | 0.097693 | 0 | 0 | 0.19539 | 266.9899 | 0.098147 | 0 | 0 | 0.19629 | 267.1297 | 0.09845 | 0 | 0 | 0.1969 | 267.3392 | 0.098905 | 0 | 0 | 0.19781 | 267.4789 | 0.099208 | 0 | 0 | 0.19842 | 267.4789 | 0.099208 | 0 | 0 | 0.19842
2017-08-14 02:00 | 234.5998 | 0.69925 |  | 250.6104 | 0.06262 | 0 | 0 | 0.12524 | 258.0224 | 0.078696 | 0 | 0 | 0.15739 | 263.6863 | 0.090981 | 0 | 0 | 0.18196 | 263.8261 | 0.091285 | 0 | 0 | 0.18257 | 264.0359 | 0.09174 | 0 | 0 | 0.18348 | 264.2457 | 0.092195 | 0 | 0 | 0.18439 | 264.4555 | 0.09265 | 0 | 0 | 0.1853 | 264.6652 | 0.093105 | 0 | 0 | 0.18621 | 264.875 | 0.09356 | 0 | 0 | 0.18712 | 265.0848 | 0.094015 | 0 | 0 | 0.18803 | 265.2946 | 0.09447 | 0 | 0 | 0.18894 | 265.4344 | 0.094773 | 0 | 0 | 0.18955 | 265.6442 | 0.095228 | 0 | 0 | 0.19046 | 265.854 | 0.095683 | 0 | 0 | 0.19137 | 266.0637 | 0.096138 | 0 | 0 | 0.19228 | 266.2036 | 0.096442 | 0 | 0 | 0.19288 | 266.4134 | 0.096897 | 0 | 0 | 0.19379 | 266.5532 | 0.0972 | 0 | 0 | 0.1944 | 266.6931 | 0.097503 | 0 | 0 | 0.19501 | 266.9028 | 0.097958 | 0 | 0 | 0.19592 | 267.0427 | 0.098262 | 0 | 0 | 0.19652 | 267.2525 | 0.098717 | 0 | 0 | 0.19743 | 267.3923 | 0.09902 | 0 | 0 | 0.19804 | 267.6021 | 0.099475 | 0 | 0 | 0.19895 | 267.7419 | 0.099778 | 0 | 0 | 0.19956 | 267.7419 | 0.099778 | 0 | 0 | 0.19956
2017-08-14 03:00 | 232.5117 | 0.69302 |  | 248.3798 | 0.057782 | 0 | 0 | 0.11556 | 255.7259 | 0.073715 | 0 | 0 | 0.14743 | 261.3394 | 0.085891 | 0 | 0 | 0.17178 | 261.478 | 0.086192 | 0 | 0 | 0.17238 | 261.6859 | 0.086643 | 0 | 0 | 0.17329 | 261.8938 | 0.087094 | 0 | 0 | 0.17419 | 262.1017 | 0.087545 | 0 | 0 | 0.17509 | 262.3096 | 0.087995 | 0 | 0 | 0.17599 | 262.5175 | 0.088446 | 0 | 0 | 0.17689 | 262.7254 | 0.088897 | 0 | 0 | 0.17779 | 262.9333 | 0.089348 | 0 | 0 | 0.1787 | 263.0719 | 0.089649 | 0 | 0 | 0.1793 | 263.2798 | 0.0901 | 0 | 0 | 0.1802 | 263.4877 | 0.090551 | 0 | 0 | 0.1811 | 263.6956 | 0.091002 | 0 | 0 | 0.182 | 263.8343 | 0.091302 | 0 | 0 | 0.1826 | 264.0422 | 0.091753 | 0 | 0 | 0.18351 | 264.1808 | 0.092054 | 0 | 0 | 0.18411 | 264.3194 | 0.092355 | 0 | 0 | 0.18471 | 264.5273 | 0.092806 | 0 | 0 | 0.18561 | 264.6659 | 0.093106 | 0 | 0 | 0.18621 | 264.8738 | 0.093557 | 0 | 0 | 0.18711 | 265.0124 | 0.093858 | 0 | 0 | 0.18772 | 265.2203 | 0.094309 | 0 | 0 | 0.18862 | 265.3589 | 0.094609 | 0 | 0 | 0.18922 | 265.3589 | 0.094609 | 0 | 0 | 0.18922
2017-08-14 04:00 | 231.557 | 0.69018 |  | 247.36 | 0.05557 | 0 | 0 | 0.11114 | 254.6759 | 0.071438 | 0 | 0 | 0.14288 | 260.2663 | 0.083564 | 0 | 0 | 0.16713 | 260.4043 | 0.083863 | 0 | 0 | 0.16773 | 260.6114 | 0.084312 | 0 | 0 | 0.16862 | 260.8184 | 0.084761 | 0 | 0 | 0.16952 | 261.0255 | 0.08521 | 0 | 0 | 0.17042 | 261.2325 | 0.085659 | 0 | 0 | 0.17132 | 261.4396 | 0.086108 | 0 | 0 | 0.17222 | 261.6467 | 0.086558 | 0 | 0 | 0.17312 | 261.8537 | 0.087007 | 0 | 0 | 0.17401 | 261.9917 | 0.087306 | 0 | 0 | 0.17461 | 262.1988 | 0.087755 | 0 | 0 | 0.17551 | 262.4059 | 0.088204 | 0 | 0 | 0.17641 | 262.6129 | 0.088653 | 0 | 0 | 0.17731 | 262.7509 | 0.088953 | 0 | 0 | 0.17791 | 262.958 | 0.089402 | 0 | 0 | 0.1788 | 263.096 | 0.089701 | 0 | 0 | 0.1794 | 263.2341 | 0.090001 | 0 | 0 | 0.18 | 263.4411 | 0.09045 | 0 | 0 | 0.1809 | 263.5792 | 0.090749 | 0 | 0 | 0.1815 | 263.7862 | 0.091198 | 0 | 0 | 0.1824 | 263.9242 | 0.091498 | 0 | 0 | 0.183 | 264.1313 | 0.091947 | 0 | 0 | 0.18389 | 264.2693 | 0.092246 | 0 | 0 | 0.18449 | 264.2693 | 0.092246 | 0 | 0 | 0.18449
2017-08-14 05:00 | 235.2248 | 0.70111 |  | 251.278 | 0.064068 | 0 | 0 | 0.12814 | 258.7098 | 0.080188 | 0 | 0 | 0.16038 | 264.3888 | 0.092505 | 0 | 0 | 0.18501 | 264.529 | 0.092809 | 0 | 0 | 0.18562 | 264.7394 | 0.093266 | 0 | 0 | 0.18653 | 264.9497 | 0.093722 | 0 | 0 | 0.18744 | 265.16 | 0.094178 | 0 | 0 | 0.18836 | 265.3704 | 0.094634 | 0 | 0 | 0.18927 | 265.5807 | 0.09509 | 0 | 0 | 0.19018 | 265.791 | 0.095547 | 0 | 0 | 0.19109 | 266.0014 | 0.096003 | 0 | 0 | 0.19201 | 266.1416 | 0.096307 | 0 | 0 | 0.19261 | 266.3519 | 0.096763 | 0 | 0 | 0.19353 | 266.5623 | 0.097219 | 0 | 0 | 0.19444 | 266.7726 | 0.097676 | 0 | 0 | 0.19535 | 266.9128 | 0.09798 | 0 | 0 | 0.19596 | 267.1231 | 0.098436 | 0 | 0 | 0.19687 | 267.2634 | 0.09874 | 0 | 0 | 0.19748 | 267.4036 | 0.099044 | 0 | 0 | 0.19809 | 267.6139 | 0.099501 | 0 | 0 | 0.199 | 267.7541 | 0.099805 | 0 | 0 | 0.19961 | 267.9645 | 0.10026 | 0 | 0 | 0.20052 | 268.1047 | 0.10057 | 0 | 0 | 0.20113 | 268.315 | 0.10102 | 0 | 0 | 0.20204 | 268.4552 | 0.10133 | 0 | 0 | 0.20265 | 268.4552 | 0.10133 | 0 | 0 | 0.20265
2017-08-14 06:00 | 236.1021 | 0.70373 |  | 252.2152 | 0.066101 | 0 | 0 | 0.1322 | 259.6747 | 0.08228 | 0 | 0 | 0.16456 | 265.3749 | 0.094644 | 0 | 0 | 0.18929 | 265.5156 | 0.094949 | 0 | 0 | 0.1899 | 265.7267 | 0.095407 | 0 | 0 | 0.19081 | 265.9378 | 0.095865 | 0 | 0 | 0.19173 | 266.149 | 0.096323 | 0 | 0 | 0.19265 | 266.3601 | 0.096781 | 0 | 0 | 0.19356 | 266.5712 | 0.097239 | 0 | 0 | 0.19448 | 266.7823 | 0.097697 | 0 | 0 | 0.19539 | 266.9934 | 0.098155 | 0 | 0 | 0.19631 | 267.1342 | 0.09846 | 0 | 0 | 0.19692 | 267.3453 | 0.098918 | 0 | 0 | 0.19784 | 267.5564 | 0.099376 | 0 | 0 | 0.19875 | 267.7675 | 0.099834 | 0 | 0 | 0.19967 | 267.9083 | 0.10014 | 0 | 0 | 0.20028 | 268.1194 | 0.1006 | 0 | 0 | 0.20119 | 268.2601 | 0.1009 | 0 | 0 | 0.2018 | 268.4009 | 0.10121 | 0 | 0 | 0.20241 | 268.612 | 0.10167 | 0 | 0 | 0.20333 | 268.7527 | 0.10197 | 0 | 0 | 0.20394 | 268.9639 | 0.10243 | 0 | 0 | 0.20486 | 269.1046 | 0.10273 | 0 | 0 | 0.20547 | 269.3157 | 0.10319 | 0 | 0 | 0.20638 | 269.4565 | 0.1035 | 0 | 0 | 0.20699 | 269.4565 | 0.1035 | 0 | 0 | 0.20699
2017-08-14 07:00 | 231.9005 | 0.6912 |  | 247.7269 | 0.056365 | 0 | 0 | 0.11273 | 255.0536 | 0.072257 | 0 | 0 | 0.14451 | 260.6523 | 0.084401 | 0 | 0 | 0.1688 | 260.7906 | 0.084701 | 0 | 0 | 0.1694 | 260.9979 | 0.08515 | 0 | 0 | 0.1703 | 261.2053 | 0.0856 | 0 | 0 | 0.1712 | 261.4127 | 0.08605 | 0 | 0 | 0.1721 | 261.62 | 0.0865 | 0 | 0 | 0.173 | 261.8274 | 0.08695 | 0 | 0 | 0.1739 | 262.0347 | 0.087399 | 0 | 0 | 0.1748 | 262.2421 | 0.087849 | 0 | 0 | 0.1757 | 262.3803 | 0.088149 | 0 | 0 | 0.1763 | 262.5877 | 0.088599 | 0 | 0 | 0.1772 | 262.7951 | 0.089048 | 0 | 0 | 0.1781 | 263.0024 | 0.089498 | 0 | 0 | 0.179 | 263.1407 | 0.089798 | 0 | 0 | 0.1796 | 263.348 | 0.090248 | 0 | 0 | 0.1805 | 263.4863 | 0.090548 | 0 | 0 | 0.1811 | 263.6245 | 0.090847 | 0 | 0 | 0.18169 | 263.8319 | 0.091297 | 0 | 0 | 0.18259 | 263.9701 | 0.091597 | 0 | 0 | 0.18319 | 264.1775 | 0.092047 | 0 | 0 | 0.18409 | 264.3157 | 0.092347 | 0 | 0 | 0.18469 | 264.5231 | 0.092796 | 0 | 0 | 0.18559 | 264.6613 | 0.093096 | 0 | 0 | 0.18619 | 264.6613 | 0.093096 | 0 | 0 | 0.18619
2017-08-14 08:00 | 226.2717 | 0.67442 |  | 241.7139 | 0.043323 | 0 | 0 | 0.086647 | 248.8628 | 0.058829 | 0 | 0 | 0.11766 | 254.3256 | 0.070678 | 0 | 0 | 0.14136 | 254.4605 | 0.070971 | 0 | 0 | 0.14194 | 254.6628 | 0.07141 | 0 | 0 | 0.14282 | 254.8652 | 0.071848 | 0 | 0 | 0.1437 | 255.0675 | 0.072287 | 0 | 0 | 0.14457 | 255.2698 | 0.072726 | 0 | 0 | 0.14545 | 255.4721 | 0.073165 | 0 | 0 | 0.14633 | 255.6745 | 0.073604 | 0 | 0 | 0.14721 | 255.8768 | 0.074043 | 0 | 0 | 0.14809 | 256.0117 | 0.074335 | 0 | 0 | 0.14867 | 256.214 | 0.074774 | 0 | 0 | 0.14955 | 256.4163 | 0.075213 | 0 | 0 | 0.15043 | 256.6187 | 0.075652 | 0 | 0 | 0.1513 | 256.7535 | 0.075944 | 0 | 0 | 0.15189 | 256.9559 | 0.076383 | 0 | 0 | 0.15277 | 257.0908 | 0.076676 | 0 | 0 | 0.15335 | 257.2256 | 0.076968 | 0 | 0 | 0.15394 | 257.428 | 0.077407 | 0 | 0 | 0.15481 | 257.5629 | 0.0777 | 0 | 0 | 0.1554 | 257.7652 | 0.078139 | 0 | 0 | 0.15628 | 257.9001 | 0.078431 | 0 | 0 | 0.15686 | 258.1024 | 0.07887 | 0 | 0 | 0.15774 | 258.2373 | 0.079163 | 0 | 0 | 0.15833 | 258.2373 | 0.079163 | 0 | 0 | 0.15833
2017-08-14 09:00 | 225.836 | 0.67313 |  | 241.2485 | 0.042314 | 0 | 0 | 0.084628 | 248.3837 | 0.05779 | 0 | 0 | 0.11558 | 253.836 | 0.069616 | 0 | 0 | 0.13923 | 253.9706 | 0.069908 | 0 | 0 | 0.13982 | 254.1725 | 0.070346 | 0 | 0 | 0.14069 | 254.3745 | 0.070784 | 0 | 0 | 0.14157 | 254.5764 | 0.071222 | 0 | 0 | 0.14244 | 254.7784 | 0.07166 | 0 | 0 | 0.14332 | 254.9803 | 0.072098 | 0 | 0 | 0.1442 | 255.1822 | 0.072536 | 0 | 0 | 0.14507 | 255.3842 | 0.072974 | 0 | 0 | 0.14595 | 255.5188 | 0.073266 | 0 | 0 | 0.14653 | 255.7207 | 0.073704 | 0 | 0 | 0.14741 | 255.9227 | 0.074142 | 0 | 0 | 0.14828 | 256.1246 | 0.07458 | 0 | 0 | 0.14916 | 256.2592 | 0.074872 | 0 | 0 | 0.14974 | 256.4612 | 0.07531 | 0 | 0 | 0.15062 | 256.5958 | 0.075602 | 0 | 0 | 0.1512 | 256.7304 | 0.075894 | 0 | 0 | 0.15179 | 256.9324 | 0.076332 | 0 | 0 | 0.15266 | 257.067 | 0.076624 | 0 | 0 | 0.15325 | 257.2689 | 0.077062 | 0 | 0 | 0.15412 | 257.4035 | 0.077354 | 0 | 0 | 0.15471 | 257.6055 | 0.077792 | 0 | 0 | 0.15558 | 257.7401 | 0.078084 | 0 | 0 | 0.15617 | 257.7401 | 0.078084 | 0 | 0 | 0.15617
2017-08-14 10:00 | 225.4956 | 0.67211 |  | 240.8849 | 0.041525 | 0 | 0 | 0.08305 | 248.0093 | 0.056978 | 0 | 0 | 0.11396 | 253.4534 | 0.068786 | 0 | 0 | 0.13757 | 253.5878 | 0.069078 | 0 | 0 | 0.13816 | 253.7894 | 0.069515 | 0 | 0 | 0.13903 | 253.9911 | 0.069953 | 0 | 0 | 0.13991 | 254.1927 | 0.07039 | 0 | 0 | 0.14078 | 254.3943 | 0.070827 | 0 | 0 | 0.14165 | 254.596 | 0.071265 | 0 | 0 | 0.14253 | 254.7976 | 0.071702 | 0 | 0 | 0.1434 | 254.9992 | 0.072139 | 0 | 0 | 0.14428 | 255.1336 | 0.072431 | 0 | 0 | 0.14486 | 255.3353 | 0.072868 | 0 | 0 | 0.14574 | 255.5369 | 0.073306 | 0 | 0 | 0.14661 | 255.7385 | 0.073743 | 0 | 0 | 0.14749 | 255.873 | 0.074034 | 0 | 0 | 0.14807 | 256.0746 | 0.074472 | 0 | 0 | 0.14894 | 256.209 | 0.074763 | 0 | 0 | 0.14953 | 256.3434 | 0.075055 | 0 | 0 | 0.15011 | 256.5451 | 0.075492 | 0 | 0 | 0.15098 | 256.6795 | 0.075784 | 0 | 0 | 0.15157 | 256.8811 | 0.076221 | 0 | 0 | 0.15244 | 257.0156 | 0.076513 | 0 | 0 | 0.15303 | 257.2172 | 0.07695 | 0 | 0 | 0.1539 | 257.3516 | 0.077242 | 0 | 0 | 0.15448 | 257.3516 | 0.077242 | 0 | 0 | 0.15448
2017-08-14 11:00 | 227.7444 | 0.67881 |  | 243.2871 | 0.046736 | 0 | 0 | 0.093471 | 250.4825 | 0.062343 | 0 | 0 | 0.12469 | 255.9809 | 0.074269 | 0 | 0 | 0.14854 | 256.1167 | 0.074563 | 0 | 0 | 0.14913 | 256.3203 | 0.075005 | 0 | 0 | 0.15001 | 256.524 | 0.075446 | 0 | 0 | 0.15089 | 256.7276 | 0.075888 | 0 | 0 | 0.15178 | 256.9313 | 0.07633 | 0 | 0 | 0.15266 | 257.1349 | 0.076772 | 0 | 0 | 0.15354 | 257.3386 | 0.077213 | 0 | 0 | 0.15443 | 257.5422 | 0.077655 | 0 | 0 | 0.15531 | 257.678 | 0.077949 | 0 | 0 | 0.1559 | 257.8816 | 0.078391 | 0 | 0 | 0.15678 | 258.0853 | 0.078833 | 0 | 0 | 0.15767 | 258.2889 | 0.079275 | 0 | 0 | 0.15855 | 258.4247 | 0.079569 | 0 | 0 | 0.15914 | 258.6283 | 0.080011 | 0 | 0 | 0.16002 | 258.7641 | 0.080305 | 0 | 0 | 0.16061 | 258.8998 | 0.0806 | 0 | 0 | 0.1612 | 259.1035 | 0.081041 | 0 | 0 | 0.16208 | 259.2392 | 0.081336 | 0 | 0 | 0.16267 | 259.4429 | 0.081778 | 0 | 0 | 0.16356 | 259.5787 | 0.082072 | 0 | 0 | 0.16414 | 259.7823 | 0.082514 | 0 | 0 | 0.16503 | 259.9181 | 0.082808 | 0 | 0 | 0.16562 | 259.9181 | 0.082808 | 0 | 0 | 0.16562
2017-08-14 12:00 | 215.9264 | 0.64359 |  | 230.6626 | 0.019353 | 0 | 0 | 0.038706 | 237.4847 | 0.03415 | 0 | 0 | 0.0683 | 242.6978 | 0.045457 | 0 | 0 | 0.090915 | 242.8265 | 0.045737 | 0 | 0 | 0.091473 | 243.0196 | 0.046155 | 0 | 0 | 0.092311 | 243.2126 | 0.046574 | 0 | 0 | 0.093148 | 243.4057 | 0.046993 | 0 | 0 | 0.093986 | 243.5988 | 0.047412 | 0 | 0 | 0.094823 | 243.7919 | 0.04783 | 0 | 0 | 0.095661 | 243.9849 | 0.048249 | 0 | 0 | 0.096499 | 244.178 | 0.048668 | 0 | 0 | 0.097336 | 244.3067 | 0.048947 | 0 | 0 | 0.097894 | 244.4998 | 0.049366 | 0 | 0 | 0.098732 | 244.6929 | 0.049785 | 0 | 0 | 0.09957 | 244.886 | 0.050204 | 0 | 0 | 0.10041 | 245.0147 | 0.050483 | 0 | 0 | 0.10097 | 245.2078 | 0.050902 | 0 | 0 | 0.1018 | 245.3365 | 0.051181 | 0 | 0 | 0.10236 | 245.4652 | 0.05146 | 0 | 0 | 0.10292 | 245.6583 | 0.051879 | 0 | 0 | 0.10376 | 245.787 | 0.052158 | 0 | 0 | 0.10432 | 245.9801 | 0.052577 | 0 | 0 | 0.10515 | 246.1088 | 0.052856 | 0 | 0 | 0.10571 | 246.3019 | 0.053275 | 0 | 0 | 0.10655 | 246.4306 | 0.053554 | 0 | 0 | 0.10711 | 246.4306 | 0.053554 | 0 | 0 | 0.10711
2017-08-14 13:00 | 211.6754 | 0.63092 |  | 226.1215 | 0.0095035 | 0 | 0 | 0.019007 | 232.8093 | 0.024009 | 0 | 0 | 0.048018 | 237.9197 | 0.035094 | 0 | 0 | 0.070188 | 238.0459 | 0.035367 | 0 | 0 | 0.070735 | 238.2352 | 0.035778 | 0 | 0 | 0.071556 | 238.4244 | 0.036189 | 0 | 0 | 0.072377 | 238.6137 | 0.036599 | 0 | 0 | 0.073198 | 238.803 | 0.03701 | 0 | 0 | 0.074019 | 238.9923 | 0.03742 | 0 | 0 | 0.07484 | 239.1816 | 0.037831 | 0 | 0 | 0.075661 | 239.3708 | 0.038241 | 0 | 0 | 0.076483 | 239.497 | 0.038515 | 0 | 0 | 0.07703 | 239.6863 | 0.038925 | 0 | 0 | 0.077851 | 239.8756 | 0.039336 | 0 | 0 | 0.078672 | 240.0648 | 0.039747 | 0 | 0 | 0.079493 | 240.191 | 0.04002 | 0 | 0 | 0.080041 | 240.3803 | 0.040431 | 0 | 0 | 0.080862 | 240.5065 | 0.040704 | 0 | 0 | 0.081409 | 240.6327 | 0.040978 | 0 | 0 | 0.081956 | 240.8219 | 0.041389 | 0 | 0 | 0.082777 | 240.9481 | 0.041662 | 0 | 0 | 0.083325 | 241.1374 | 0.042073 | 0 | 0 | 0.084146 | 241.2636 | 0.042347 | 0 | 0 | 0.084693 | 241.4529 | 0.042757 | 0 | 0 | 0.085514 | 241.579 | 0.043031 | 0 | 0 | 0.086062 | 241.579 | 0.043031 | 0 | 0 | 0.086062
2017-08-14 14:00 | 209.4819 | 0.62438 |  | 223.7783 | 0.0044211 | 0 | 0 | 0.0088422 | 230.3968 | 0.018777 | 0 | 0 | 0.037553 | 235.4542 | 0.029746 | 0 | 0 | 0.059492 | 235.5791 | 0.030017 | 0 | 0 | 0.060034 | 235.7664 | 0.030423 | 0 | 0 | 0.060847 | 235.9538 | 0.03083 | 0 | 0 | 0.061659 | 236.1411 | 0.031236 | 0 | 0 | 0.062472 | 236.3284 | 0.031642 | 0 | 0 | 0.063284 | 236.5157 | 0.032048 | 0 | 0 | 0.064097 | 236.703 | 0.032455 | 0 | 0 | 0.06491 | 236.8903 | 0.032861 | 0 | 0 | 0.065722 | 237.0152 | 0.033132 | 0 | 0 | 0.066264 | 237.2025 | 0.033538 | 0 | 0 | 0.067076 | 237.3898 | 0.033944 | 0 | 0 | 0.067889 | 237.5771 | 0.034351 | 0 | 0 | 0.068702 | 237.702 | 0.034622 | 0 | 0 | 0.069243 | 237.8893 | 0.035028 | 0 | 0 | 0.070056 | 238.0142 | 0.035299 | 0 | 0 | 0.070598 | 238.1391 | 0.03557 | 0 | 0 | 0.071139 | 238.3264 | 0.035976 | 0 | 0 | 0.071952 | 238.4513 | 0.036247 | 0 | 0 | 0.072494 | 238.6386 | 0.036653 | 0 | 0 | 0.073306 | 238.7635 | 0.036924 | 0 | 0 | 0.073848 | 238.9508 | 0.03733 | 0 | 0 | 0.07466 | 239.0757 | 0.037601 | 0 | 0 | 0.075202 | 239.0757 | 0.037601 | 0 | 0 | 0.075202
2017-08-14 15:00 | 210.3077 | 0.62684 |  | 224.6605 | 0.0063345 | 0 | 0 | 0.012669 | 231.305 | 0.020747 | 0 | 0 | 0.041493 | 236.3824 | 0.031759 | 0 | 0 | 0.063519 | 236.5078 | 0.032031 | 0 | 0 | 0.064063 | 236.6959 | 0.032439 | 0 | 0 | 0.064879 | 236.8839 | 0.032847 | 0 | 0 | 0.065694 | 237.072 | 0.033255 | 0 | 0 | 0.06651 | 237.26 | 0.033663 | 0 | 0 | 0.067326 | 237.4481 | 0.034071 | 0 | 0 | 0.068142 | 237.6361 | 0.034479 | 0 | 0 | 0.068957 | 237.8242 | 0.034887 | 0 | 0 | 0.069773 | 237.9495 | 0.035159 | 0 | 0 | 0.070317 | 238.1376 | 0.035566 | 0 | 0 | 0.071133 | 238.3257 | 0.035974 | 0 | 0 | 0.071949 | 238.5137 | 0.036382 | 0 | 0 | 0.072764 | 238.6391 | 0.036654 | 0 | 0 | 0.073308 | 238.8271 | 0.037062 | 0 | 0 | 0.074124 | 238.9525 | 0.037334 | 0 | 0 | 0.074668 | 239.0779 | 0.037606 | 0 | 0 | 0.075212 | 239.2659 | 0.038014 | 0 | 0 | 0.076027 | 239.3913 | 0.038286 | 0 | 0 | 0.076571 | 239.5793 | 0.038694 | 0 | 0 | 0.077387 | 239.7047 | 0.038965 | 0 | 0 | 0.077931 | 239.8928 | 0.039373 | 0 | 0 | 0.078747 | 240.0181 | 0.039645 | 0 | 0 | 0.079291 | 240.0181 | 0.039645 | 0 | 0 | 0.079291
2017-08-14 16:00 | 209.5602 | 0.62461 |  | 223.862 | 0.0046025 | 0 | 0 | 0.009205 | 230.4829 | 0.018963 | 0 | 0 | 0.037927 | 235.5423 | 0.029937 | 0 | 0 | 0.059874 | 235.6672 | 0.030208 | 0 | 0 | 0.060416 | 235.8546 | 0.030614 | 0 | 0 | 0.061229 | 236.0419 | 0.031021 | 0 | 0 | 0.062042 | 236.2293 | 0.031427 | 0 | 0 | 0.062855 | 236.4167 | 0.031834 | 0 | 0 | 0.063668 | 236.6041 | 0.03224 | 0 | 0 | 0.06448 | 236.7915 | 0.032647 | 0 | 0 | 0.065293 | 236.9789 | 0.033053 | 0 | 0 | 0.066106 | 237.1038 | 0.033324 | 0 | 0 | 0.066648 | 237.2912 | 0.03373 | 0 | 0 | 0.067461 | 237.4786 | 0.034137 | 0 | 0 | 0.068274 | 237.6659 | 0.034543 | 0 | 0 | 0.069087 | 237.7909 | 0.034814 | 0 | 0 | 0.069629 | 237.9783 | 0.035221 | 0 | 0 | 0.070442 | 238.1032 | 0.035492 | 0 | 0 | 0.070983 | 238.2281 | 0.035763 | 0 | 0 | 0.071525 | 238.4155 | 0.036169 | 0 | 0 | 0.072338 | 238.5404 | 0.03644 | 0 | 0 | 0.07288 | 238.7278 | 0.036847 | 0 | 0 | 0.073693 | 238.8527 | 0.037117 | 0 | 0 | 0.074235 | 239.0401 | 0.037524 | 0 | 0 | 0.075048 | 239.165 | 0.037795 | 0 | 0 | 0.07559 | 239.165 | 0.037795 | 0 | 0 | 0.07559
2017-08-14 17:00 | 211.408 | 0.63012 |  | 225.8358 | 0.0088839 | 0 | 0 | 0.017768 | 232.5151 | 0.023371 | 0 | 0 | 0.046743 | 237.6191 | 0.034442 | 0 | 0 | 0.068884 | 237.7452 | 0.034715 | 0 | 0 | 0.06943 | 237.9342 | 0.035125 | 0 | 0 | 0.07025 | 238.1232 | 0.035535 | 0 | 0 | 0.07107 | 238.3123 | 0.035945 | 0 | 0 | 0.07189 | 238.5013 | 0.036355 | 0 | 0 | 0.072711 | 238.6903 | 0.036765 | 0 | 0 | 0.073531 | 238.8794 | 0.037175 | 0 | 0 | 0.074351 | 239.0684 | 0.037585 | 0 | 0 | 0.075171 | 239.1944 | 0.037859 | 0 | 0 | 0.075717 | 239.3835 | 0.038269 | 0 | 0 | 0.076537 | 239.5725 | 0.038679 | 0 | 0 | 0.077357 | 239.7615 | 0.039089 | 0 | 0 | 0.078177 | 239.8876 | 0.039362 | 0 | 0 | 0.078724 | 240.0766 | 0.039772 | 0 | 0 | 0.079544 | 240.2026 | 0.040045 | 0 | 0 | 0.080091 | 240.3287 | 0.040319 | 0 | 0 | 0.080638 | 240.5177 | 0.040729 | 0 | 0 | 0.081458 | 240.6437 | 0.041002 | 0 | 0 | 0.082004 | 240.8327 | 0.041412 | 0 | 0 | 0.082824 | 240.9588 | 0.041686 | 0 | 0 | 0.083371 | 241.1478 | 0.042096 | 0 | 0 | 0.084191 | 241.2738 | 0.042369 | 0 | 0 | 0.084738 | 241.2738 | 0.042369 | 0 | 0 | 0.084738
2017-08-14 18:00 | 215.0221 | 0.64089 |  | 229.6965 | 0.017258 | 0 | 0 | 0.034515 | 236.49 | 0.031993 | 0 | 0 | 0.063986 | 241.6813 | 0.043253 | 0 | 0 | 0.086505 | 241.8094 | 0.043531 | 0 | 0 | 0.087061 | 242.0017 | 0.043948 | 0 | 0 | 0.087895 | 242.194 | 0.044365 | 0 | 0 | 0.088729 | 242.3863 | 0.044782 | 0 | 0 | 0.089563 | 242.5785 | 0.045199 | 0 | 0 | 0.090398 | 242.7708 | 0.045616 | 0 | 0 | 0.091232 | 242.9631 | 0.046033 | 0 | 0 | 0.092066 | 243.1553 | 0.04645 | 0 | 0 | 0.0929 | 243.2835 | 0.046728 | 0 | 0 | 0.093456 | 243.4758 | 0.047145 | 0 | 0 | 0.09429 | 243.668 | 0.047562 | 0 | 0 | 0.095124 | 243.8603 | 0.047979 | 0 | 0 | 0.095958 | 243.9885 | 0.048257 | 0 | 0 | 0.096514 | 244.1808 | 0.048674 | 0 | 0 | 0.097348 | 244.3089 | 0.048952 | 0 | 0 | 0.097904 | 244.4371 | 0.04923 | 0 | 0 | 0.09846 | 244.6294 | 0.049647 | 0 | 0 | 0.099294 | 244.7576 | 0.049925 | 0 | 0 | 0.09985 | 244.9498 | 0.050342 | 0 | 0 | 0.10068 | 245.078 | 0.05062 | 0 | 0 | 0.10124 | 245.2703 | 0.051037 | 0 | 0 | 0.10207 | 245.3985 | 0.051315 | 0 | 0 | 0.10263 | 245.3985 | 0.051315 | 0 | 0 | 0.10263
2017-08-14 19:00 | 208.4319 | 0.62125 |  | 222.6566 | 0.0019882 | 0 | 0 | 0.0039763 | 229.2419 | 0.016272 | 0 | 0 | 0.032543 | 234.274 | 0.027186 | 0 | 0 | 0.054373 | 234.3983 | 0.027456 | 0 | 0 | 0.054912 | 234.5847 | 0.02786 | 0 | 0 | 0.05572 | 234.771 | 0.028264 | 0 | 0 | 0.056529 | 234.9574 | 0.028669 | 0 | 0 | 0.057337 | 235.1438 | 0.029073 | 0 | 0 | 0.058146 | 235.3302 | 0.029477 | 0 | 0 | 0.058954 | 235.5165 | 0.029881 | 0 | 0 | 0.059763 | 235.7029 | 0.030286 | 0 | 0 | 0.060571 | 235.8272 | 0.030555 | 0 | 0 | 0.06111 | 236.0135 | 0.030959 | 0 | 0 | 0.061919 | 236.1999 | 0.031364 | 0 | 0 | 0.062727 | 236.3863 | 0.031768 | 0 | 0 | 0.063536 | 236.5105 | 0.032037 | 0 | 0 | 0.064075 | 236.6969 | 0.032442 | 0 | 0 | 0.064883 | 236.8212 | 0.032711 | 0 | 0 | 0.065422 | 236.9454 | 0.032981 | 0 | 0 | 0.065961 | 237.1318 | 0.033385 | 0 | 0 | 0.06677 | 237.256 | 0.033654 | 0 | 0 | 0.067309 | 237.4424 | 0.034059 | 0 | 0 | 0.068117 | 237.5667 | 0.034328 | 0 | 0 | 0.068656 | 237.753 | 0.034732 | 0 | 0 | 0.069465 | 237.8773 | 0.035002 | 0 | 0 | 0.070004 | 237.8773 | 0.035002 | 0 | 0 | 0.070004
2017-08-14 20:00 | 207.7929 | 0.61935 |  | 221.974 | 0.00050751 | 0 | 0 | 0.001015 | 228.5391 | 0.014747 | 0 | 0 | 0.029494 | 233.5558 | 0.025628 | 0 | 0 | 0.051257 | 233.6796 | 0.025897 | 0 | 0 | 0.051794 | 233.8654 | 0.0263 | 0 | 0 | 0.0526 | 234.0513 | 0.026703 | 0 | 0 | 0.053406 | 234.2371 | 0.027106 | 0 | 0 | 0.054212 | 234.4229 | 0.027509 | 0 | 0 | 0.055018 | 234.6087 | 0.027912 | 0 | 0 | 0.055824 | 234.7945 | 0.028315 | 0 | 0 | 0.05663 | 234.9803 | 0.028718 | 0 | 0 | 0.057436 | 235.1041 | 0.028987 | 0 | 0 | 0.057974 | 235.2899 | 0.02939 | 0 | 0 | 0.05878 | 235.4757 | 0.029793 | 0 | 0 | 0.059586 | 235.6616 | 0.030196 | 0 | 0 | 0.060392 | 235.7854 | 0.030465 | 0 | 0 | 0.060929 | 235.9712 | 0.030868 | 0 | 0 | 0.061735 | 236.0951 | 0.031136 | 0 | 0 | 0.062272 | 236.219 | 0.031405 | 0 | 0 | 0.06281 | 236.4048 | 0.031808 | 0 | 0 | 0.063616 | 236.5286 | 0.032077 | 0 | 0 | 0.064153 | 236.7144 | 0.03248 | 0 | 0 | 0.064959 | 236.8383 | 0.032748 | 0 | 0 | 0.065496 | 237.0241 | 0.033151 | 0 | 0 | 0.066302 | 237.148 | 0.03342 | 0 | 0 | 0.06684 | 237.148 | 0.03342 | 0 | 0 | 0.06684
2017-08-14 21:00 | 212.8008 | 0.63427 |  | 227.3236 | 0.012111 | 0 | 0 | 0.024222 | 234.0469 | 0.026694 | 0 | 0 | 0.053387 | 239.1846 | 0.037837 | 0 | 0 | 0.075674 | 239.3114 | 0.038112 | 0 | 0 | 0.076225 | 239.5017 | 0.038525 | 0 | 0 | 0.07705 | 239.692 | 0.038938 | 0 | 0 | 0.077876 | 239.8823 | 0.039351 | 0 | 0 | 0.078701 | 240.0725 | 0.039763 | 0 | 0 | 0.079527 | 240.2628 | 0.040176 | 0 | 0 | 0.080352 | 240.4531 | 0.040589 | 0 | 0 | 0.081177 | 240.6434 | 0.041001 | 0 | 0 | 0.082003 | 240.7702 | 0.041277 | 0 | 0 | 0.082553 | 240.9605 | 0.041689 | 0 | 0 | 0.083379 | 241.1508 | 0.042102 | 0 | 0 | 0.084204 | 241.3411 | 0.042515 | 0 | 0 | 0.08503 | 241.4679 | 0.04279 | 0 | 0 | 0.08558 | 241.6582 | 0.043203 | 0 | 0 | 0.086405 | 241.7851 | 0.043478 | 0 | 0 | 0.086956 | 241.9119 | 0.043753 | 0 | 0 | 0.087506 | 242.1022 | 0.044166 | 0 | 0 | 0.088331 | 242.2291 | 0.044441 | 0 | 0 | 0.088882 | 242.4193 | 0.044854 | 0 | 0 | 0.089707 | 242.5462 | 0.045129 | 0 | 0 | 0.090257 | 242.7365 | 0.045541 | 0 | 0 | 0.091083 | 242.8633 | 0.045817 | 0 | 0 | 0.091633 | 242.8633 | 0.045817 | 0 | 0 | 0.091633
2017-08-14 22:00 | 208.7687 | 0.62226 |  | 223.0164 | 0.0027685 | 0 | 0 | 0.005537 | 229.6123 | 0.017075 | 0 | 0 | 0.03415 | 234.6526 | 0.028007 | 0 | 0 | 0.056015 | 234.777 | 0.028277 | 0 | 0 | 0.056555 | 234.9637 | 0.028682 | 0 | 0 | 0.057364 | 235.1504 | 0.029087 | 0 | 0 | 0.058174 | 235.3371 | 0.029492 | 0 | 0 | 0.058984 | 235.5237 | 0.029897 | 0 | 0 | 0.059794 | 235.7104 | 0.030302 | 0 | 0 | 0.060604 | 235.8971 | 0.030707 | 0 | 0 | 0.061413 | 236.0838 | 0.031112 | 0 | 0 | 0.062223 | 236.2082 | 0.031382 | 0 | 0 | 0.062763 | 236.3949 | 0.031786 | 0 | 0 | 0.063573 | 236.5816 | 0.032191 | 0 | 0 | 0.064383 | 236.7682 | 0.032596 | 0 | 0 | 0.065193 | 236.8927 | 0.032866 | 0 | 0 | 0.065732 | 237.0794 | 0.033271 | 0 | 0 | 0.066542 | 237.2038 | 0.033541 | 0 | 0 | 0.067082 | 237.3283 | 0.033811 | 0 | 0 | 0.067622 | 237.5149 | 0.034216 | 0 | 0 | 0.068432 | 237.6394 | 0.034486 | 0 | 0 | 0.068972 | 237.8261 | 0.034891 | 0 | 0 | 0.069781 | 237.9505 | 0.035161 | 0 | 0 | 0.070321 | 238.1372 | 0.035566 | 0 | 0 | 0.071131 | 238.2617 | 0.035835 | 0 | 0 | 0.071671 | 238.2617 | 0.035835 | 0 | 0 | 0.071671
2017-08-14 23:00 | 205.2517 | 0.61177 |  | 219.2594 | 0 | 0 | 0 | 0 | 225.7442 | 0.0086852 | 0 | 0 | 0.01737 | 230.6996 | 0.019433 | 0 | 0 | 0.038867 | 230.8219 | 0.019699 | 0 | 0 | 0.039397 | 231.0055 | 0.020097 | 0 | 0 | 0.040194 | 231.189 | 0.020495 | 0 | 0 | 0.04099 | 231.3725 | 0.020893 | 0 | 0 | 0.041786 | 231.5561 | 0.021291 | 0 | 0 | 0.042582 | 231.7396 | 0.021689 | 0 | 0 | 0.043378 | 231.9231 | 0.022087 | 0 | 0 | 0.044174 | 232.1067 | 0.022485 | 0 | 0 | 0.044971 | 232.229 | 0.022751 | 0 | 0 | 0.045501 | 232.4125 | 0.023149 | 0 | 0 | 0.046298 | 232.5961 | 0.023547 | 0 | 0 | 0.047094 | 232.7796 | 0.023945 | 0 | 0 | 0.04789 | 232.902 | 0.02421 | 0 | 0 | 0.048421 | 233.0855 | 0.024608 | 0 | 0 | 0.049217 | 233.2079 | 0.024874 | 0 | 0 | 0.049748 | 233.3302 | 0.025139 | 0 | 0 | 0.050278 | 233.5137 | 0.025537 | 0 | 0 | 0.051074 | 233.6361 | 0.025803 | 0 | 0 | 0.051605 | 233.8196 | 0.026201 | 0 | 0 | 0.052401 | 233.942 | 0.026466 | 0 | 0 | 0.052932 | 234.1255 | 0.026864 | 0 | 0 | 0.053728 | 234.2479 | 0.02713 | 0 | 0 | 0.054259 | 234.2479 | 0.02713 | 0 | 0 | 0.054259
2017-08-15 | 204.7386 | 0.61024 |  | 218.7113 | 0 | 0 | 0 | 0 | 225.1799 | 0.0074611 | 0 | 0 | 0.014922 | 230.1228 | 0.018182 | 0 | 0 | 0.036365 | 230.2449 | 0.018447 | 0 | 0 | 0.036894 | 230.428 | 0.018844 | 0 | 0 | 0.037688 | 230.611 | 0.019241 | 0 | 0 | 0.038483 | 230.7941 | 0.019638 | 0 | 0 | 0.039277 | 230.9772 | 0.020035 | 0 | 0 | 0.040071 | 231.1602 | 0.020433 | 0 | 0 | 0.040865 | 231.3433 | 0.02083 | 0 | 0 | 0.041659 | 231.5264 | 0.021227 | 0 | 0 | 0.042453 | 231.6484 | 0.021491 | 0 | 0 | 0.042983 | 231.8315 | 0.021889 | 0 | 0 | 0.043777 | 232.0146 | 0.022286 | 0 | 0 | 0.044571 | 232.1977 | 0.022683 | 0 | 0 | 0.045365 | 232.3197 | 0.022947 | 0 | 0 | 0.045895 | 232.5028 | 0.023344 | 0 | 0 | 0.046689 | 232.6248 | 0.023609 | 0 | 0 | 0.047218 | 232.7469 | 0.023874 | 0 | 0 | 0.047748 | 232.93 | 0.024271 | 0 | 0 | 0.048542 | 233.052 | 0.024536 | 0 | 0 | 0.049071 | 233.2351 | 0.024933 | 0 | 0 | 0.049866 | 233.3571 | 0.025198 | 0 | 0 | 0.050395 | 233.5402 | 0.025595 | 0 | 0 | 0.051189 | 233.6622 | 0.025859 | 0 | 0 | 0.051719 | 233.6622 | 0.025859 | 0 | 0 | 0.051719
2017-08-15 01:00 | 204.8116 | 0.61046 |  | 218.7892 | 0 | 0 | 0 | 0 | 225.2601 | 0.0076351 | 0 | 0 | 0.01527 | 230.2048 | 0.01836 | 0 | 0 | 0.03672 | 230.3269 | 0.018625 | 0 | 0 | 0.03725 | 230.5101 | 0.019022 | 0 | 0 | 0.038045 | 230.6932 | 0.01942 | 0 | 0 | 0.038839 | 230.8763 | 0.019817 | 0 | 0 | 0.039633 | 231.0595 | 0.020214 | 0 | 0 | 0.040428 | 231.2426 | 0.020611 | 0 | 0 | 0.041222 | 231.4258 | 0.021008 | 0 | 0 | 0.042017 | 231.6089 | 0.021406 | 0 | 0 | 0.042811 | 231.731 | 0.02167 | 0 | 0 | 0.043341 | 231.9141 | 0.022068 | 0 | 0 | 0.044135 | 232.0973 | 0.022465 | 0 | 0 | 0.04493 | 232.2804 | 0.022862 | 0 | 0 | 0.045724 | 232.4025 | 0.023127 | 0 | 0 | 0.046254 | 232.5856 | 0.023524 | 0 | 0 | 0.047048 | 232.7077 | 0.023789 | 0 | 0 | 0.047578 | 232.8298 | 0.024054 | 0 | 0 | 0.048108 | 233.013 | 0.024451 | 0 | 0 | 0.048902 | 233.135 | 0.024716 | 0 | 0 | 0.049432 | 233.3182 | 0.025113 | 0 | 0 | 0.050226 | 233.4403 | 0.025378 | 0 | 0 | 0.050756 | 233.6234 | 0.025775 | 0 | 0 | 0.05155 | 233.7455 | 0.02604 | 0 | 0 | 0.05208 | 233.7455 | 0.02604 | 0 | 0 | 0.05208
2017-08-15 02:00 | 204.6648 | 0.61002 |  | 218.6324 | 0 | 0 | 0 | 0 | 225.0986 | 0.0072849 | 0 | 0 | 0.01457 | 230.0398 | 0.018002 | 0 | 0 | 0.036005 | 230.1618 | 0.018267 | 0 | 0 | 0.036534 | 230.3448 | 0.018664 | 0 | 0 | 0.037328 | 230.5278 | 0.019061 | 0 | 0 | 0.038122 | 230.7108 | 0.019458 | 0 | 0 | 0.038916 | 230.8939 | 0.019855 | 0 | 0 | 0.039709 | 231.0769 | 0.020252 | 0 | 0 | 0.040503 | 231.2599 | 0.020649 | 0 | 0 | 0.041297 | 231.4429 | 0.021046 | 0 | 0 | 0.042091 | 231.5649 | 0.02131 | 0 | 0 | 0.04262 | 231.7479 | 0.021707 | 0 | 0 | 0.043414 | 231.9309 | 0.022104 | 0 | 0 | 0.044208 | 232.1139 | 0.022501 | 0 | 0 | 0.045002 | 232.2359 | 0.022766 | 0 | 0 | 0.045531 | 232.4189 | 0.023163 | 0 | 0 | 0.046325 | 232.5409 | 0.023427 | 0 | 0 | 0.046854 | 232.6629 | 0.023692 | 0 | 0 | 0.047384 | 232.8459 | 0.024089 | 0 | 0 | 0.048178 | 232.9679 | 0.024353 | 0 | 0 | 0.048707 | 233.1509 | 0.02475 | 0 | 0 | 0.049501 | 233.2729 | 0.025015 | 0 | 0 | 0.05003 | 233.4559 | 0.025412 | 0 | 0 | 0.050824 | 233.578 | 0.025677 | 0 | 0 | 0.051353 | 233.578 | 0.025677 | 0 | 0 | 0.051353
2017-08-15 03:00 | 206.1287 | 0.61439 |  | 220.1962 | 0 | 0 | 0 | 0 | 226.7087 | 0.010777 | 0 | 0 | 0.021554 | 231.6853 | 0.021571 | 0 | 0 | 0.043143 | 231.8082 | 0.021838 | 0 | 0 | 0.043676 | 231.9925 | 0.022238 | 0 | 0 | 0.044475 | 232.1768 | 0.022637 | 0 | 0 | 0.045275 | 232.3611 | 0.023037 | 0 | 0 | 0.046074 | 232.5454 | 0.023437 | 0 | 0 | 0.046874 | 232.7297 | 0.023837 | 0 | 0 | 0.047673 | 232.914 | 0.024237 | 0 | 0 | 0.048473 | 233.0984 | 0.024636 | 0 | 0 | 0.049273 | 233.2212 | 0.024903 | 0 | 0 | 0.049806 | 233.4056 | 0.025303 | 0 | 0 | 0.050605 | 233.5899 | 0.025702 | 0 | 0 | 0.051405 | 233.7742 | 0.026102 | 0 | 0 | 0.052204 | 233.8971 | 0.026369 | 0 | 0 | 0.052737 | 234.0814 | 0.026768 | 0 | 0 | 0.053537 | 234.2043 | 0.027035 | 0 | 0 | 0.05407 | 234.3271 | 0.027302 | 0 | 0 | 0.054603 | 234.5115 | 0.027701 | 0 | 0 | 0.055403 | 234.6343 | 0.027968 | 0 | 0 | 0.055936 | 234.8186 | 0.028368 | 0 | 0 | 0.056735 | 234.9415 | 0.028634 | 0 | 0 | 0.057268 | 235.1258 | 0.029034 | 0 | 0 | 0.058068 | 235.2487 | 0.0293 | 0 | 0 | 0.058601 | 235.2487 | 0.0293 | 0 | 0 | 0.058601
2017-08-15 04:00 | 203.7128 | 0.60719 |  | 217.6155 | 0 | 0 | 0 | 0 | 224.0516 | 0.0050139 | 0 | 0 | 0.010028 | 228.9698 | 0.015682 | 0 | 0 | 0.031363 | 229.0913 | 0.015945 | 0 | 0 | 0.03189 | 229.2734 | 0.01634 | 0 | 0 | 0.03268 | 229.4556 | 0.016735 | 0 | 0 | 0.03347 | 229.6377 | 0.01713 | 0 | 0 | 0.03426 | 229.8199 | 0.017525 | 0 | 0 | 0.035051 | 230.002 | 0.01792 | 0 | 0 | 0.035841 | 230.1842 | 0.018315 | 0 | 0 | 0.036631 | 230.3664 | 0.018711 | 0 | 0 | 0.037421 | 230.4878 | 0.018974 | 0 | 0 | 0.037948 | 230.67 | 0.019369 | 0 | 0 | 0.038738 | 230.8521 | 0.019764 | 0 | 0 | 0.039528 | 231.0343 | 0.020159 | 0 | 0 | 0.040319 | 231.1557 | 0.020423 | 0 | 0 | 0.040845 | 231.3379 | 0.020818 | 0 | 0 | 0.041636 | 231.4593 | 0.021081 | 0 | 0 | 0.042162 | 231.5807 | 0.021345 | 0 | 0 | 0.042689 | 231.7629 | 0.02174 | 0 | 0 | 0.043479 | 231.8843 | 0.022003 | 0 | 0 | 0.044006 | 232.0665 | 0.022398 | 0 | 0 | 0.044796 | 232.1879 | 0.022662 | 0 | 0 | 0.045323 | 232.3701 | 0.023057 | 0 | 0 | 0.046113 | 232.4915 | 0.02332 | 0 | 0 | 0.04664 | 232.4915 | 0.02332 | 0 | 0 | 0.04664
2017-08-15 05:00 | 213.1219 | 0.63523 |  | 227.6667 | 0.012855 | 0 | 0 | 0.02571 | 234.4001 | 0.02746 | 0 | 0 | 0.05492 | 239.5455 | 0.03862 | 0 | 0 | 0.07724 | 239.6725 | 0.038896 | 0 | 0 | 0.077791 | 239.8631 | 0.039309 | 0 | 0 | 0.078618 | 240.0537 | 0.039722 | 0 | 0 | 0.079445 | 240.2442 | 0.040136 | 0 | 0 | 0.080271 | 240.4348 | 0.040549 | 0 | 0 | 0.081098 | 240.6254 | 0.040962 | 0 | 0 | 0.081925 | 240.8159 | 0.041376 | 0 | 0 | 0.082751 | 241.0065 | 0.041789 | 0 | 0 | 0.083578 | 241.1336 | 0.042065 | 0 | 0 | 0.084129 | 241.3241 | 0.042478 | 0 | 0 | 0.084956 | 241.5147 | 0.042891 | 0 | 0 | 0.085783 | 241.7053 | 0.043305 | 0 | 0 | 0.086609 | 241.8323 | 0.04358 | 0 | 0 | 0.08716 | 242.0229 | 0.043994 | 0 | 0 | 0.087987 | 242.1499 | 0.044269 | 0 | 0 | 0.088538 | 242.277 | 0.044545 | 0 | 0 | 0.089089 | 242.4675 | 0.044958 | 0 | 0 | 0.089916 | 242.5946 | 0.045234 | 0 | 0 | 0.090467 | 242.7852 | 0.045647 | 0 | 0 | 0.091294 | 242.9122 | 0.045922 | 0 | 0 | 0.091845 | 243.1028 | 0.046336 | 0 | 0 | 0.092672 | 243.2298 | 0.046611 | 0 | 0 | 0.093223 | 243.2298 | 0.046611 | 0 | 0 | 0.093223
2017-08-15 06:00 | 214.3926 | 0.63902 |  | 229.0241 | 0.015799 | 0 | 0 | 0.031599 | 235.7977 | 0.030491 | 0 | 0 | 0.060982 | 240.9738 | 0.041718 | 0 | 0 | 0.083436 | 241.1016 | 0.041995 | 0 | 0 | 0.083991 | 241.2933 | 0.042411 | 0 | 0 | 0.084822 | 241.485 | 0.042827 | 0 | 0 | 0.085654 | 241.6767 | 0.043243 | 0 | 0 | 0.086485 | 241.8684 | 0.043659 | 0 | 0 | 0.087317 | 242.0601 | 0.044074 | 0 | 0 | 0.088149 | 242.2518 | 0.04449 | 0 | 0 | 0.08898 | 242.4435 | 0.044906 | 0 | 0 | 0.089812 | 242.5713 | 0.045183 | 0 | 0 | 0.090366 | 242.763 | 0.045599 | 0 | 0 | 0.091198 | 242.9547 | 0.046015 | 0 | 0 | 0.09203 | 243.1465 | 0.046431 | 0 | 0 | 0.092861 | 243.2743 | 0.046708 | 0 | 0 | 0.093416 | 243.466 | 0.047124 | 0 | 0 | 0.094247 | 243.5938 | 0.047401 | 0 | 0 | 0.094802 | 243.7216 | 0.047678 | 0 | 0 | 0.095356 | 243.9133 | 0.048094 | 0 | 0 | 0.096188 | 244.0411 | 0.048371 | 0 | 0 | 0.096742 | 244.2328 | 0.048787 | 0 | 0 | 0.097574 | 244.3606 | 0.049064 | 0 | 0 | 0.098128 | 244.5523 | 0.04948 | 0 | 0 | 0.09896 | 244.6801 | 0.049757 | 0 | 0 | 0.099514 | 244.6801 | 0.049757 | 0 | 0 | 0.099514
2017-08-15 07:00 | 215.0299 | 0.64092 |  | 229.705 | 0.017276 | 0 | 0 | 0.034552 | 236.4987 | 0.032012 | 0 | 0 | 0.064023 | 241.6901 | 0.043272 | 0 | 0 | 0.086544 | 241.8183 | 0.04355 | 0 | 0 | 0.0871 | 242.0106 | 0.043967 | 0 | 0 | 0.087934 | 242.2029 | 0.044384 | 0 | 0 | 0.088768 | 242.3951 | 0.044801 | 0 | 0 | 0.089602 | 242.5874 | 0.045218 | 0 | 0 | 0.090436 | 242.7797 | 0.045635 | 0 | 0 | 0.09127 | 242.972 | 0.046052 | 0 | 0 | 0.092104 | 243.1642 | 0.046469 | 0 | 0 | 0.092938 | 243.2924 | 0.046747 | 0 | 0 | 0.093494 | 243.4847 | 0.047164 | 0 | 0 | 0.094328 | 243.677 | 0.047581 | 0 | 0 | 0.095163 | 243.8692 | 0.047998 | 0 | 0 | 0.095997 | 243.9974 | 0.048276 | 0 | 0 | 0.096553 | 244.1897 | 0.048693 | 0 | 0 | 0.097387 | 244.3179 | 0.048971 | 0 | 0 | 0.097943 | 244.4461 | 0.049249 | 0 | 0 | 0.098499 | 244.6383 | 0.049667 | 0 | 0 | 0.099333 | 244.7665 | 0.049945 | 0 | 0 | 0.099889 | 244.9588 | 0.050362 | 0 | 0 | 0.10072 | 245.087 | 0.05064 | 0 | 0 | 0.10128 | 245.2793 | 0.051057 | 0 | 0 | 0.10211 | 245.4074 | 0.051335 | 0 | 0 | 0.10267 | 245.4074 | 0.051335 | 0 | 0 | 0.10267
2017-08-15 08:00 | 210.5171 | 0.62747 |  | 224.8841 | 0.0068195 | 0 | 0 | 0.013639 | 231.5352 | 0.021246 | 0 | 0 | 0.042492 | 236.6177 | 0.03227 | 0 | 0 | 0.06454 | 236.7432 | 0.032542 | 0 | 0 | 0.065084 | 236.9314 | 0.03295 | 0 | 0 | 0.0659 | 237.1197 | 0.033359 | 0 | 0 | 0.066717 | 237.3079 | 0.033767 | 0 | 0 | 0.067534 | 237.4962 | 0.034175 | 0 | 0 | 0.06835 | 237.6844 | 0.034583 | 0 | 0 | 0.069167 | 237.8726 | 0.034992 | 0 | 0 | 0.069983 | 238.0609 | 0.0354 | 0 | 0 | 0.0708 | 238.1864 | 0.035672 | 0 | 0 | 0.071344 | 238.3746 | 0.03608 | 0 | 0 | 0.072161 | 238.5629 | 0.036489 | 0 | 0 | 0.072978 | 238.7511 | 0.036897 | 0 | 0 | 0.073794 | 238.8766 | 0.037169 | 0 | 0 | 0.074339 | 239.0648 | 0.037578 | 0 | 0 | 0.075155 | 239.1903 | 0.03785 | 0 | 0 | 0.0757 | 239.3158 | 0.038122 | 0 | 0 | 0.076244 | 239.5041 | 0.03853 | 0 | 0 | 0.07706 | 239.6295 | 0.038802 | 0 | 0 | 0.077605 | 239.8178 | 0.039211 | 0 | 0 | 0.078421 | 239.9433 | 0.039483 | 0 | 0 | 0.078966 | 240.1315 | 0.039891 | 0 | 0 | 0.079782 | 240.257 | 0.040163 | 0 | 0 | 0.080327 | 240.257 | 0.040163 | 0 | 0 | 0.080327
2017-08-15 09:00 | 212.6521 | 0.63383 |  | 227.1648 | 0.011766 | 0 | 0 | 0.023533 | 233.8834 | 0.026339 | 0 | 0 | 0.052678 | 239.0175 | 0.037475 | 0 | 0 | 0.07495 | 239.1442 | 0.03775 | 0 | 0 | 0.0755 | 239.3344 | 0.038162 | 0 | 0 | 0.076324 | 239.5245 | 0.038575 | 0 | 0 | 0.077149 | 239.7147 | 0.038987 | 0 | 0 | 0.077974 | 239.9048 | 0.039399 | 0 | 0 | 0.078799 | 240.095 | 0.039812 | 0 | 0 | 0.079624 | 240.2851 | 0.040224 | 0 | 0 | 0.080449 | 240.4753 | 0.040637 | 0 | 0 | 0.081274 | 240.602 | 0.040912 | 0 | 0 | 0.081824 | 240.7922 | 0.041324 | 0 | 0 | 0.082648 | 240.9823 | 0.041737 | 0 | 0 | 0.083473 | 241.1725 | 0.042149 | 0 | 0 | 0.084298 | 241.2992 | 0.042424 | 0 | 0 | 0.084848 | 241.4894 | 0.042836 | 0 | 0 | 0.085673 | 241.6162 | 0.043111 | 0 | 0 | 0.086223 | 241.7429 | 0.043386 | 0 | 0 | 0.086773 | 241.9331 | 0.043799 | 0 | 0 | 0.087598 | 242.0598 | 0.044074 | 0 | 0 | 0.088147 | 242.25 | 0.044486 | 0 | 0 | 0.088972 | 242.3768 | 0.044761 | 0 | 0 | 0.089522 | 242.5669 | 0.045174 | 0 | 0 | 0.090347 | 242.6937 | 0.045449 | 0 | 0 | 0.090897 | 242.6937 | 0.045449 | 0 | 0 | 0.090897
2017-08-15 10:00 | 200.3428 | 0.59714 |  | 214.0154 | 0 | 0 | 0 | 0 | 220.3451 | 0 | 0 | 0 | 0 | 225.182 | 0.0074657 | 0 | 0 | 0.014931 | 225.3014 | 0.0077247 | 0 | 0 | 0.015449 | 225.4806 | 0.0081133 | 0 | 0 | 0.016227 | 225.6597 | 0.0085018 | 0 | 0 | 0.017004 | 225.8388 | 0.0088904 | 0 | 0 | 0.017781 | 226.018 | 0.009279 | 0 | 0 | 0.018558 | 226.1971 | 0.0096675 | 0 | 0 | 0.019335 | 226.3763 | 0.010056 | 0 | 0 | 0.020112 | 226.5554 | 0.010445 | 0 | 0 | 0.020889 | 226.6748 | 0.010704 | 0 | 0 | 0.021407 | 226.854 | 0.011092 | 0 | 0 | 0.022184 | 227.0331 | 0.011481 | 0 | 0 | 0.022962 | 227.2123 | 0.011869 | 0 | 0 | 0.023739 | 227.3317 | 0.012128 | 0 | 0 | 0.024257 | 227.5108 | 0.012517 | 0 | 0 | 0.025034 | 227.6303 | 0.012776 | 0 | 0 | 0.025552 | 227.7497 | 0.013035 | 0 | 0 | 0.02607 | 227.9288 | 0.013424 | 0 | 0 | 0.026847 | 228.0483 | 0.013683 | 0 | 0 | 0.027365 | 228.2274 | 0.014071 | 0 | 0 | 0.028142 | 228.3468 | 0.01433 | 0 | 0 | 0.02866 | 228.526 | 0.014719 | 0 | 0 | 0.029438 | 228.6454 | 0.014978 | 0 | 0 | 0.029956 | 228.6454 | 0.014978 | 0 | 0 | 0.029956
2017-08-15 11:00 | 191.4437 | 0.57062 |  | 204.509 | 0 | 0 | 0 | 0 | 210.5575 | 0 | 0 | 0 | 0 | 215.1795 | 0 | 0 | 0 | 0 | 215.2937 | 0 | 0 | 0 | 0 | 215.4648 | 0 | 0 | 0 | 0 | 215.636 | 0 | 0 | 0 | 0 | 215.8072 | 0 | 0 | 0 | 0 | 215.9784 | 0 | 0 | 0 | 0 | 216.1496 | 0 | 0 | 0 | 0 | 216.3208 | 0 | 0 | 0 | 0 | 216.4919 | 0 | 0 | 0 | 0 | 216.6061 | 0 | 0 | 0 | 0 | 216.7773 | 0 | 0 | 0 | 0 | 216.9484 | 0 | 0 | 0 | 0 | 217.1196 | 0 | 0 | 0 | 0 | 217.2338 | 0 | 0 | 0 | 0 | 217.4049 | 0 | 0 | 0 | 0 | 217.5191 | 0 | 0 | 0 | 0 | 217.6332 | 0 | 0 | 0 | 0 | 217.8044 | 0 | 0 | 0 | 0 | 217.9185 | 0 | 0 | 0 | 0 | 218.0897 | 0 | 0 | 0 | 0 | 218.2038 | 0 | 0 | 0 | 0 | 218.375 | 0 | 0 | 0 | 0 | 218.4891 | 0 | 0 | 0 | 0 | 218.4891 | 0 | 0 | 0 | 0
2017-08-15 12:00 | 193.3784 | 0.57638 |  | 206.5758 | 0 | 0 | 0 | 0 | 212.6855 | 0 | 0 | 0 | 0 | 217.3542 | 0 | 0 | 0 | 0 | 217.4695 | 0 | 0 | 0 | 0 | 217.6424 | 0 | 0 | 0 | 0 | 217.8153 | 0 | 0 | 0 | 0 | 217.9882 | 0 | 0 | 0 | 0 | 218.1611 | 0 | 0 | 0 | 0 | 218.334 | 0 | 0 | 0 | 0 | 218.507 | 0 | 0 | 0 | 0 | 218.6799 | 0 | 0 | 0 | 0 | 218.7952 | 0 | 0 | 0 | 0 | 218.9681 | 0 | 0 | 0 | 0 | 219.141 | 0 | 0 | 0 | 0 | 219.3139 | 0 | 0 | 0 | 0 | 219.4292 | 0 | 0 | 0 | 0 | 219.6021 | 0 | 0 | 0 | 0 | 219.7174 | 0 | 0 | 0 | 0 | 219.8326 | 0 | 0 | 0 | 0 | 220.0056 | 0 | 0 | 0 | 0 | 220.1208 | 0 | 0 | 0 | 0 | 220.2937 | 0 | 0 | 0 | 0 | 220.409 | 0 | 0 | 0 | 0 | 220.5819 | 0 | 0 | 0 | 0 | 220.6972 | 0 | 0 | 0 | 0 | 220.6972 | 0 | 0 | 0 | 0
2017-08-15 13:00 | 197.3276 | 0.58815 |  | 210.7944 | 0 | 0 | 0 | 0 | 217.0289 | 0 | 0 | 0 | 0 | 221.7929 | 0.00011479 | 0 | 0 | 0.00022959 | 221.9106 | 0.00036994 | 0 | 0 | 0.00073987 | 222.087 | 0.00075265 | 0 | 0 | 0.0015053 | 222.2634 | 0.0011354 | 0 | 0 | 0.0022707 | 222.4399 | 0.0015181 | 0 | 0 | 0.0030361 | 222.6163 | 0.0019008 | 0 | 0 | 0.0038016 | 222.7928 | 0.0022835 | 0 | 0 | 0.004567 | 222.9692 | 0.0026662 | 0 | 0 | 0.0053324 | 223.1457 | 0.0030489 | 0 | 0 | 0.0060978 | 223.2633 | 0.0033041 | 0 | 0 | 0.0066081 | 223.4398 | 0.0036868 | 0 | 0 | 0.0073735 | 223.6162 | 0.0040695 | 0 | 0 | 0.008139 | 223.7926 | 0.0044522 | 0 | 0 | 0.0089044 | 223.9103 | 0.0047073 | 0 | 0 | 0.0094147 | 224.0867 | 0.00509 | 0 | 0 | 0.01018 | 224.2044 | 0.0053452 | 0 | 0 | 0.01069 | 224.322 | 0.0056003 | 0 | 0 | 0.011201 | 224.4984 | 0.005983 | 0 | 0 | 0.011966 | 224.6161 | 0.0062382 | 0 | 0 | 0.012476 | 224.7925 | 0.0066209 | 0 | 0 | 0.013242 | 224.9101 | 0.006876 | 0 | 0 | 0.013752 | 225.0866 | 0.0072588 | 0 | 0 | 0.014518 | 225.2042 | 0.0075139 | 0 | 0 | 0.015028 | 225.2042 | 0.0075139 | 0 | 0 | 0.015028
2017-08-15 14:00 | 189.9571 | 0.56619 |  | 202.921 | 0 | 0 | 0 | 0 | 208.9225 | 0 | 0 | 0 | 0 | 213.5086 | 0 | 0 | 0 | 0 | 213.6219 | 0 | 0 | 0 | 0 | 213.7917 | 0 | 0 | 0 | 0 | 213.9616 | 0 | 0 | 0 | 0 | 214.1314 | 0 | 0 | 0 | 0 | 214.3013 | 0 | 0 | 0 | 0 | 214.4711 | 0 | 0 | 0 | 0 | 214.641 | 0 | 0 | 0 | 0 | 214.8109 | 0 | 0 | 0 | 0 | 214.9241 | 0 | 0 | 0 | 0 | 215.094 | 0 | 0 | 0 | 0 | 215.2638 | 0 | 0 | 0 | 0 | 215.4337 | 0 | 0 | 0 | 0 | 215.5469 | 0 | 0 | 0 | 0 | 215.7168 | 0 | 0 | 0 | 0 | 215.83 | 0 | 0 | 0 | 0 | 215.9432 | 0 | 0 | 0 | 0 | 216.1131 | 0 | 0 | 0 | 0 | 216.2263 | 0 | 0 | 0 | 0 | 216.3962 | 0 | 0 | 0 | 0 | 216.5094 | 0 | 0 | 0 | 0 | 216.6793 | 0 | 0 | 0 | 0 | 216.7925 | 0 | 0 | 0 | 0 | 216.7925 | 0 | 0 | 0 | 0
2017-08-15 15:00 | 195.8909 | 0.58387 |  | 209.2597 | 0 | 0 | 0 | 0 | 215.4487 | 0 | 0 | 0 | 0 | 220.1781 | 0 | 0 | 0 | 0 | 220.2949 | 0 | 0 | 0 | 0 | 220.47 | 0 | 0 | 0 | 0 | 220.6452 | 0 | 0 | 0 | 0 | 220.8204 | 0 | 0 | 0 | 0 | 220.9955 | 0 | 0 | 0 | 0 | 221.1707 | 0 | 0 | 0 | 0 | 221.3458 | 0 | 0 | 0 | 0 | 221.521 | 0 | 0 | 0 | 0 | 221.6378 | 0 | 0 | 0 | 0 | 221.8129 | 0.0001582 | 0 | 0 | 0.0003164 | 221.9881 | 0.00053812 | 0 | 0 | 0.0010762 | 222.1633 | 0.00091805 | 0 | 0 | 0.0018361 | 222.28 | 0.0011713 | 0 | 0 | 0.0023427 | 222.4552 | 0.0015513 | 0 | 0 | 0.0031025 | 222.572 | 0.0018045 | 0 | 0 | 0.0036091 | 222.6887 | 0.0020578 | 0 | 0 | 0.0041157 | 222.8639 | 0.0024378 | 0 | 0 | 0.0048755 | 222.9807 | 0.002691 | 0 | 0 | 0.0053821 | 223.1558 | 0.003071 | 0 | 0 | 0.0061419 | 223.2726 | 0.0033242 | 0 | 0 | 0.0066485 | 223.4478 | 0.0037042 | 0 | 0 | 0.0074083 | 223.5646 | 0.0039575 | 0 | 0 | 0.0079149 | 223.5646 | 0.0039575 | 0 | 0 | 0.0079149
2017-08-15 16:00 | 195.4856 | 0.58266 |  | 208.8268 | 0 | 0 | 0 | 0 | 215.003 | 0 | 0 | 0 | 0 | 219.7226 | 0 | 0 | 0 | 0 | 219.8391 | 0 | 0 | 0 | 0 | 220.0139 | 0 | 0 | 0 | 0 | 220.1887 | 0 | 0 | 0 | 0 | 220.3635 | 0 | 0 | 0 | 0 | 220.5383 | 0 | 0 | 0 | 0 | 220.7131 | 0 | 0 | 0 | 0 | 220.8879 | 0 | 0 | 0 | 0 | 221.0627 | 0 | 0 | 0 | 0 | 221.1793 | 0 | 0 | 0 | 0 | 221.3541 | 0 | 0 | 0 | 0 | 221.5289 | 0 | 0 | 0 | 0 | 221.7037 | 0 | 0 | 0 | 0 | 221.8202 | 0.00017397 | 0 | 0 | 0.00034794 | 221.995 | 0.00055311 | 0 | 0 | 0.0011062 | 222.1115 | 0.00080587 | 0 | 0 | 0.0016117 | 222.2281 | 0.0010586 | 0 | 0 | 0.0021173 | 222.4029 | 0.0014378 | 0 | 0 | 0.0028755 | 222.5194 | 0.0016905 | 0 | 0 | 0.0033811 | 222.6942 | 0.0020697 | 0 | 0 | 0.0041393 | 222.8107 | 0.0023224 | 0 | 0 | 0.0046449 | 222.9855 | 0.0027016 | 0 | 0 | 0.0054031 | 223.1021 | 0.0029543 | 0 | 0 | 0.0059087 | 223.1021 | 0.0029543 | 0 | 0 | 0.0059087
2017-08-15 17:00 | 200.6598 | 0.59809 |  | 214.3541 | 0 | 0 | 0 | 0 | 220.6939 | 0 | 0 | 0 | 0 | 225.5384 | 0.0082386 | 0 | 0 | 0.016477 | 225.658 | 0.0084981 | 0 | 0 | 0.016996 | 225.8374 | 0.0088873 | 0 | 0 | 0.017775 | 226.0168 | 0.0092764 | 0 | 0 | 0.018553 | 226.1962 | 0.0096656 | 0 | 0 | 0.019331 | 226.3757 | 0.010055 | 0 | 0 | 0.02011 | 226.5551 | 0.010444 | 0 | 0 | 0.020888 | 226.7345 | 0.010833 | 0 | 0 | 0.021666 | 226.914 | 0.011222 | 0 | 0 | 0.022445 | 227.0336 | 0.011482 | 0 | 0 | 0.022963 | 227.213 | 0.011871 | 0 | 0 | 0.023742 | 227.3924 | 0.01226 | 0 | 0 | 0.02452 | 227.5718 | 0.012649 | 0 | 0 | 0.025299 | 227.6915 | 0.012909 | 0 | 0 | 0.025817 | 227.8709 | 0.013298 | 0 | 0 | 0.026596 | 227.9905 | 0.013557 | 0 | 0 | 0.027115 | 228.1101 | 0.013817 | 0 | 0 | 0.027634 | 228.2895 | 0.014206 | 0 | 0 | 0.028412 | 228.4092 | 0.014465 | 0 | 0 | 0.028931 | 228.5886 | 0.014855 | 0 | 0 | 0.029709 | 228.7082 | 0.015114 | 0 | 0 | 0.030228 | 228.8876 | 0.015503 | 0 | 0 | 0.031006 | 229.0073 | 0.015763 | 0 | 0 | 0.031525 | 229.0073 | 0.015763 | 0 | 0 | 0.031525
2017-08-15 18:00 | 196.608 | 0.58601 |  | 210.0257 | 0 | 0 | 0 | 0 | 216.2374 | 0 | 0 | 0 | 0 | 220.9841 | 0 | 0 | 0 | 0 | 221.1013 | 0 | 0 | 0 | 0 | 221.2771 | 0 | 0 | 0 | 0 | 221.4529 | 0 | 0 | 0 | 0 | 221.6287 | 0 | 0 | 0 | 0 | 221.8045 | 0.00013994 | 0 | 0 | 0.00027988 | 221.9803 | 0.00052126 | 0 | 0 | 0.0010425 | 222.1561 | 0.00090257 | 0 | 0 | 0.0018051 | 222.3319 | 0.0012839 | 0 | 0 | 0.0025678 | 222.4491 | 0.0015381 | 0 | 0 | 0.0030762 | 222.6249 | 0.0019194 | 0 | 0 | 0.0038388 | 222.8007 | 0.0023007 | 0 | 0 | 0.0046015 | 222.9765 | 0.002682 | 0 | 0 | 0.0053641 | 223.0937 | 0.0029363 | 0 | 0 | 0.0058725 | 223.2695 | 0.0033176 | 0 | 0 | 0.0066352 | 223.3867 | 0.0035718 | 0 | 0 | 0.0071436 | 223.5039 | 0.003826 | 0 | 0 | 0.007652 | 223.6797 | 0.0042073 | 0 | 0 | 0.0084146 | 223.797 | 0.0044615 | 0 | 0 | 0.0089231 | 223.9728 | 0.0048428 | 0 | 0 | 0.0096857 | 224.09 | 0.0050971 | 0 | 0 | 0.010194 | 224.2658 | 0.0054784 | 0 | 0 | 0.010957 | 224.383 | 0.0057326 | 0 | 0 | 0.011465 | 224.383 | 0.0057326 | 0 | 0 | 0.011465
2017-08-15 19:00 | 199.1693 | 0.59364 |  | 212.7619 | 0 | 0 | 0 | 0 | 219.0545 | 0 | 0 | 0 | 0 | 223.863 | 0.0046048 | 0 | 0 | 0.0092096 | 223.9817 | 0.0048623 | 0 | 0 | 0.0097246 | 224.1598 | 0.0052486 | 0 | 0 | 0.010497 | 224.3379 | 0.0056349 | 0 | 0 | 0.01127 | 224.516 | 0.0060212 | 0 | 0 | 0.012042 | 224.6941 | 0.0064074 | 0 | 0 | 0.012815 | 224.8722 | 0.0067937 | 0 | 0 | 0.013587 | 225.0503 | 0.00718 | 0 | 0 | 0.01436 | 225.2284 | 0.0075663 | 0 | 0 | 0.015133 | 225.3471 | 0.0078238 | 0 | 0 | 0.015648 | 225.5252 | 0.0082101 | 0 | 0 | 0.01642 | 225.7033 | 0.0085964 | 0 | 0 | 0.017193 | 225.8814 | 0.0089827 | 0 | 0 | 0.017965 | 226.0001 | 0.0092402 | 0 | 0 | 0.01848 | 226.1782 | 0.0096265 | 0 | 0 | 0.019253 | 226.2969 | 0.009884 | 0 | 0 | 0.019768 | 226.4157 | 0.010142 | 0 | 0 | 0.020283 | 226.5938 | 0.010528 | 0 | 0 | 0.021056 | 226.7125 | 0.010785 | 0 | 0 | 0.021571 | 226.8906 | 0.011172 | 0 | 0 | 0.022343 | 227.0093 | 0.011429 | 0 | 0 | 0.022858 | 227.1874 | 0.011815 | 0 | 0 | 0.023631 | 227.3061 | 0.012073 | 0 | 0 | 0.024146 | 227.3061 | 0.012073 | 0 | 0 | 0.024146
2017-08-15 20:00 | 194.3574 | 0.5793 |  | 207.6215 | 0 | 0 | 0 | 0 | 213.7621 | 0 | 0 | 0 | 0 | 218.4545 | 0 | 0 | 0 | 0 | 218.5703 | 0 | 0 | 0 | 0 | 218.7441 | 0 | 0 | 0 | 0 | 218.9179 | 0 | 0 | 0 | 0 | 219.0917 | 0 | 0 | 0 | 0 | 219.2655 | 0 | 0 | 0 | 0 | 219.4393 | 0 | 0 | 0 | 0 | 219.6131 | 0 | 0 | 0 | 0 | 219.7869 | 0 | 0 | 0 | 0 | 219.9027 | 0 | 0 | 0 | 0 | 220.0765 | 0 | 0 | 0 | 0 | 220.2503 | 0 | 0 | 0 | 0 | 220.4241 | 0 | 0 | 0 | 0 | 220.54 | 0 | 0 | 0 | 0 | 220.7137 | 0 | 0 | 0 | 0 | 220.8296 | 0 | 0 | 0 | 0 | 220.9455 | 0 | 0 | 0 | 0 | 221.1193 | 0 | 0 | 0 | 0 | 221.2351 | 0 | 0 | 0 | 0 | 221.4089 | 0 | 0 | 0 | 0 | 221.5248 | 0 | 0 | 0 | 0 | 221.6986 | 0 | 0 | 0 | 0 | 221.8144 | 0.00016142 | 0 | 0 | 0.00032284 | 221.8144 | 0.00016142 | 0 | 0 | 0.00032284
2017-08-15 21:00 | 183.708 | 0.54756 |  | 196.2454 | 0 | 0 | 0 | 0 | 202.0495 | 0 | 0 | 0 | 0 | 206.4848 | 0 | 0 | 0 | 0 | 206.5943 | 0 | 0 | 0 | 0 | 206.7586 | 0 | 0 | 0 | 0 | 206.9228 | 0 | 0 | 0 | 0 | 207.0871 | 0 | 0 | 0 | 0 | 207.2514 | 0 | 0 | 0 | 0 | 207.4156 | 0 | 0 | 0 | 0 | 207.5799 | 0 | 0 | 0 | 0 | 207.7442 | 0 | 0 | 0 | 0 | 207.8537 | 0 | 0 | 0 | 0 | 208.0179 | 0 | 0 | 0 | 0 | 208.1822 | 0 | 0 | 0 | 0 | 208.3465 | 0 | 0 | 0 | 0 | 208.456 | 0 | 0 | 0 | 0 | 208.6203 | 0 | 0 | 0 | 0 | 208.7298 | 0 | 0 | 0 | 0 | 208.8393 | 0 | 0 | 0 | 0 | 209.0036 | 0 | 0 | 0 | 0 | 209.1131 | 0 | 0 | 0 | 0 | 209.2773 | 0 | 0 | 0 | 0 | 209.3868 | 0 | 0 | 0 | 0 | 209.5511 | 0 | 0 | 0 | 0 | 209.6606 | 0 | 0 | 0 | 0 | 209.6606 | 0 | 0 | 0 | 0
2017-08-15 22:00 | 181.9806 | 0.54241 |  | 194.4001 | 0 | 0 | 0 | 0 | 200.1497 | 0 | 0 | 0 | 0 | 204.5432 | 0 | 0 | 0 | 0 | 204.6517 | 0 | 0 | 0 | 0 | 204.8144 | 0 | 0 | 0 | 0 | 204.9772 | 0 | 0 | 0 | 0 | 205.1399 | 0 | 0 | 0 | 0 | 205.3026 | 0 | 0 | 0 | 0 | 205.4653 | 0 | 0 | 0 | 0 | 205.628 | 0 | 0 | 0 | 0 | 205.7908 | 0 | 0 | 0 | 0 | 205.8993 | 0 | 0 | 0 | 0 | 206.062 | 0 | 0 | 0 | 0 | 206.2247 | 0 | 0 | 0 | 0 | 206.3874 | 0 | 0 | 0 | 0 | 206.4959 | 0 | 0 | 0 | 0 | 206.6586 | 0 | 0 | 0 | 0 | 206.7671 | 0 | 0 | 0 | 0 | 206.8756 | 0 | 0 | 0 | 0 | 207.0383 | 0 | 0 | 0 | 0 | 207.1468 | 0 | 0 | 0 | 0 | 207.3095 | 0 | 0 | 0 | 0 | 207.418 | 0 | 0 | 0 | 0 | 207.5807 | 0 | 0 | 0 | 0 | 207.6892 | 0 | 0 | 0 | 0 | 207.6892 | 0 | 0 | 0 | 0
2017-08-15 23:00 | 179.5296 | 0.53511 |  | 191.7819 | 0 | 0 | 0 | 0 | 197.454 | 0 | 0 | 0 | 0 | 201.7883 | 0 | 0 | 0 | 0 | 201.8954 | 0 | 0 | 0 | 0 | 202.0559 | 0 | 0 | 0 | 0 | 202.2164 | 0 | 0 | 0 | 0 | 202.377 | 0 | 0 | 0 | 0 | 202.5375 | 0 | 0 | 0 | 0 | 202.698 | 0 | 0 | 0 | 0 | 202.8585 | 0 | 0 | 0 | 0 | 203.0191 | 0 | 0 | 0 | 0 | 203.1261 | 0 | 0 | 0 | 0 | 203.2866 | 0 | 0 | 0 | 0 | 203.4472 | 0 | 0 | 0 | 0 | 203.6077 | 0 | 0 | 0 | 0 | 203.7147 | 0 | 0 | 0 | 0 | 203.8752 | 0 | 0 | 0 | 0 | 203.9823 | 0 | 0 | 0 | 0 | 204.0893 | 0 | 0 | 0 | 0 | 204.2498 | 0 | 0 | 0 | 0 | 204.3568 | 0 | 0 | 0 | 0 | 204.5174 | 0 | 0 | 0 | 0 | 204.6244 | 0 | 0 | 0 | 0 | 204.7849 | 0 | 0 | 0 | 0 | 204.8919 | 0 | 0 | 0 | 0 | 204.8919 | 0 | 0 | 0 | 0
2017-08-16 | 178.6533 | 0.53249 |  | 190.8458 | 0 | 0 | 0 | 0 | 196.4902 | 0 | 0 | 0 | 0 | 200.8034 | 0 | 0 | 0 | 0 | 200.9099 | 0 | 0 | 0 | 0 | 201.0697 | 0 | 0 | 0 | 0 | 201.2294 | 0 | 0 | 0 | 0 | 201.3892 | 0 | 0 | 0 | 0 | 201.5489 | 0 | 0 | 0 | 0 | 201.7087 | 0 | 0 | 0 | 0 | 201.8684 | 0 | 0 | 0 | 0 | 202.0282 | 0 | 0 | 0 | 0 | 202.1347 | 0 | 0 | 0 | 0 | 202.2944 | 0 | 0 | 0 | 0 | 202.4542 | 0 | 0 | 0 | 0 | 202.6139 | 0 | 0 | 0 | 0 | 202.7204 | 0 | 0 | 0 | 0 | 202.8801 | 0 | 0 | 0 | 0 | 202.9866 | 0 | 0 | 0 | 0 | 203.0931 | 0 | 0 | 0 | 0 | 203.2529 | 0 | 0 | 0 | 0 | 203.3594 | 0 | 0 | 0 | 0 | 203.5191 | 0 | 0 | 0 | 0 | 203.6256 | 0 | 0 | 0 | 0 | 203.7854 | 0 | 0 | 0 | 0 | 203.8919 | 0 | 0 | 0 | 0 | 203.8919 | 0 | 0 | 0 | 0
2017-08-16 01:00 | 182.4615 | 0.54384 |  | 194.9139 | 0 | 0 | 0 | 0 | 200.6786 | 0 | 0 | 0 | 0 | 205.0838 | 0 | 0 | 0 | 0 | 205.1925 | 0 | 0 | 0 | 0 | 205.3557 | 0 | 0 | 0 | 0 | 205.5188 | 0 | 0 | 0 | 0 | 205.682 | 0 | 0 | 0 | 0 | 205.8451 | 0 | 0 | 0 | 0 | 206.0083 | 0 | 0 | 0 | 0 | 206.1714 | 0 | 0 | 0 | 0 | 206.3346 | 0 | 0 | 0 | 0 | 206.4434 | 0 | 0 | 0 | 0 | 206.6065 | 0 | 0 | 0 | 0 | 206.7697 | 0 | 0 | 0 | 0 | 206.9328 | 0 | 0 | 0 | 0 | 207.0416 | 0 | 0 | 0 | 0 | 207.2048 | 0 | 0 | 0 | 0 | 207.3135 | 0 | 0 | 0 | 0 | 207.4223 | 0 | 0 | 0 | 0 | 207.5854 | 0 | 0 | 0 | 0 | 207.6942 | 0 | 0 | 0 | 0 | 207.8574 | 0 | 0 | 0 | 0 | 207.9661 | 0 | 0 | 0 | 0 | 208.1293 | 0 | 0 | 0 | 0 | 208.2381 | 0 | 0 | 0 | 0 | 208.2381 | 0 | 0 | 0 | 0
2017-08-16 02:00 | 182.5279 | 0.54404 |  | 194.9848 | 0 | 0 | 0 | 0 | 200.7516 | 0 | 0 | 0 | 0 | 205.1583 | 0 | 0 | 0 | 0 | 205.2672 | 0 | 0 | 0 | 0 | 205.4304 | 0 | 0 | 0 | 0 | 205.5936 | 0 | 0 | 0 | 0 | 205.7568 | 0 | 0 | 0 | 0 | 205.92 | 0 | 0 | 0 | 0 | 206.0832 | 0 | 0 | 0 | 0 | 206.2464 | 0 | 0 | 0 | 0 | 206.4096 | 0 | 0 | 0 | 0 | 206.5184 | 0 | 0 | 0 | 0 | 206.6817 | 0 | 0 | 0 | 0 | 206.8449 | 0 | 0 | 0 | 0 | 207.0081 | 0 | 0 | 0 | 0 | 207.1169 | 0 | 0 | 0 | 0 | 207.2801 | 0 | 0 | 0 | 0 | 207.3889 | 0 | 0 | 0 | 0 | 207.4977 | 0 | 0 | 0 | 0 | 207.6609 | 0 | 0 | 0 | 0 | 207.7697 | 0 | 0 | 0 | 0 | 207.933 | 0 | 0 | 0 | 0 | 208.0418 | 0 | 0 | 0 | 0 | 208.205 | 0 | 0 | 0 | 0 | 208.3138 | 0 | 0 | 0 | 0 | 208.3138 | 0 | 0 | 0 | 0
2017-08-16 03:00 | 182.0228 | 0.54254 |  | 194.4452 | 0 | 0 | 0 | 0 | 200.1961 | 0 | 0 | 0 | 0 | 204.5907 | 0 | 0 | 0 | 0 | 204.6992 | 0 | 0 | 0 | 0 | 204.8619 | 0 | 0 | 0 | 0 | 205.0247 | 0 | 0 | 0 | 0 | 205.1874 | 0 | 0 | 0 | 0 | 205.3502 | 0 | 0 | 0 | 0 | 205.513 | 0 | 0 | 0 | 0 | 205.6757 | 0 | 0 | 0 | 0 | 205.8385 | 0 | 0 | 0 | 0 | 205.947 | 0 | 0 | 0 | 0 | 206.1098 | 0 | 0 | 0 | 0 | 206.2725 | 0 | 0 | 0 | 0 | 206.4353 | 0 | 0 | 0 | 0 | 206.5438 | 0 | 0 | 0 | 0 | 206.7065 | 0 | 0 | 0 | 0 | 206.8151 | 0 | 0 | 0 | 0 | 206.9236 | 0 | 0 | 0 | 0 | 207.0863 | 0 | 0 | 0 | 0 | 207.1948 | 0 | 0 | 0 | 0 | 207.3576 | 0 | 0 | 0 | 0 | 207.4661 | 0 | 0 | 0 | 0 | 207.6289 | 0 | 0 | 0 | 0 | 207.7374 | 0 | 0 | 0 | 0 | 207.7374 | 0 | 0 | 0 | 0
2017-08-16 04:00 | 176.0867 | 0.52484 |  | 188.104 | 0 | 0 | 0 | 0 | 193.6673 | 0 | 0 | 0 | 0 | 197.9185 | 0 | 0 | 0 | 0 | 198.0235 | 0 | 0 | 0 | 0 | 198.181 | 0 | 0 | 0 | 0 | 198.3384 | 0 | 0 | 0 | 0 | 198.4959 | 0 | 0 | 0 | 0 | 198.6533 | 0 | 0 | 0 | 0 | 198.8108 | 0 | 0 | 0 | 0 | 198.9682 | 0 | 0 | 0 | 0 | 199.1257 | 0 | 0 | 0 | 0 | 199.2307 | 0 | 0 | 0 | 0 | 199.3881 | 0 | 0 | 0 | 0 | 199.5456 | 0 | 0 | 0 | 0 | 199.703 | 0 | 0 | 0 | 0 | 199.808 | 0 | 0 | 0 | 0 | 199.9654 | 0 | 0 | 0 | 0 | 200.0704 | 0 | 0 | 0 | 0 | 200.1754 | 0 | 0 | 0 | 0 | 200.3328 | 0 | 0 | 0 | 0 | 200.4378 | 0 | 0 | 0 | 0 | 200.5953 | 0 | 0 | 0 | 0 | 200.7002 | 0 | 0 | 0 | 0 | 200.8577 | 0 | 0 | 0 | 0 | 200.9626 | 0 | 0 | 0 | 0 | 200.9626 | 0 | 0 | 0 | 0
2017-08-16 05:00 | 182.5477 | 0.5441 |  | 195.0059 | 0 | 0 | 0 | 0 | 200.7733 | 0 | 0 | 0 | 0 | 205.1806 | 0 | 0 | 0 | 0 | 205.2894 | 0 | 0 | 0 | 0 | 205.4526 | 0 | 0 | 0 | 0 | 205.6159 | 0 | 0 | 0 | 0 | 205.7791 | 0 | 0 | 0 | 0 | 205.9423 | 0 | 0 | 0 | 0 | 206.1055 | 0 | 0 | 0 | 0 | 206.2688 | 0 | 0 | 0 | 0 | 206.432 | 0 | 0 | 0 | 0 | 206.5408 | 0 | 0 | 0 | 0 | 206.7041 | 0 | 0 | 0 | 0 | 206.8673 | 0 | 0 | 0 | 0 | 207.0305 | 0 | 0 | 0 | 0 | 207.1393 | 0 | 0 | 0 | 0 | 207.3026 | 0 | 0 | 0 | 0 | 207.4114 | 0 | 0 | 0 | 0 | 207.5202 | 0 | 0 | 0 | 0 | 207.6834 | 0 | 0 | 0 | 0 | 207.7923 | 0 | 0 | 0 | 0 | 207.9555 | 0 | 0 | 0 | 0 | 208.0643 | 0 | 0 | 0 | 0 | 208.2275 | 0 | 0 | 0 | 0 | 208.3364 | 0 | 0 | 0 | 0 | 208.3364 | 0 | 0 | 0 | 0
2017-08-16 06:00 | 192.0649 | 0.57247 |  | 205.1727 | 0 | 0 | 0 | 0 | 211.2408 | 0 | 0 | 0 | 0 | 215.8778 | 0 | 0 | 0 | 0 | 215.9923 | 0 | 0 | 0 | 0 | 216.164 | 0 | 0 | 0 | 0 | 216.3358 | 0 | 0 | 0 | 0 | 216.5075 | 0 | 0 | 0 | 0 | 216.6793 | 0 | 0 | 0 | 0 | 216.851 | 0 | 0 | 0 | 0 | 217.0228 | 0 | 0 | 0 | 0 | 217.1945 | 0 | 0 | 0 | 0 | 217.309 | 0 | 0 | 0 | 0 | 217.4807 | 0 | 0 | 0 | 0 | 217.6525 | 0 | 0 | 0 | 0 | 217.8242 | 0 | 0 | 0 | 0 | 217.9387 | 0 | 0 | 0 | 0 | 218.1104 | 0 | 0 | 0 | 0 | 218.2249 | 0 | 0 | 0 | 0 | 218.3394 | 0 | 0 | 0 | 0 | 218.5112 | 0 | 0 | 0 | 0 | 218.6257 | 0 | 0 | 0 | 0 | 218.7974 | 0 | 0 | 0 | 0 | 218.9119 | 0 | 0 | 0 | 0 | 219.0836 | 0 | 0 | 0 | 0 | 219.1981 | 0 | 0 | 0 | 0 | 219.1981 | 0 | 0 | 0 | 0
2017-08-16 07:00 | 194.2612 | 0.57901 |  | 207.5188 | 0 | 0 | 0 | 0 | 213.6564 | 0 | 0 | 0 | 0 | 218.3464 | 0 | 0 | 0 | 0 | 218.4622 | 0 | 0 | 0 | 0 | 218.6359 | 0 | 0 | 0 | 0 | 218.8096 | 0 | 0 | 0 | 0 | 218.9833 | 0 | 0 | 0 | 0 | 219.157 | 0 | 0 | 0 | 0 | 219.3307 | 0 | 0 | 0 | 0 | 219.5044 | 0 | 0 | 0 | 0 | 219.6781 | 0 | 0 | 0 | 0 | 219.7939 | 0 | 0 | 0 | 0 | 219.9676 | 0 | 0 | 0 | 0 | 220.1413 | 0 | 0 | 0 | 0 | 220.315 | 0 | 0 | 0 | 0 | 220.4308 | 0 | 0 | 0 | 0 | 220.6045 | 0 | 0 | 0 | 0 | 220.7203 | 0 | 0 | 0 | 0 | 220.8361 | 0 | 0 | 0 | 0 | 221.0098 | 0 | 0 | 0 | 0 | 221.1256 | 0 | 0 | 0 | 0 | 221.2993 | 0 | 0 | 0 | 0 | 221.4151 | 0 | 0 | 0 | 0 | 221.5889 | 0 | 0 | 0 | 0 | 221.7047 | 0 | 0 | 0 | 0 | 221.7047 | 0 | 0 | 0 | 0
2017-08-16 08:00 | 201.4412 | 0.60042 |  | 215.1888 | 0 | 0 | 0 | 0 | 221.5533 | 0 | 0 | 0 | 0 | 226.4166 | 0.010144 | 0 | 0 | 0.020287 | 226.5367 | 0.010404 | 0 | 0 | 0.020808 | 226.7168 | 0.010795 | 0 | 0 | 0.021589 | 226.8969 | 0.011185 | 0 | 0 | 0.022371 | 227.0771 | 0.011576 | 0 | 0 | 0.023152 | 227.2572 | 0.011967 | 0 | 0 | 0.023934 | 227.4373 | 0.012357 | 0 | 0 | 0.024715 | 227.6174 | 0.012748 | 0 | 0 | 0.025496 | 227.7976 | 0.013139 | 0 | 0 | 0.026278 | 227.9177 | 0.013399 | 0 | 0 | 0.026799 | 228.0978 | 0.01379 | 0 | 0 | 0.02758 | 228.2779 | 0.014181 | 0 | 0 | 0.028361 | 228.458 | 0.014571 | 0 | 0 | 0.029143 | 228.5781 | 0.014832 | 0 | 0 | 0.029664 | 228.7582 | 0.015223 | 0 | 0 | 0.030445 | 228.8783 | 0.015483 | 0 | 0 | 0.030966 | 228.9984 | 0.015743 | 0 | 0 | 0.031487 | 229.1785 | 0.016134 | 0 | 0 | 0.032268 | 229.2986 | 0.016395 | 0 | 0 | 0.032789 | 229.4787 | 0.016785 | 0 | 0 | 0.033571 | 229.5988 | 0.017046 | 0 | 0 | 0.034092 | 229.7789 | 0.017436 | 0 | 0 | 0.034873 | 229.899 | 0.017697 | 0 | 0 | 0.035394 | 229.899 | 0.017697 | 0 | 0 | 0.035394
2017-08-16 09:00 | 202.0079 | 0.6021 |  | 215.7942 | 0 | 0 | 0 | 0 | 222.1765 | 0.00094685 | 0 | 0 | 0.0018937 | 227.0536 | 0.011525 | 0 | 0 | 0.02305 | 227.174 | 0.011786 | 0 | 0 | 0.023573 | 227.3546 | 0.012178 | 0 | 0 | 0.024356 | 227.5353 | 0.01257 | 0 | 0 | 0.02514 | 227.7159 | 0.012962 | 0 | 0 | 0.025923 | 227.8965 | 0.013354 | 0 | 0 | 0.026707 | 228.0772 | 0.013745 | 0 | 0 | 0.027491 | 228.2578 | 0.014137 | 0 | 0 | 0.028274 | 228.4384 | 0.014529 | 0 | 0 | 0.029058 | 228.5588 | 0.01479 | 0 | 0 | 0.02958 | 228.7395 | 0.015182 | 0 | 0 | 0.030364 | 228.9201 | 0.015574 | 0 | 0 | 0.031147 | 229.1007 | 0.015965 | 0 | 0 | 0.031931 | 229.2212 | 0.016227 | 0 | 0 | 0.032453 | 229.4018 | 0.016618 | 0 | 0 | 0.033237 | 229.5222 | 0.01688 | 0 | 0 | 0.033759 | 229.6426 | 0.017141 | 0 | 0 | 0.034282 | 229.8233 | 0.017533 | 0 | 0 | 0.035065 | 229.9437 | 0.017794 | 0 | 0 | 0.035588 | 230.1243 | 0.018186 | 0 | 0 | 0.036371 | 230.2447 | 0.018447 | 0 | 0 | 0.036894 | 230.4254 | 0.018839 | 0 | 0 | 0.037677 | 230.5458 | 0.0191 | 0 | 0 | 0.0382 | 230.5458 | 0.0191 | 0 | 0 | 0.0382
2017-08-16 10:00 | 200.9258 | 0.59888 |  | 214.6382 | 0 | 0 | 0 | 0 | 220.9864 | 0 | 0 | 0 | 0 | 225.8373 | 0.008887 | 0 | 0 | 0.017774 | 225.9571 | 0.0091468 | 0 | 0 | 0.018294 | 226.1367 | 0.0095365 | 0 | 0 | 0.019073 | 226.3164 | 0.0099262 | 0 | 0 | 0.019852 | 226.4961 | 0.010316 | 0 | 0 | 0.020632 | 226.6757 | 0.010706 | 0 | 0 | 0.021411 | 226.8554 | 0.011095 | 0 | 0 | 0.022191 | 227.035 | 0.011485 | 0 | 0 | 0.02297 | 227.2147 | 0.011875 | 0 | 0 | 0.023749 | 227.3345 | 0.012134 | 0 | 0 | 0.024269 | 227.5141 | 0.012524 | 0 | 0 | 0.025048 | 227.6938 | 0.012914 | 0 | 0 | 0.025828 | 227.8735 | 0.013304 | 0 | 0 | 0.026607 | 227.9933 | 0.013563 | 0 | 0 | 0.027127 | 228.1729 | 0.013953 | 0 | 0 | 0.027906 | 228.2927 | 0.014213 | 0 | 0 | 0.028426 | 228.4125 | 0.014473 | 0 | 0 | 0.028945 | 228.5921 | 0.014862 | 0 | 0 | 0.029725 | 228.7119 | 0.015122 | 0 | 0 | 0.030244 | 228.8916 | 0.015512 | 0 | 0 | 0.031024 | 229.0113 | 0.015772 | 0 | 0 | 0.031543 | 229.191 | 0.016161 | 0 | 0 | 0.032322 | 229.3108 | 0.016421 | 0 | 0 | 0.032842 | 229.3108 | 0.016421 | 0 | 0 | 0.032842
2017-08-16 11:00 | 197.3008 | 0.58807 |  | 210.7659 | 0 | 0 | 0 | 0 | 216.9995 | 0 | 0 | 0 | 0 | 221.7629 | 4.9686e-05 | 0 | 0 | 9.9372e-05 | 221.8805 | 0.00030479 | 0 | 0 | 0.00060959 | 222.0569 | 0.00068745 | 0 | 0 | 0.0013749 | 222.2334 | 0.0010701 | 0 | 0 | 0.0021402 | 222.4098 | 0.0014528 | 0 | 0 | 0.0029055 | 222.5862 | 0.0018354 | 0 | 0 | 0.0036709 | 222.7626 | 0.0022181 | 0 | 0 | 0.0044362 | 222.9391 | 0.0026008 | 0 | 0 | 0.0052015 | 223.1155 | 0.0029834 | 0 | 0 | 0.0059668 | 223.2331 | 0.0032385 | 0 | 0 | 0.006477 | 223.4095 | 0.0036212 | 0 | 0 | 0.0072424 | 223.5859 | 0.0040038 | 0 | 0 | 0.0080077 | 223.7624 | 0.0043865 | 0 | 0 | 0.008773 | 223.88 | 0.0046416 | 0 | 0 | 0.0092832 | 224.0564 | 0.0050243 | 0 | 0 | 0.010049 | 224.174 | 0.0052794 | 0 | 0 | 0.010559 | 224.2916 | 0.0055345 | 0 | 0 | 0.011069 | 224.4681 | 0.0059171 | 0 | 0 | 0.011834 | 224.5857 | 0.0061722 | 0 | 0 | 0.012344 | 224.7621 | 0.0065549 | 0 | 0 | 0.01311 | 224.8797 | 0.00681 | 0 | 0 | 0.01362 | 225.0561 | 0.0071927 | 0 | 0 | 0.014385 | 225.1737 | 0.0074478 | 0 | 0 | 0.014896 | 225.1737 | 0.0074478 | 0 | 0 | 0.014896
2017-08-16 12:00 | 199.4205 | 0.59439 |  | 213.0302 | 0 | 0 | 0 | 0 | 219.3308 | 0 | 0 | 0 | 0 | 224.1454 | 0.0052172 | 0 | 0 | 0.010434 | 224.2642 | 0.0054751 | 0 | 0 | 0.01095 | 224.4426 | 0.0058619 | 0 | 0 | 0.011724 | 224.6209 | 0.0062486 | 0 | 0 | 0.012497 | 224.7992 | 0.0066354 | 0 | 0 | 0.013271 | 224.9775 | 0.0070222 | 0 | 0 | 0.014044 | 225.1558 | 0.0074089 | 0 | 0 | 0.014818 | 225.3342 | 0.0077957 | 0 | 0 | 0.015591 | 225.5125 | 0.0081825 | 0 | 0 | 0.016365 | 225.6313 | 0.0084403 | 0 | 0 | 0.016881 | 225.8097 | 0.0088271 | 0 | 0 | 0.017654 | 225.988 | 0.0092139 | 0 | 0 | 0.018428 | 226.1663 | 0.0096006 | 0 | 0 | 0.019201 | 226.2852 | 0.0098585 | 0 | 0 | 0.019717 | 226.4635 | 0.010245 | 0 | 0 | 0.020491 | 226.5824 | 0.010503 | 0 | 0 | 0.021006 | 226.7013 | 0.010761 | 0 | 0 | 0.021522 | 226.8796 | 0.011148 | 0 | 0 | 0.022295 | 226.9984 | 0.011406 | 0 | 0 | 0.022811 | 227.1768 | 0.011792 | 0 | 0 | 0.023585 | 227.2956 | 0.01205 | 0 | 0 | 0.0241 | 227.474 | 0.012437 | 0 | 0 | 0.024874 | 227.5928 | 0.012695 | 0 | 0 | 0.02539 | 227.5928 | 0.012695 | 0 | 0 | 0.02539
2017-08-16 13:00 | 203.338 | 0.60607 |  | 217.2151 | 0 | 0 | 0 | 0 | 223.6394 | 0.0041198 | 0 | 0 | 0.0082395 | 228.5485 | 0.014768 | 0 | 0 | 0.029535 | 228.6698 | 0.015031 | 0 | 0 | 0.030061 | 228.8516 | 0.015425 | 0 | 0 | 0.03085 | 229.0334 | 0.015819 | 0 | 0 | 0.031639 | 229.2152 | 0.016214 | 0 | 0 | 0.032427 | 229.397 | 0.016608 | 0 | 0 | 0.033216 | 229.5789 | 0.017002 | 0 | 0 | 0.034005 | 229.7607 | 0.017397 | 0 | 0 | 0.034794 | 229.9425 | 0.017791 | 0 | 0 | 0.035582 | 230.0637 | 0.018054 | 0 | 0 | 0.036108 | 230.2455 | 0.018449 | 0 | 0 | 0.036897 | 230.4274 | 0.018843 | 0 | 0 | 0.037686 | 230.6092 | 0.019237 | 0 | 0 | 0.038474 | 230.7304 | 0.0195 | 0 | 0 | 0.039 | 230.9122 | 0.019895 | 0 | 0 | 0.039789 | 231.0334 | 0.020157 | 0 | 0 | 0.040315 | 231.1546 | 0.02042 | 0 | 0 | 0.040841 | 231.3365 | 0.020815 | 0 | 0 | 0.041629 | 231.4577 | 0.021078 | 0 | 0 | 0.042155 | 231.6395 | 0.021472 | 0 | 0 | 0.042944 | 231.7607 | 0.021735 | 0 | 0 | 0.04347 | 231.9425 | 0.022129 | 0 | 0 | 0.044259 | 232.0637 | 0.022392 | 0 | 0 | 0.044784 | 232.0637 | 0.022392 | 0 | 0 | 0.044784
2017-08-16 14:00 | 201.0384 | 0.59921 |  | 214.7585 | 0 | 0 | 0 | 0 | 221.1102 | 0 | 0 | 0 | 0 | 225.9638 | 0.0091615 | 0 | 0 | 0.018323 | 226.0837 | 0.0094214 | 0 | 0 | 0.018843 | 226.2634 | 0.0098113 | 0 | 0 | 0.019623 | 226.4432 | 0.010201 | 0 | 0 | 0.020403 | 226.623 | 0.010591 | 0 | 0 | 0.021182 | 226.8027 | 0.010981 | 0 | 0 | 0.021962 | 226.9825 | 0.011371 | 0 | 0 | 0.022742 | 227.1623 | 0.011761 | 0 | 0 | 0.023522 | 227.342 | 0.012151 | 0 | 0 | 0.024302 | 227.4619 | 0.012411 | 0 | 0 | 0.024821 | 227.6416 | 0.012801 | 0 | 0 | 0.025601 | 227.8214 | 0.013191 | 0 | 0 | 0.026381 | 228.0012 | 0.01358 | 0 | 0 | 0.027161 | 228.121 | 0.01384 | 0 | 0 | 0.027681 | 228.3008 | 0.01423 | 0 | 0 | 0.028461 | 228.4206 | 0.01449 | 0 | 0 | 0.028981 | 228.5405 | 0.01475 | 0 | 0 | 0.0295 | 228.7202 | 0.01514 | 0 | 0 | 0.03028 | 228.8401 | 0.0154 | 0 | 0 | 0.0308 | 229.0198 | 0.01579 | 0 | 0 | 0.03158 | 229.1397 | 0.01605 | 0 | 0 | 0.0321 | 229.3194 | 0.01644 | 0 | 0 | 0.03288 | 229.4393 | 0.0167 | 0 | 0 | 0.033399 | 229.4393 | 0.0167 | 0 | 0 | 0.033399
2017-08-16 15:00 | 200.6339 | 0.59801 |  | 214.3264 | 0 | 0 | 0 | 0 | 220.6653 | 0 | 0 | 0 | 0 | 225.5092 | 0.0081754 | 0 | 0 | 0.016351 | 225.6288 | 0.0084348 | 0 | 0 | 0.01687 | 225.8082 | 0.0088239 | 0 | 0 | 0.017648 | 225.9876 | 0.009213 | 0 | 0 | 0.018426 | 226.167 | 0.0096021 | 0 | 0 | 0.019204 | 226.3464 | 0.0099913 | 0 | 0 | 0.019983 | 226.5258 | 0.01038 | 0 | 0 | 0.020761 | 226.7052 | 0.01077 | 0 | 0 | 0.021539 | 226.8846 | 0.011159 | 0 | 0 | 0.022317 | 227.0042 | 0.011418 | 0 | 0 | 0.022836 | 227.1836 | 0.011807 | 0 | 0 | 0.023614 | 227.363 | 0.012196 | 0 | 0 | 0.024393 | 227.5424 | 0.012585 | 0 | 0 | 0.025171 | 227.662 | 0.012845 | 0 | 0 | 0.02569 | 227.8414 | 0.013234 | 0 | 0 | 0.026468 | 227.961 | 0.013493 | 0 | 0 | 0.026987 | 228.0806 | 0.013753 | 0 | 0 | 0.027506 | 228.26 | 0.014142 | 0 | 0 | 0.028284 | 228.3796 | 0.014401 | 0 | 0 | 0.028803 | 228.559 | 0.01479 | 0 | 0 | 0.029581 | 228.6786 | 0.01505 | 0 | 0 | 0.0301 | 228.858 | 0.015439 | 0 | 0 | 0.030878 | 228.9776 | 0.015698 | 0 | 0 | 0.031397 | 228.9776 | 0.015698 | 0 | 0 | 0.031397
2017-08-16 16:00 | 204.0813 | 0.60828 |  | 218.0092 | 0 | 0 | 0 | 0 | 224.457 | 0.0058931 | 0 | 0 | 0.011786 | 229.3841 | 0.01658 | 0 | 0 | 0.03316 | 229.5057 | 0.016844 | 0 | 0 | 0.033688 | 229.6882 | 0.01724 | 0 | 0 | 0.034479 | 229.8707 | 0.017635 | 0 | 0 | 0.035271 | 230.0532 | 0.018031 | 0 | 0 | 0.036063 | 230.2357 | 0.018427 | 0 | 0 | 0.036854 | 230.4182 | 0.018823 | 0 | 0 | 0.037646 | 230.6006 | 0.019219 | 0 | 0 | 0.038437 | 230.7831 | 0.019615 | 0 | 0 | 0.039229 | 230.9048 | 0.019878 | 0 | 0 | 0.039757 | 231.0873 | 0.020274 | 0 | 0 | 0.040548 | 231.2698 | 0.02067 | 0 | 0 | 0.04134 | 231.4522 | 0.021066 | 0 | 0 | 0.042132 | 231.5739 | 0.02133 | 0 | 0 | 0.042659 | 231.7564 | 0.021726 | 0 | 0 | 0.043451 | 231.878 | 0.021989 | 0 | 0 | 0.043979 | 231.9997 | 0.022253 | 0 | 0 | 0.044507 | 232.1822 | 0.022649 | 0 | 0 | 0.045298 | 232.3038 | 0.022913 | 0 | 0 | 0.045826 | 232.4863 | 0.023309 | 0 | 0 | 0.046618 | 232.608 | 0.023573 | 0 | 0 | 0.047145 | 232.7905 | 0.023968 | 0 | 0 | 0.047937 | 232.9121 | 0.024232 | 0 | 0 | 0.048465 | 232.9121 | 0.024232 | 0 | 0 | 0.048465
2017-08-16 17:00 | 208.4053 | 0.62117 |  | 222.6282 | 0.0019266 | 0 | 0 | 0.0038531 | 229.2127 | 0.016208 | 0 | 0 | 0.032416 | 234.2442 | 0.027122 | 0 | 0 | 0.054243 | 234.3684 | 0.027391 | 0 | 0 | 0.054782 | 234.5547 | 0.027795 | 0 | 0 | 0.05559 | 234.7411 | 0.028199 | 0 | 0 | 0.056399 | 234.9274 | 0.028604 | 0 | 0 | 0.057207 | 235.1138 | 0.029008 | 0 | 0 | 0.058016 | 235.3002 | 0.029412 | 0 | 0 | 0.058824 | 235.4865 | 0.029816 | 0 | 0 | 0.059632 | 235.6729 | 0.03022 | 0 | 0 | 0.060441 | 235.7971 | 0.03049 | 0 | 0 | 0.06098 | 235.9834 | 0.030894 | 0 | 0 | 0.061788 | 236.1698 | 0.031298 | 0 | 0 | 0.062596 | 236.3561 | 0.031702 | 0 | 0 | 0.063405 | 236.4804 | 0.031972 | 0 | 0 | 0.063944 | 236.6667 | 0.032376 | 0 | 0 | 0.064752 | 236.791 | 0.032646 | 0 | 0 | 0.065291 | 236.9152 | 0.032915 | 0 | 0 | 0.06583 | 237.1016 | 0.033319 | 0 | 0 | 0.066638 | 237.2258 | 0.033589 | 0 | 0 | 0.067177 | 237.4121 | 0.033993 | 0 | 0 | 0.067986 | 237.5364 | 0.034262 | 0 | 0 | 0.068525 | 237.7227 | 0.034667 | 0 | 0 | 0.069333 | 237.847 | 0.034936 | 0 | 0 | 0.069872 | 237.847 | 0.034936 | 0 | 0 | 0.069872
2017-08-16 18:00 | 212.3584 | 0.63296 |  | 226.8511 | 0.011086 | 0 | 0 | 0.022172 | 233.5604 | 0.025639 | 0 | 0 | 0.051277 | 238.6874 | 0.036759 | 0 | 0 | 0.073518 | 238.814 | 0.037033 | 0 | 0 | 0.074067 | 239.0039 | 0.037445 | 0 | 0 | 0.074891 | 239.1937 | 0.037857 | 0 | 0 | 0.075714 | 239.3836 | 0.038269 | 0 | 0 | 0.076538 | 239.5735 | 0.038681 | 0 | 0 | 0.077362 | 239.7634 | 0.039093 | 0 | 0 | 0.078186 | 239.9533 | 0.039505 | 0 | 0 | 0.079009 | 240.1432 | 0.039916 | 0 | 0 | 0.079833 | 240.2698 | 0.040191 | 0 | 0 | 0.080382 | 240.4597 | 0.040603 | 0 | 0 | 0.081206 | 240.6495 | 0.041015 | 0 | 0 | 0.08203 | 240.8394 | 0.041427 | 0 | 0 | 0.082853 | 240.966 | 0.041701 | 0 | 0 | 0.083402 | 241.1559 | 0.042113 | 0 | 0 | 0.084226 | 241.2825 | 0.042388 | 0 | 0 | 0.084775 | 241.4091 | 0.042662 | 0 | 0 | 0.085324 | 241.599 | 0.043074 | 0 | 0 | 0.086148 | 241.7256 | 0.043349 | 0 | 0 | 0.086697 | 241.9154 | 0.043761 | 0 | 0 | 0.087521 | 242.042 | 0.044035 | 0 | 0 | 0.08807 | 242.2319 | 0.044447 | 0 | 0 | 0.088894 | 242.3585 | 0.044722 | 0 | 0 | 0.089443 | 242.3585 | 0.044722 | 0 | 0 | 0.089443
2017-08-16 19:00 | 213.411 | 0.63609 |  | 227.9755 | 0.013525 | 0 | 0 | 0.02705 | 234.7181 | 0.02815 | 0 | 0 | 0.056299 | 239.8705 | 0.039325 | 0 | 0 | 0.07865 | 239.9977 | 0.039601 | 0 | 0 | 0.079202 | 240.1885 | 0.040015 | 0 | 0 | 0.08003 | 240.3793 | 0.040429 | 0 | 0 | 0.080857 | 240.5702 | 0.040843 | 0 | 0 | 0.081685 | 240.761 | 0.041257 | 0 | 0 | 0.082513 | 240.9518 | 0.04167 | 0 | 0 | 0.083341 | 241.1426 | 0.042084 | 0 | 0 | 0.084169 | 241.3335 | 0.042498 | 0 | 0 | 0.084996 | 241.4607 | 0.042774 | 0 | 0 | 0.085548 | 241.6515 | 0.043188 | 0 | 0 | 0.086376 | 241.8423 | 0.043602 | 0 | 0 | 0.087204 | 242.0332 | 0.044016 | 0 | 0 | 0.088032 | 242.1604 | 0.044292 | 0 | 0 | 0.088584 | 242.3512 | 0.044706 | 0 | 0 | 0.089411 | 242.4784 | 0.044982 | 0 | 0 | 0.089963 | 242.6057 | 0.045258 | 0 | 0 | 0.090515 | 242.7965 | 0.045672 | 0 | 0 | 0.091343 | 242.9237 | 0.045947 | 0 | 0 | 0.091895 | 243.1145 | 0.046361 | 0 | 0 | 0.092723 | 243.2417 | 0.046637 | 0 | 0 | 0.093275 | 243.4326 | 0.047051 | 0 | 0 | 0.094102 | 243.5598 | 0.047327 | 0 | 0 | 0.094654 | 243.5598 | 0.047327 | 0 | 0 | 0.094654
2017-08-16 20:00 | 210.9667 | 0.62881 |  | 225.3644 | 0.0078612 | 0 | 0 | 0.015722 | 232.0297 | 0.022318 | 0 | 0 | 0.044637 | 237.1231 | 0.033366 | 0 | 0 | 0.066732 | 237.2488 | 0.033639 | 0 | 0 | 0.067277 | 237.4375 | 0.034048 | 0 | 0 | 0.068096 | 237.6261 | 0.034457 | 0 | 0 | 0.068914 | 237.8147 | 0.034866 | 0 | 0 | 0.069732 | 238.0034 | 0.035275 | 0 | 0 | 0.070551 | 238.192 | 0.035684 | 0 | 0 | 0.071369 | 238.3807 | 0.036094 | 0 | 0 | 0.072187 | 238.5693 | 0.036503 | 0 | 0 | 0.073006 | 238.6951 | 0.036776 | 0 | 0 | 0.073551 | 238.8837 | 0.037185 | 0 | 0 | 0.074369 | 239.0724 | 0.037594 | 0 | 0 | 0.075188 | 239.261 | 0.038003 | 0 | 0 | 0.076006 | 239.3868 | 0.038276 | 0 | 0 | 0.076552 | 239.5754 | 0.038685 | 0 | 0 | 0.07737 | 239.7012 | 0.038958 | 0 | 0 | 0.077916 | 239.8269 | 0.039231 | 0 | 0 | 0.078461 | 240.0156 | 0.03964 | 0 | 0 | 0.079279 | 240.1413 | 0.039912 | 0 | 0 | 0.079825 | 240.33 | 0.040322 | 0 | 0 | 0.080643 | 240.4557 | 0.040594 | 0 | 0 | 0.081189 | 240.6444 | 0.041004 | 0 | 0 | 0.082007 | 240.7701 | 0.041276 | 0 | 0 | 0.082553 | 240.7701 | 0.041276 | 0 | 0 | 0.082553
2017-08-16 21:00 | 217.9484 | 0.64962 |  | 232.8226 | 0.024038 | 0 | 0 | 0.048076 | 239.7085 | 0.038974 | 0 | 0 | 0.077948 | 244.9704 | 0.050387 | 0 | 0 | 0.10077 | 245.1004 | 0.050669 | 0 | 0 | 0.10134 | 245.2952 | 0.051091 | 0 | 0 | 0.10218 | 245.4901 | 0.051514 | 0 | 0 | 0.10303 | 245.685 | 0.051937 | 0 | 0 | 0.10387 | 245.8799 | 0.052359 | 0 | 0 | 0.10472 | 246.0748 | 0.052782 | 0 | 0 | 0.10556 | 246.2697 | 0.053205 | 0 | 0 | 0.10641 | 246.4645 | 0.053628 | 0 | 0 | 0.10726 | 246.5945 | 0.053909 | 0 | 0 | 0.10782 | 246.7894 | 0.054332 | 0 | 0 | 0.10866 | 246.9842 | 0.054755 | 0 | 0 | 0.10951 | 247.1791 | 0.055177 | 0 | 0 | 0.11035 | 247.309 | 0.055459 | 0 | 0 | 0.11092 | 247.5039 | 0.055882 | 0 | 0 | 0.11176 | 247.6339 | 0.056164 | 0 | 0 | 0.11233 | 247.7638 | 0.056446 | 0 | 0 | 0.11289 | 247.9587 | 0.056868 | 0 | 0 | 0.11374 | 248.0886 | 0.05715 | 0 | 0 | 0.1143 | 248.2835 | 0.057573 | 0 | 0 | 0.11515 | 248.4134 | 0.057855 | 0 | 0 | 0.11571 | 248.6083 | 0.058277 | 0 | 0 | 0.11655 | 248.7382 | 0.058559 | 0 | 0 | 0.11712 | 248.7382 | 0.058559 | 0 | 0 | 0.11712
2017-08-16 22:00 | 219.9144 | 0.65548 |  | 234.9227 | 0.028593 | 0 | 0 | 0.057187 | 241.8708 | 0.043664 | 0 | 0 | 0.087327 | 247.1801 | 0.05518 | 0 | 0 | 0.11036 | 247.3112 | 0.055464 | 0 | 0 | 0.11093 | 247.5079 | 0.055891 | 0 | 0 | 0.11178 | 247.7045 | 0.056317 | 0 | 0 | 0.11263 | 247.9012 | 0.056744 | 0 | 0 | 0.11349 | 248.0978 | 0.05717 | 0 | 0 | 0.11434 | 248.2944 | 0.057597 | 0 | 0 | 0.11519 | 248.4911 | 0.058023 | 0 | 0 | 0.11605 | 248.6877 | 0.05845 | 0 | 0 | 0.1169 | 248.8188 | 0.058734 | 0 | 0 | 0.11747 | 249.0155 | 0.05916 | 0 | 0 | 0.11832 | 249.2121 | 0.059587 | 0 | 0 | 0.11917 | 249.4088 | 0.060014 | 0 | 0 | 0.12003 | 249.5399 | 0.060298 | 0 | 0 | 0.1206 | 249.7365 | 0.060724 | 0 | 0 | 0.12145 | 249.8676 | 0.061009 | 0 | 0 | 0.12202 | 249.9987 | 0.061293 | 0 | 0 | 0.12259 | 250.1953 | 0.06172 | 0 | 0 | 0.12344 | 250.3264 | 0.062004 | 0 | 0 | 0.12401 | 250.5231 | 0.06243 | 0 | 0 | 0.12486 | 250.6542 | 0.062715 | 0 | 0 | 0.12543 | 250.8508 | 0.063141 | 0 | 0 | 0.12628 | 250.9819 | 0.063426 | 0 | 0 | 0.12685 | 250.9819 | 0.063426 | 0 | 0 | 0.12685
2017-08-16 23:00 | 209.3419 | 0.62396 |  | 223.6288 | 0.0040967 | 0 | 0 | 0.0081935 | 230.2428 | 0.018443 | 0 | 0 | 0.036885 | 235.2969 | 0.029405 | 0 | 0 | 0.05881 | 235.4217 | 0.029676 | 0 | 0 | 0.059351 | 235.6089 | 0.030082 | 0 | 0 | 0.060163 | 235.7961 | 0.030488 | 0 | 0 | 0.060975 | 235.9833 | 0.030894 | 0 | 0 | 0.061787 | 236.1705 | 0.0313 | 0 | 0 | 0.062599 | 236.3576 | 0.031706 | 0 | 0 | 0.063411 | 236.5448 | 0.032112 | 0 | 0 | 0.064223 | 236.732 | 0.032518 | 0 | 0 | 0.065035 | 236.8568 | 0.032788 | 0 | 0 | 0.065577 | 237.044 | 0.033194 | 0 | 0 | 0.066389 | 237.2312 | 0.0336 | 0 | 0 | 0.067201 | 237.4184 | 0.034006 | 0 | 0 | 0.068013 | 237.5432 | 0.034277 | 0 | 0 | 0.068554 | 237.7304 | 0.034683 | 0 | 0 | 0.069366 | 237.8552 | 0.034954 | 0 | 0 | 0.069908 | 237.9799 | 0.035224 | 0 | 0 | 0.070449 | 238.1671 | 0.03563 | 0 | 0 | 0.071261 | 238.2919 | 0.035901 | 0 | 0 | 0.071802 | 238.4791 | 0.036307 | 0 | 0 | 0.072614 | 238.6039 | 0.036578 | 0 | 0 | 0.073156 | 238.7911 | 0.036984 | 0 | 0 | 0.073968 | 238.9159 | 0.037255 | 0 | 0 | 0.074509 | 238.9159 | 0.037255 | 0 | 0 | 0.074509
2017-08-17 | 218.4403 | 0.65108 |  | 233.3481 | 0.025178 | 0 | 0 | 0.050356 | 240.2495 | 0.040147 | 0 | 0 | 0.080294 | 245.5233 | 0.051586 | 0 | 0 | 0.10317 | 245.6535 | 0.051868 | 0 | 0 | 0.10374 | 245.8488 | 0.052292 | 0 | 0 | 0.10458 | 246.0442 | 0.052716 | 0 | 0 | 0.10543 | 246.2395 | 0.053139 | 0 | 0 | 0.10628 | 246.4348 | 0.053563 | 0 | 0 | 0.10713 | 246.6301 | 0.053987 | 0 | 0 | 0.10797 | 246.8255 | 0.05441 | 0 | 0 | 0.10882 | 247.0208 | 0.054834 | 0 | 0 | 0.10967 | 247.151 | 0.055116 | 0 | 0 | 0.11023 | 247.3463 | 0.05554 | 0 | 0 | 0.11108 | 247.5417 | 0.055964 | 0 | 0 | 0.11193 | 247.737 | 0.056387 | 0 | 0 | 0.11277 | 247.8672 | 0.05667 | 0 | 0 | 0.11334 | 248.0625 | 0.057094 | 0 | 0 | 0.11419 | 248.1927 | 0.057376 | 0 | 0 | 0.11475 | 248.323 | 0.057658 | 0 | 0 | 0.11532 | 248.5183 | 0.058082 | 0 | 0 | 0.11616 | 248.6485 | 0.058365 | 0 | 0 | 0.11673 | 248.8438 | 0.058788 | 0 | 0 | 0.11758 | 248.974 | 0.059071 | 0 | 0 | 0.11814 | 249.1694 | 0.059494 | 0 | 0 | 0.11899 | 249.2996 | 0.059777 | 0 | 0 | 0.11955 | 249.2996 | 0.059777 | 0 | 0 | 0.11955
2017-08-17 01:00 | 217.147 | 0.64723 |  | 231.9665 | 0.022181 | 0 | 0 | 0.044363 | 238.8271 | 0.037062 | 0 | 0 | 0.074124 | 244.0697 | 0.048433 | 0 | 0 | 0.096866 | 244.1991 | 0.048714 | 0 | 0 | 0.097428 | 244.3933 | 0.049135 | 0 | 0 | 0.09827 | 244.5875 | 0.049556 | 0 | 0 | 0.099112 | 244.7816 | 0.049977 | 0 | 0 | 0.099955 | 244.9758 | 0.050398 | 0 | 0 | 0.1008 | 245.17 | 0.05082 | 0 | 0 | 0.10164 | 245.3641 | 0.051241 | 0 | 0 | 0.10248 | 245.5583 | 0.051662 | 0 | 0 | 0.10332 | 245.6877 | 0.051943 | 0 | 0 | 0.10389 | 245.8819 | 0.052364 | 0 | 0 | 0.10473 | 246.0761 | 0.052785 | 0 | 0 | 0.10557 | 246.2702 | 0.053206 | 0 | 0 | 0.10641 | 246.3997 | 0.053487 | 0 | 0 | 0.10697 | 246.5939 | 0.053908 | 0 | 0 | 0.10782 | 246.7233 | 0.054189 | 0 | 0 | 0.10838 | 246.8528 | 0.05447 | 0 | 0 | 0.10894 | 247.0469 | 0.054891 | 0 | 0 | 0.10978 | 247.1764 | 0.055171 | 0 | 0 | 0.11034 | 247.3705 | 0.055593 | 0 | 0 | 0.11119 | 247.5 | 0.055873 | 0 | 0 | 0.11175 | 247.6942 | 0.056295 | 0 | 0 | 0.11259 | 247.8236 | 0.056575 | 0 | 0 | 0.11315 | 247.8236 | 0.056575 | 0 | 0 | 0.11315
2017-08-17 02:00 | 223.6066 | 0.66648 |  | 238.867 | 0.037148 | 0 | 0 | 0.074297 | 245.9317 | 0.052472 | 0 | 0 | 0.10494 | 251.3302 | 0.064181 | 0 | 0 | 0.12836 | 251.4635 | 0.06447 | 0 | 0 | 0.12894 | 251.6634 | 0.064904 | 0 | 0 | 0.12981 | 251.8633 | 0.065338 | 0 | 0 | 0.13068 | 252.0633 | 0.065771 | 0 | 0 | 0.13154 | 252.2632 | 0.066205 | 0 | 0 | 0.13241 | 252.4632 | 0.066639 | 0 | 0 | 0.13328 | 252.6631 | 0.067072 | 0 | 0 | 0.13414 | 252.8631 | 0.067506 | 0 | 0 | 0.13501 | 252.9964 | 0.067795 | 0 | 0 | 0.13559 | 253.1963 | 0.068229 | 0 | 0 | 0.13646 | 253.3962 | 0.068662 | 0 | 0 | 0.13732 | 253.5962 | 0.069096 | 0 | 0 | 0.13819 | 253.7295 | 0.069385 | 0 | 0 | 0.13877 | 253.9294 | 0.069819 | 0 | 0 | 0.13964 | 254.0627 | 0.070108 | 0 | 0 | 0.14022 | 254.196 | 0.070397 | 0 | 0 | 0.14079 | 254.396 | 0.070831 | 0 | 0 | 0.14166 | 254.5293 | 0.07112 | 0 | 0 | 0.14224 | 254.7292 | 0.071554 | 0 | 0 | 0.14311 | 254.8625 | 0.071843 | 0 | 0 | 0.14369 | 255.0625 | 0.072276 | 0 | 0 | 0.14455 | 255.1957 | 0.072566 | 0 | 0 | 0.14513 | 255.1957 | 0.072566 | 0 | 0 | 0.14513
2017-08-17 03:00 | 228.3117 | 0.68051 |  | 243.8931 | 0.04805 | 0 | 0 | 0.0961 | 251.1065 | 0.063696 | 0 | 0 | 0.12739 | 256.6186 | 0.075652 | 0 | 0 | 0.1513 | 256.7547 | 0.075947 | 0 | 0 | 0.15189 | 256.9588 | 0.07639 | 0 | 0 | 0.15278 | 257.163 | 0.076832 | 0 | 0 | 0.15366 | 257.3671 | 0.077275 | 0 | 0 | 0.15455 | 257.5713 | 0.077718 | 0 | 0 | 0.15544 | 257.7754 | 0.078161 | 0 | 0 | 0.15632 | 257.9796 | 0.078604 | 0 | 0 | 0.15721 | 258.1837 | 0.079046 | 0 | 0 | 0.15809 | 258.3198 | 0.079342 | 0 | 0 | 0.15868 | 258.524 | 0.079784 | 0 | 0 | 0.15957 | 258.7281 | 0.080227 | 0 | 0 | 0.16045 | 258.9323 | 0.08067 | 0 | 0 | 0.16134 | 259.0684 | 0.080965 | 0 | 0 | 0.16193 | 259.2725 | 0.081408 | 0 | 0 | 0.16282 | 259.4086 | 0.081703 | 0 | 0 | 0.16341 | 259.5447 | 0.081998 | 0 | 0 | 0.164 | 259.7489 | 0.082441 | 0 | 0 | 0.16488 | 259.885 | 0.082737 | 0 | 0 | 0.16547 | 260.0892 | 0.083179 | 0 | 0 | 0.16636 | 260.2253 | 0.083475 | 0 | 0 | 0.16695 | 260.4294 | 0.083917 | 0 | 0 | 0.16783 | 260.5655 | 0.084213 | 0 | 0 | 0.16843 | 260.5655 | 0.084213 | 0 | 0 | 0.16843
2017-08-17 04:00 | 229.6874 | 0.68461 |  | 245.3627 | 0.051238 | 0 | 0 | 0.10248 | 252.6195 | 0.066978 | 0 | 0 | 0.13396 | 258.1648 | 0.079005 | 0 | 0 | 0.15801 | 258.3018 | 0.079302 | 0 | 0 | 0.1586 | 258.5072 | 0.079748 | 0 | 0 | 0.1595 | 258.7125 | 0.080193 | 0 | 0 | 0.16039 | 258.9179 | 0.080639 | 0 | 0 | 0.16128 | 259.1233 | 0.081084 | 0 | 0 | 0.16217 | 259.3287 | 0.08153 | 0 | 0 | 0.16306 | 259.5341 | 0.081975 | 0 | 0 | 0.16395 | 259.7394 | 0.082421 | 0 | 0 | 0.16484 | 259.8764 | 0.082718 | 0 | 0 | 0.16544 | 260.0817 | 0.083163 | 0 | 0 | 0.16633 | 260.2871 | 0.083609 | 0 | 0 | 0.16722 | 260.4925 | 0.084054 | 0 | 0 | 0.16811 | 260.6294 | 0.084351 | 0 | 0 | 0.1687 | 260.8348 | 0.084797 | 0 | 0 | 0.16959 | 260.9717 | 0.085094 | 0 | 0 | 0.17019 | 261.1087 | 0.085391 | 0 | 0 | 0.17078 | 261.314 | 0.085836 | 0 | 0 | 0.17167 | 261.451 | 0.086133 | 0 | 0 | 0.17227 | 261.6563 | 0.086579 | 0 | 0 | 0.17316 | 261.7933 | 0.086876 | 0 | 0 | 0.17375 | 261.9986 | 0.087321 | 0 | 0 | 0.17464 | 262.1356 | 0.087618 | 0 | 0 | 0.17524 | 262.1356 | 0.087618 | 0 | 0 | 0.17524
2017-08-17 05:00 | 231.2289 | 0.6892 |  | 247.0094 | 0.054809 | 0 | 0 | 0.10962 | 254.315 | 0.070655 | 0 | 0 | 0.14131 | 259.8975 | 0.082764 | 0 | 0 | 0.16553 | 260.0353 | 0.083063 | 0 | 0 | 0.16613 | 260.2421 | 0.083511 | 0 | 0 | 0.16702 | 260.4489 | 0.083959 | 0 | 0 | 0.16792 | 260.6556 | 0.084408 | 0 | 0 | 0.16882 | 260.8624 | 0.084856 | 0 | 0 | 0.16971 | 261.0691 | 0.085305 | 0 | 0 | 0.17061 | 261.2759 | 0.085753 | 0 | 0 | 0.17151 | 261.4827 | 0.086202 | 0 | 0 | 0.1724 | 261.6205 | 0.086501 | 0 | 0 | 0.173 | 261.8273 | 0.086949 | 0 | 0 | 0.1739 | 262.034 | 0.087398 | 0 | 0 | 0.1748 | 262.2408 | 0.087846 | 0 | 0 | 0.17569 | 262.3786 | 0.088145 | 0 | 0 | 0.17629 | 262.5854 | 0.088594 | 0 | 0 | 0.17719 | 262.7232 | 0.088893 | 0 | 0 | 0.17779 | 262.8611 | 0.089192 | 0 | 0 | 0.17838 | 263.0678 | 0.08964 | 0 | 0 | 0.17928 | 263.2057 | 0.089939 | 0 | 0 | 0.17988 | 263.4124 | 0.090387 | 0 | 0 | 0.18077 | 263.5503 | 0.090686 | 0 | 0 | 0.18137 | 263.757 | 0.091135 | 0 | 0 | 0.18227 | 263.8949 | 0.091434 | 0 | 0 | 0.18287 | 263.8949 | 0.091434 | 0 | 0 | 0.18287
2017-08-17 06:00 | 236.5658 | 0.70511 |  | 252.7105 | 0.067175 | 0 | 0 | 0.13435 | 260.1847 | 0.083386 | 0 | 0 | 0.16677 | 265.896 | 0.095774 | 0 | 0 | 0.19155 | 266.0371 | 0.09608 | 0 | 0 | 0.19216 | 266.2486 | 0.096539 | 0 | 0 | 0.19308 | 266.4601 | 0.096998 | 0 | 0 | 0.194 | 266.6716 | 0.097457 | 0 | 0 | 0.19491 | 266.8832 | 0.097916 | 0 | 0 | 0.19583 | 267.0947 | 0.098374 | 0 | 0 | 0.19675 | 267.3062 | 0.098833 | 0 | 0 | 0.19767 | 267.5178 | 0.099292 | 0 | 0 | 0.19858 | 267.6588 | 0.099598 | 0 | 0 | 0.1992 | 267.8703 | 0.10006 | 0 | 0 | 0.20011 | 268.0819 | 0.10052 | 0 | 0 | 0.20103 | 268.2934 | 0.10097 | 0 | 0 | 0.20195 | 268.4344 | 0.10128 | 0 | 0 | 0.20256 | 268.646 | 0.10174 | 0 | 0 | 0.20348 | 268.787 | 0.10204 | 0 | 0 | 0.20409 | 268.928 | 0.10235 | 0 | 0 | 0.2047 | 269.1395 | 0.10281 | 0 | 0 | 0.20562 | 269.2805 | 0.10312 | 0 | 0 | 0.20623 | 269.4921 | 0.10357 | 0 | 0 | 0.20715 | 269.6331 | 0.10388 | 0 | 0 | 0.20776 | 269.8446 | 0.10434 | 0 | 0 | 0.20868 | 269.9857 | 0.10464 | 0 | 0 | 0.20929 | 269.9857 | 0.10464 | 0 | 0 | 0.20929
2017-08-17 07:00 | 232.9685 | 0.69439 |  | 248.8677 | 0.05884 | 0 | 0 | 0.11768 | 256.2282 | 0.074805 | 0 | 0 | 0.14961 | 261.8527 | 0.087005 | 0 | 0 | 0.17401 | 261.9916 | 0.087306 | 0 | 0 | 0.17461 | 262.1999 | 0.087758 | 0 | 0 | 0.17552 | 262.4082 | 0.088209 | 0 | 0 | 0.17642 | 262.6166 | 0.088661 | 0 | 0 | 0.17732 | 262.8249 | 0.089113 | 0 | 0 | 0.17823 | 263.0332 | 0.089565 | 0 | 0 | 0.17913 | 263.2415 | 0.090017 | 0 | 0 | 0.18003 | 263.4498 | 0.090469 | 0 | 0 | 0.18094 | 263.5887 | 0.09077 | 0 | 0 | 0.18154 | 263.797 | 0.091222 | 0 | 0 | 0.18244 | 264.0053 | 0.091674 | 0 | 0 | 0.18335 | 264.2137 | 0.092125 | 0 | 0 | 0.18425 | 264.3525 | 0.092427 | 0 | 0 | 0.18485 | 264.5608 | 0.092878 | 0 | 0 | 0.18576 | 264.6997 | 0.09318 | 0 | 0 | 0.18636 | 264.8386 | 0.093481 | 0 | 0 | 0.18696 | 265.0469 | 0.093933 | 0 | 0 | 0.18787 | 265.1858 | 0.094234 | 0 | 0 | 0.18847 | 265.3941 | 0.094686 | 0 | 0 | 0.18937 | 265.533 | 0.094987 | 0 | 0 | 0.18997 | 265.7413 | 0.095439 | 0 | 0 | 0.19088 | 265.8802 | 0.09574 | 0 | 0 | 0.19148 | 265.8802 | 0.09574 | 0 | 0 | 0.19148
2017-08-17 08:00 | 230.4976 | 0.68702 |  | 246.2282 | 0.053115 | 0 | 0 | 0.10623 | 253.5106 | 0.068911 | 0 | 0 | 0.13782 | 259.0755 | 0.080981 | 0 | 0 | 0.16196 | 259.2129 | 0.081279 | 0 | 0 | 0.16256 | 259.419 | 0.081726 | 0 | 0 | 0.16345 | 259.6251 | 0.082173 | 0 | 0 | 0.16435 | 259.8312 | 0.08262 | 0 | 0 | 0.16524 | 260.0373 | 0.083067 | 0 | 0 | 0.16613 | 260.2434 | 0.083514 | 0 | 0 | 0.16703 | 260.4495 | 0.083961 | 0 | 0 | 0.16792 | 260.6556 | 0.084408 | 0 | 0 | 0.16882 | 260.7931 | 0.084706 | 0 | 0 | 0.16941 | 260.9992 | 0.085153 | 0 | 0 | 0.17031 | 261.2053 | 0.0856 | 0 | 0 | 0.1712 | 261.4114 | 0.086047 | 0 | 0 | 0.17209 | 261.5488 | 0.086345 | 0 | 0 | 0.17269 | 261.7549 | 0.086792 | 0 | 0 | 0.17358 | 261.8923 | 0.08709 | 0 | 0 | 0.17418 | 262.0297 | 0.087388 | 0 | 0 | 0.17478 | 262.2358 | 0.087835 | 0 | 0 | 0.17567 | 262.3732 | 0.088133 | 0 | 0 | 0.17627 | 262.5793 | 0.08858 | 0 | 0 | 0.17716 | 262.7167 | 0.088878 | 0 | 0 | 0.17776 | 262.9228 | 0.089326 | 0 | 0 | 0.17865 | 263.0602 | 0.089624 | 0 | 0 | 0.17925 | 263.0602 | 0.089624 | 0 | 0 | 0.17925
2017-08-17 09:00 | 226.0648 | 0.67381 |  | 241.4929 | 0.042844 | 0 | 0 | 0.085688 | 248.6353 | 0.058336 | 0 | 0 | 0.11667 | 254.0931 | 0.070174 | 0 | 0 | 0.14035 | 254.2279 | 0.070466 | 0 | 0 | 0.14093 | 254.43 | 0.070905 | 0 | 0 | 0.14181 | 254.6322 | 0.071343 | 0 | 0 | 0.14269 | 254.8343 | 0.071782 | 0 | 0 | 0.14356 | 255.0365 | 0.07222 | 0 | 0 | 0.14444 | 255.2386 | 0.072658 | 0 | 0 | 0.14532 | 255.4407 | 0.073097 | 0 | 0 | 0.14619 | 255.6429 | 0.073535 | 0 | 0 | 0.14707 | 255.7776 | 0.073828 | 0 | 0 | 0.14766 | 255.9798 | 0.074266 | 0 | 0 | 0.14853 | 256.1819 | 0.074705 | 0 | 0 | 0.14941 | 256.3841 | 0.075143 | 0 | 0 | 0.15029 | 256.5188 | 0.075435 | 0 | 0 | 0.15087 | 256.721 | 0.075874 | 0 | 0 | 0.15175 | 256.8557 | 0.076166 | 0 | 0 | 0.15233 | 256.9905 | 0.076458 | 0 | 0 | 0.15292 | 257.1926 | 0.076897 | 0 | 0 | 0.15379 | 257.3274 | 0.077189 | 0 | 0 | 0.15438 | 257.5295 | 0.077628 | 0 | 0 | 0.15526 | 257.6643 | 0.07792 | 0 | 0 | 0.15584 | 257.8664 | 0.078358 | 0 | 0 | 0.15672 | 258.0012 | 0.078651 | 0 | 0 | 0.1573 | 258.0012 | 0.078651 | 0 | 0 | 0.1573
2017-08-17 10:00 | 200.1808 | 0.59666 |  | 213.8425 | 0 | 0 | 0 | 0 | 220.167 | 0 | 0 | 0 | 0 | 225 | 0.0070709 | 0 | 0 | 0.014142 | 225.1193 | 0.0073297 | 0 | 0 | 0.014659 | 225.2983 | 0.007718 | 0 | 0 | 0.015436 | 225.4773 | 0.0081062 | 0 | 0 | 0.016212 | 225.6563 | 0.0084944 | 0 | 0 | 0.016989 | 225.8353 | 0.0088827 | 0 | 0 | 0.017765 | 226.0143 | 0.0092709 | 0 | 0 | 0.018542 | 226.1933 | 0.0096592 | 0 | 0 | 0.019318 | 226.3723 | 0.010047 | 0 | 0 | 0.020095 | 226.4916 | 0.010306 | 0 | 0 | 0.020613 | 226.6706 | 0.010695 | 0 | 0 | 0.021389 | 226.8496 | 0.011083 | 0 | 0 | 0.022166 | 227.0286 | 0.011471 | 0 | 0 | 0.022942 | 227.1479 | 0.01173 | 0 | 0 | 0.02346 | 227.3269 | 0.012118 | 0 | 0 | 0.024236 | 227.4463 | 0.012377 | 0 | 0 | 0.024754 | 227.5656 | 0.012636 | 0 | 0 | 0.025271 | 227.7446 | 0.013024 | 0 | 0 | 0.026048 | 227.8639 | 0.013283 | 0 | 0 | 0.026566 | 228.0429 | 0.013671 | 0 | 0 | 0.027342 | 228.1623 | 0.01393 | 0 | 0 | 0.02786 | 228.3413 | 0.014318 | 0 | 0 | 0.028636 | 228.4606 | 0.014577 | 0 | 0 | 0.029154 | 228.4606 | 0.014577 | 0 | 0 | 0.029154
2017-08-17 11:00 | 207.5969 | 0.61876 |  | 221.7646 | 5.334e-05 | 0 | 0 | 0.00010668 | 228.3235 | 0.01428 | 0 | 0 | 0.028559 | 233.3355 | 0.025151 | 0 | 0 | 0.050301 | 233.4592 | 0.025419 | 0 | 0 | 0.050838 | 233.6448 | 0.025822 | 0 | 0 | 0.051643 | 233.8305 | 0.026224 | 0 | 0 | 0.052448 | 234.0161 | 0.026627 | 0 | 0 | 0.053254 | 234.2017 | 0.027029 | 0 | 0 | 0.054059 | 234.3874 | 0.027432 | 0 | 0 | 0.054864 | 234.573 | 0.027835 | 0 | 0 | 0.055669 | 234.7586 | 0.028237 | 0 | 0 | 0.056475 | 234.8824 | 0.028506 | 0 | 0 | 0.057012 | 235.068 | 0.028908 | 0 | 0 | 0.057817 | 235.2536 | 0.029311 | 0 | 0 | 0.058622 | 235.4393 | 0.029714 | 0 | 0 | 0.059427 | 235.563 | 0.029982 | 0 | 0 | 0.059964 | 235.7486 | 0.030385 | 0 | 0 | 0.060769 | 235.8724 | 0.030653 | 0 | 0 | 0.061306 | 235.9961 | 0.030922 | 0 | 0 | 0.061843 | 236.1818 | 0.031324 | 0 | 0 | 0.062648 | 236.3055 | 0.031593 | 0 | 0 | 0.063185 | 236.4911 | 0.031995 | 0 | 0 | 0.06399 | 236.6149 | 0.032264 | 0 | 0 | 0.064527 | 236.8005 | 0.032666 | 0 | 0 | 0.065333 | 236.9243 | 0.032935 | 0 | 0 | 0.065869 | 236.9243 | 0.032935 | 0 | 0 | 0.065869
2017-08-17 12:00 | 212.9021 | 0.63458 |  | 227.4319 | 0.012346 | 0 | 0 | 0.024691 | 234.1584 | 0.026936 | 0 | 0 | 0.053871 | 239.2985 | 0.038084 | 0 | 0 | 0.076169 | 239.4254 | 0.03836 | 0 | 0 | 0.076719 | 239.6157 | 0.038772 | 0 | 0 | 0.077545 | 239.8061 | 0.039185 | 0 | 0 | 0.078371 | 239.9965 | 0.039598 | 0 | 0 | 0.079197 | 240.1869 | 0.040011 | 0 | 0 | 0.080023 | 240.3772 | 0.040424 | 0 | 0 | 0.080848 | 240.5676 | 0.040837 | 0 | 0 | 0.081674 | 240.758 | 0.04125 | 0 | 0 | 0.0825 | 240.8849 | 0.041525 | 0 | 0 | 0.083051 | 241.0753 | 0.041938 | 0 | 0 | 0.083876 | 241.2656 | 0.042351 | 0 | 0 | 0.084702 | 241.456 | 0.042764 | 0 | 0 | 0.085528 | 241.5829 | 0.043039 | 0 | 0 | 0.086079 | 241.7733 | 0.043452 | 0 | 0 | 0.086904 | 241.9002 | 0.043728 | 0 | 0 | 0.087455 | 242.0271 | 0.044003 | 0 | 0 | 0.088006 | 242.2175 | 0.044416 | 0 | 0 | 0.088831 | 242.3444 | 0.044691 | 0 | 0 | 0.089382 | 242.5348 | 0.045104 | 0 | 0 | 0.090208 | 242.6617 | 0.045379 | 0 | 0 | 0.090758 | 242.8521 | 0.045792 | 0 | 0 | 0.091584 | 242.979 | 0.046067 | 0 | 0 | 0.092135 | 242.979 | 0.046067 | 0 | 0 | 0.092135
2017-08-17 13:00 | 211.3906 | 0.63007 |  | 225.8172 | 0.0088435 | 0 | 0 | 0.017687 | 232.496 | 0.02333 | 0 | 0 | 0.046659 | 237.5996 | 0.034399 | 0 | 0 | 0.068799 | 237.7256 | 0.034673 | 0 | 0 | 0.069345 | 237.9146 | 0.035083 | 0 | 0 | 0.070165 | 238.1036 | 0.035493 | 0 | 0 | 0.070985 | 238.2926 | 0.035903 | 0 | 0 | 0.071805 | 238.4817 | 0.036313 | 0 | 0 | 0.072625 | 238.6707 | 0.036723 | 0 | 0 | 0.073445 | 238.8597 | 0.037133 | 0 | 0 | 0.074265 | 239.0487 | 0.037543 | 0 | 0 | 0.075085 | 239.1747 | 0.037816 | 0 | 0 | 0.075632 | 239.3638 | 0.038226 | 0 | 0 | 0.076452 | 239.5528 | 0.038636 | 0 | 0 | 0.077272 | 239.7418 | 0.039046 | 0 | 0 | 0.078092 | 239.8678 | 0.039319 | 0 | 0 | 0.078638 | 240.0568 | 0.039729 | 0 | 0 | 0.079458 | 240.1828 | 0.040003 | 0 | 0 | 0.080005 | 240.3089 | 0.040276 | 0 | 0 | 0.080552 | 240.4979 | 0.040686 | 0 | 0 | 0.081372 | 240.6239 | 0.040959 | 0 | 0 | 0.081918 | 240.8129 | 0.041369 | 0 | 0 | 0.082738 | 240.9389 | 0.041642 | 0 | 0 | 0.083285 | 241.128 | 0.042052 | 0 | 0 | 0.084105 | 241.254 | 0.042326 | 0 | 0 | 0.084652 | 241.254 | 0.042326 | 0 | 0 | 0.084652
2017-08-17 14:00 | 205.0488 | 0.61117 |  | 219.0426 | 0 | 0 | 0 | 0 | 225.521 | 0.008201 | 0 | 0 | 0.016402 | 230.4715 | 0.018939 | 0 | 0 | 0.037877 | 230.5937 | 0.019204 | 0 | 0 | 0.038407 | 230.777 | 0.019601 | 0 | 0 | 0.039203 | 230.9604 | 0.019999 | 0 | 0 | 0.039998 | 231.1437 | 0.020397 | 0 | 0 | 0.040793 | 231.3271 | 0.020794 | 0 | 0 | 0.041589 | 231.5104 | 0.021192 | 0 | 0 | 0.042384 | 231.6938 | 0.02159 | 0 | 0 | 0.04318 | 231.8771 | 0.021987 | 0 | 0 | 0.043975 | 231.9994 | 0.022253 | 0 | 0 | 0.044505 | 232.1827 | 0.02265 | 0 | 0 | 0.045301 | 232.3661 | 0.023048 | 0 | 0 | 0.046096 | 232.5494 | 0.023446 | 0 | 0 | 0.046891 | 232.6717 | 0.023711 | 0 | 0 | 0.047422 | 232.855 | 0.024108 | 0 | 0 | 0.048217 | 232.9772 | 0.024374 | 0 | 0 | 0.048747 | 233.0995 | 0.024639 | 0 | 0 | 0.049277 | 233.2828 | 0.025036 | 0 | 0 | 0.050073 | 233.4051 | 0.025302 | 0 | 0 | 0.050603 | 233.5884 | 0.025699 | 0 | 0 | 0.051398 | 233.7107 | 0.025964 | 0 | 0 | 0.051929 | 233.894 | 0.026362 | 0 | 0 | 0.052724 | 234.0162 | 0.026627 | 0 | 0 | 0.053254 | 234.0162 | 0.026627 | 0 | 0 | 0.053254
2017-08-17 15:00 | 206.205 | 0.61461 |  | 220.2777 | 0 | 0 | 0 | 0 | 226.7926 | 0.010959 | 0 | 0 | 0.021918 | 231.771 | 0.021757 | 0 | 0 | 0.043514 | 231.8939 | 0.022024 | 0 | 0 | 0.044048 | 232.0783 | 0.022424 | 0 | 0 | 0.044848 | 232.2627 | 0.022824 | 0 | 0 | 0.045647 | 232.4471 | 0.023224 | 0 | 0 | 0.046447 | 232.6315 | 0.023624 | 0 | 0 | 0.047247 | 232.8158 | 0.024024 | 0 | 0 | 0.048047 | 233.0002 | 0.024423 | 0 | 0 | 0.048847 | 233.1846 | 0.024823 | 0 | 0 | 0.049647 | 233.3075 | 0.02509 | 0 | 0 | 0.05018 | 233.4919 | 0.02549 | 0 | 0 | 0.05098 | 233.6763 | 0.02589 | 0 | 0 | 0.05178 | 233.8607 | 0.02629 | 0 | 0 | 0.05258 | 233.9836 | 0.026556 | 0 | 0 | 0.053113 | 234.168 | 0.026956 | 0 | 0 | 0.053913 | 234.2909 | 0.027223 | 0 | 0 | 0.054446 | 234.4138 | 0.02749 | 0 | 0 | 0.054979 | 234.5982 | 0.027889 | 0 | 0 | 0.055779 | 234.7211 | 0.028156 | 0 | 0 | 0.056312 | 234.9055 | 0.028556 | 0 | 0 | 0.057112 | 235.0285 | 0.028823 | 0 | 0 | 0.057645 | 235.2128 | 0.029223 | 0 | 0 | 0.058445 | 235.3358 | 0.029489 | 0 | 0 | 0.058978 | 235.3358 | 0.029489 | 0 | 0 | 0.058978
2017-08-17 16:00 | 208.0357 | 0.62007 |  | 222.2334 | 0.0010703 | 0 | 0 | 0.0021405 | 228.8062 | 0.015327 | 0 | 0 | 0.030653 | 233.8288 | 0.026221 | 0 | 0 | 0.052441 | 233.9528 | 0.02649 | 0 | 0 | 0.052979 | 234.1388 | 0.026893 | 0 | 0 | 0.053786 | 234.3248 | 0.027296 | 0 | 0 | 0.054593 | 234.5108 | 0.0277 | 0 | 0 | 0.0554 | 234.6969 | 0.028103 | 0 | 0 | 0.056207 | 234.8829 | 0.028507 | 0 | 0 | 0.057014 | 235.0689 | 0.02891 | 0 | 0 | 0.057821 | 235.2549 | 0.029314 | 0 | 0 | 0.058628 | 235.3789 | 0.029583 | 0 | 0 | 0.059166 | 235.565 | 0.029986 | 0 | 0 | 0.059973 | 235.751 | 0.03039 | 0 | 0 | 0.06078 | 235.937 | 0.030793 | 0 | 0 | 0.061587 | 236.061 | 0.031062 | 0 | 0 | 0.062125 | 236.247 | 0.031466 | 0 | 0 | 0.062932 | 236.3711 | 0.031735 | 0 | 0 | 0.063469 | 236.4951 | 0.032004 | 0 | 0 | 0.064007 | 236.6811 | 0.032407 | 0 | 0 | 0.064814 | 236.8051 | 0.032676 | 0 | 0 | 0.065352 | 236.9911 | 0.03308 | 0 | 0 | 0.066159 | 237.1151 | 0.033349 | 0 | 0 | 0.066697 | 237.3012 | 0.033752 | 0 | 0 | 0.067504 | 237.4252 | 0.034021 | 0 | 0 | 0.068042 | 237.4252 | 0.034021 | 0 | 0 | 0.068042
2017-08-17 17:00 | 197.2164 | 0.58782 |  | 210.6757 | 0 | 0 | 0 | 0 | 216.9067 | 0 | 0 | 0 | 0 | 221.668 | 0 | 0 | 0 | 0 | 221.7856 | 9.8885e-05 | 0 | 0 | 0.00019777 | 221.9619 | 0.00048138 | 0 | 0 | 0.00096276 | 222.1383 | 0.00086388 | 0 | 0 | 0.0017278 | 222.3146 | 0.0012464 | 0 | 0 | 0.0024927 | 222.491 | 0.0016289 | 0 | 0 | 0.0032577 | 222.6673 | 0.0020114 | 0 | 0 | 0.0040227 | 222.8437 | 0.0023939 | 0 | 0 | 0.0047877 | 223.02 | 0.0027764 | 0 | 0 | 0.0055527 | 223.1376 | 0.0030314 | 0 | 0 | 0.0060627 | 223.3139 | 0.0034139 | 0 | 0 | 0.0068277 | 223.4903 | 0.0037964 | 0 | 0 | 0.0075927 | 223.6666 | 0.0041788 | 0 | 0 | 0.0083577 | 223.7842 | 0.0044338 | 0 | 0 | 0.0088677 | 223.9605 | 0.0048163 | 0 | 0 | 0.0096327 | 224.0781 | 0.0050713 | 0 | 0 | 0.010143 | 224.1957 | 0.0053263 | 0 | 0 | 0.010653 | 224.372 | 0.0057088 | 0 | 0 | 0.011418 | 224.4896 | 0.0059638 | 0 | 0 | 0.011928 | 224.6659 | 0.0063463 | 0 | 0 | 0.012693 | 224.7835 | 0.0066013 | 0 | 0 | 0.013203 | 224.9598 | 0.0069838 | 0 | 0 | 0.013968 | 225.0774 | 0.0072388 | 0 | 0 | 0.014478 | 225.0774 | 0.0072388 | 0 | 0 | 0.014478
2017-08-17 18:00 | 212.3792 | 0.63302 |  | 226.8733 | 0.011134 | 0 | 0 | 0.022268 | 233.5832 | 0.025688 | 0 | 0 | 0.051376 | 238.7107 | 0.036809 | 0 | 0 | 0.073619 | 238.8373 | 0.037084 | 0 | 0 | 0.074168 | 239.0272 | 0.037496 | 0 | 0 | 0.074992 | 239.2171 | 0.037908 | 0 | 0 | 0.075816 | 239.407 | 0.03832 | 0 | 0 | 0.076639 | 239.5969 | 0.038732 | 0 | 0 | 0.077463 | 239.7868 | 0.039144 | 0 | 0 | 0.078287 | 239.9767 | 0.039555 | 0 | 0 | 0.079111 | 240.1666 | 0.039967 | 0 | 0 | 0.079935 | 240.2932 | 0.040242 | 0 | 0 | 0.080484 | 240.4831 | 0.040654 | 0 | 0 | 0.081308 | 240.673 | 0.041066 | 0 | 0 | 0.082131 | 240.8629 | 0.041478 | 0 | 0 | 0.082955 | 240.9895 | 0.041752 | 0 | 0 | 0.083504 | 241.1794 | 0.042164 | 0 | 0 | 0.084328 | 241.306 | 0.042439 | 0 | 0 | 0.084877 | 241.4326 | 0.042713 | 0 | 0 | 0.085427 | 241.6226 | 0.043125 | 0 | 0 | 0.086251 | 241.7492 | 0.0434 | 0 | 0 | 0.0868 | 241.9391 | 0.043812 | 0 | 0 | 0.087624 | 242.0657 | 0.044086 | 0 | 0 | 0.088173 | 242.2556 | 0.044498 | 0 | 0 | 0.088997 | 242.3822 | 0.044773 | 0 | 0 | 0.089546 | 242.3822 | 0.044773 | 0 | 0 | 0.089546
2017-08-17 19:00 | 219.5484 | 0.65439 |  | 234.5318 | 0.027745 | 0 | 0 | 0.055491 | 241.4683 | 0.042791 | 0 | 0 | 0.085581 | 246.7688 | 0.054288 | 0 | 0 | 0.10858 | 246.8997 | 0.054571 | 0 | 0 | 0.10914 | 247.096 | 0.054997 | 0 | 0 | 0.10999 | 247.2923 | 0.055423 | 0 | 0 | 0.11085 | 247.4887 | 0.055849 | 0 | 0 | 0.1117 | 247.685 | 0.056275 | 0 | 0 | 0.11255 | 247.8813 | 0.0567 | 0 | 0 | 0.1134 | 248.0776 | 0.057126 | 0 | 0 | 0.11425 | 248.2739 | 0.057552 | 0 | 0 | 0.1151 | 248.4048 | 0.057836 | 0 | 0 | 0.11567 | 248.6011 | 0.058262 | 0 | 0 | 0.11652 | 248.7974 | 0.058688 | 0 | 0 | 0.11738 | 248.9938 | 0.059113 | 0 | 0 | 0.11823 | 249.1246 | 0.059397 | 0 | 0 | 0.11879 | 249.3209 | 0.059823 | 0 | 0 | 0.11965 | 249.4518 | 0.060107 | 0 | 0 | 0.12021 | 249.5827 | 0.060391 | 0 | 0 | 0.12078 | 249.779 | 0.060817 | 0 | 0 | 0.12163 | 249.9099 | 0.0611 | 0 | 0 | 0.1222 | 250.1062 | 0.061526 | 0 | 0 | 0.12305 | 250.2371 | 0.06181 | 0 | 0 | 0.12362 | 250.4334 | 0.062236 | 0 | 0 | 0.12447 | 250.5643 | 0.06252 | 0 | 0 | 0.12504 | 250.5643 | 0.06252 | 0 | 0 | 0.12504
2017-08-17 20:00 | 217.1348 | 0.64719 |  | 231.9535 | 0.022153 | 0 | 0 | 0.044306 | 238.8137 | 0.037033 | 0 | 0 | 0.074066 | 244.0559 | 0.048403 | 0 | 0 | 0.096807 | 244.1854 | 0.048684 | 0 | 0 | 0.097368 | 244.3795 | 0.049105 | 0 | 0 | 0.09821 | 244.5737 | 0.049526 | 0 | 0 | 0.099053 | 244.7678 | 0.049947 | 0 | 0 | 0.099895 | 244.962 | 0.050369 | 0 | 0 | 0.10074 | 245.1562 | 0.05079 | 0 | 0 | 0.10158 | 245.3503 | 0.051211 | 0 | 0 | 0.10242 | 245.5445 | 0.051632 | 0 | 0 | 0.10326 | 245.6739 | 0.051913 | 0 | 0 | 0.10383 | 245.8681 | 0.052334 | 0 | 0 | 0.10467 | 246.0622 | 0.052755 | 0 | 0 | 0.10551 | 246.2564 | 0.053176 | 0 | 0 | 0.10635 | 246.3858 | 0.053457 | 0 | 0 | 0.10691 | 246.58 | 0.053878 | 0 | 0 | 0.10776 | 246.7094 | 0.054159 | 0 | 0 | 0.10832 | 246.8389 | 0.054439 | 0 | 0 | 0.10888 | 247.033 | 0.054861 | 0 | 0 | 0.10972 | 247.1625 | 0.055141 | 0 | 0 | 0.11028 | 247.3566 | 0.055562 | 0 | 0 | 0.11112 | 247.4861 | 0.055843 | 0 | 0 | 0.11169 | 247.6802 | 0.056264 | 0 | 0 | 0.11253 | 247.8096 | 0.056545 | 0 | 0 | 0.11309 | 247.8096 | 0.056545 | 0 | 0 | 0.11309
2017-08-17 21:00 | 227.0881 | 0.67686 |  | 242.586 | 0.045215 | 0 | 0 | 0.09043 | 249.7607 | 0.060777 | 0 | 0 | 0.12155 | 255.2433 | 0.072669 | 0 | 0 | 0.14534 | 255.3786 | 0.072962 | 0 | 0 | 0.14592 | 255.5817 | 0.073403 | 0 | 0 | 0.14681 | 255.7847 | 0.073843 | 0 | 0 | 0.14769 | 255.9878 | 0.074283 | 0 | 0 | 0.14857 | 256.1909 | 0.074724 | 0 | 0 | 0.14945 | 256.3939 | 0.075164 | 0 | 0 | 0.15033 | 256.597 | 0.075605 | 0 | 0 | 0.15121 | 256.8 | 0.076045 | 0 | 0 | 0.15209 | 256.9354 | 0.076339 | 0 | 0 | 0.15268 | 257.1385 | 0.076779 | 0 | 0 | 0.15356 | 257.3415 | 0.07722 | 0 | 0 | 0.15444 | 257.5446 | 0.07766 | 0 | 0 | 0.15532 | 257.6799 | 0.077954 | 0 | 0 | 0.15591 | 257.883 | 0.078394 | 0 | 0 | 0.15679 | 258.0184 | 0.078688 | 0 | 0 | 0.15738 | 258.1537 | 0.078981 | 0 | 0 | 0.15796 | 258.3568 | 0.079422 | 0 | 0 | 0.15884 | 258.4922 | 0.079715 | 0 | 0 | 0.15943 | 258.6952 | 0.080156 | 0 | 0 | 0.16031 | 258.8306 | 0.08045 | 0 | 0 | 0.1609 | 259.0337 | 0.08089 | 0 | 0 | 0.16178 | 259.169 | 0.081184 | 0 | 0 | 0.16237 | 259.169 | 0.081184 | 0 | 0 | 0.16237
2017-08-17 22:00 | 223.0335 | 0.66477 |  | 238.2547 | 0.03582 | 0 | 0 | 0.071641 | 245.3013 | 0.051105 | 0 | 0 | 0.10221 | 250.686 | 0.062784 | 0 | 0 | 0.12557 | 250.8189 | 0.063072 | 0 | 0 | 0.12614 | 251.0184 | 0.063505 | 0 | 0 | 0.12701 | 251.2178 | 0.063937 | 0 | 0 | 0.12787 | 251.4172 | 0.06437 | 0 | 0 | 0.12874 | 251.6167 | 0.064803 | 0 | 0 | 0.12961 | 251.8161 | 0.065235 | 0 | 0 | 0.13047 | 252.0155 | 0.065668 | 0 | 0 | 0.13134 | 252.215 | 0.0661 | 0 | 0 | 0.1322 | 252.3479 | 0.066389 | 0 | 0 | 0.13278 | 252.5474 | 0.066821 | 0 | 0 | 0.13364 | 252.7468 | 0.067254 | 0 | 0 | 0.13451 | 252.9462 | 0.067686 | 0 | 0 | 0.13537 | 253.0792 | 0.067975 | 0 | 0 | 0.13595 | 253.2786 | 0.068407 | 0 | 0 | 0.13681 | 253.4116 | 0.068696 | 0 | 0 | 0.13739 | 253.5445 | 0.068984 | 0 | 0 | 0.13797 | 253.7439 | 0.069417 | 0 | 0 | 0.13883 | 253.8769 | 0.069705 | 0 | 0 | 0.13941 | 254.0763 | 0.070138 | 0 | 0 | 0.14028 | 254.2093 | 0.070426 | 0 | 0 | 0.14085 | 254.4087 | 0.070858 | 0 | 0 | 0.14172 | 254.5417 | 0.071147 | 0 | 0 | 0.14229 | 254.5417 | 0.071147 | 0 | 0 | 0.14229
2017-08-17 23:00 | 228.0404 | 0.6797 |  | 243.6033 | 0.047421 | 0 | 0 | 0.094843 | 250.8081 | 0.063049 | 0 | 0 | 0.1261 | 256.3136 | 0.07499 | 0 | 0 | 0.14998 | 256.4496 | 0.075285 | 0 | 0 | 0.15057 | 256.6535 | 0.075727 | 0 | 0 | 0.15145 | 256.8574 | 0.07617 | 0 | 0 | 0.15234 | 257.0613 | 0.076612 | 0 | 0 | 0.15322 | 257.2652 | 0.077054 | 0 | 0 | 0.15411 | 257.4691 | 0.077496 | 0 | 0 | 0.15499 | 257.673 | 0.077939 | 0 | 0 | 0.15588 | 257.8769 | 0.078381 | 0 | 0 | 0.15676 | 258.0129 | 0.078676 | 0 | 0 | 0.15735 | 258.2168 | 0.079118 | 0 | 0 | 0.15824 | 258.4207 | 0.07956 | 0 | 0 | 0.15912 | 258.6246 | 0.080003 | 0 | 0 | 0.16001 | 258.7605 | 0.080298 | 0 | 0 | 0.1606 | 258.9644 | 0.08074 | 0 | 0 | 0.16148 | 259.1004 | 0.081035 | 0 | 0 | 0.16207 | 259.2363 | 0.08133 | 0 | 0 | 0.16266 | 259.4402 | 0.081772 | 0 | 0 | 0.16354 | 259.5762 | 0.082067 | 0 | 0 | 0.16413 | 259.7801 | 0.082509 | 0 | 0 | 0.16502 | 259.916 | 0.082804 | 0 | 0 | 0.16561 | 260.1199 | 0.083246 | 0 | 0 | 0.16649 | 260.2559 | 0.083541 | 0 | 0 | 0.16708 | 260.2559 | 0.083541 | 0 | 0 | 0.16708
2017-08-18 | 229.6286 | 0.68443 |  | 245.2999 | 0.051101 | 0 | 0 | 0.1022 | 252.5549 | 0.066837 | 0 | 0 | 0.13367 | 258.0987 | 0.078862 | 0 | 0 | 0.15772 | 258.2356 | 0.079159 | 0 | 0 | 0.15832 | 258.441 | 0.079604 | 0 | 0 | 0.15921 | 258.6463 | 0.08005 | 0 | 0 | 0.1601 | 258.8516 | 0.080495 | 0 | 0 | 0.16099 | 259.0569 | 0.08094 | 0 | 0 | 0.16188 | 259.2623 | 0.081386 | 0 | 0 | 0.16277 | 259.4676 | 0.081831 | 0 | 0 | 0.16366 | 259.6729 | 0.082277 | 0 | 0 | 0.16455 | 259.8098 | 0.082573 | 0 | 0 | 0.16515 | 260.0151 | 0.083019 | 0 | 0 | 0.16604 | 260.2205 | 0.083464 | 0 | 0 | 0.16693 | 260.4258 | 0.08391 | 0 | 0 | 0.16782 | 260.5627 | 0.084206 | 0 | 0 | 0.16841 | 260.768 | 0.084652 | 0 | 0 | 0.1693 | 260.9049 | 0.084949 | 0 | 0 | 0.1699 | 261.0418 | 0.085246 | 0 | 0 | 0.17049 | 261.2471 | 0.085691 | 0 | 0 | 0.17138 | 261.384 | 0.085988 | 0 | 0 | 0.17198 | 261.5893 | 0.086433 | 0 | 0 | 0.17287 | 261.7262 | 0.08673 | 0 | 0 | 0.17346 | 261.9315 | 0.087175 | 0 | 0 | 0.17435 | 262.0684 | 0.087472 | 0 | 0 | 0.17494 | 262.0684 | 0.087472 | 0 | 0 | 0.17494
2017-08-18 01:00 | 224.8514 | 0.67019 |  | 240.1967 | 0.040033 | 0 | 0 | 0.080065 | 247.3008 | 0.055441 | 0 | 0 | 0.11088 | 252.7293 | 0.067216 | 0 | 0 | 0.13443 | 252.8634 | 0.067507 | 0 | 0 | 0.13501 | 253.0644 | 0.067943 | 0 | 0 | 0.13589 | 253.2655 | 0.068379 | 0 | 0 | 0.13676 | 253.4665 | 0.068815 | 0 | 0 | 0.13763 | 253.6676 | 0.069251 | 0 | 0 | 0.1385 | 253.8686 | 0.069687 | 0 | 0 | 0.13937 | 254.0697 | 0.070123 | 0 | 0 | 0.14025 | 254.2708 | 0.070559 | 0 | 0 | 0.14112 | 254.4048 | 0.07085 | 0 | 0 | 0.1417 | 254.6059 | 0.071286 | 0 | 0 | 0.14257 | 254.8069 | 0.071722 | 0 | 0 | 0.14344 | 255.008 | 0.072158 | 0 | 0 | 0.14432 | 255.142 | 0.072449 | 0 | 0 | 0.1449 | 255.3431 | 0.072885 | 0 | 0 | 0.14577 | 255.4771 | 0.073176 | 0 | 0 | 0.14635 | 255.6111 | 0.073467 | 0 | 0 | 0.14693 | 255.8122 | 0.073903 | 0 | 0 | 0.14781 | 255.9462 | 0.074193 | 0 | 0 | 0.14839 | 256.1473 | 0.074629 | 0 | 0 | 0.14926 | 256.2813 | 0.07492 | 0 | 0 | 0.14984 | 256.4824 | 0.075356 | 0 | 0 | 0.15071 | 256.6164 | 0.075647 | 0 | 0 | 0.15129 | 256.6164 | 0.075647 | 0 | 0 | 0.15129
2017-08-18 02:00 | 224.1204 | 0.66801 |  | 239.4158 | 0.038339 | 0 | 0 | 0.076678 | 246.4968 | 0.053697 | 0 | 0 | 0.10739 | 251.9077 | 0.065434 | 0 | 0 | 0.13087 | 252.0413 | 0.065724 | 0 | 0 | 0.13145 | 252.2417 | 0.066158 | 0 | 0 | 0.13232 | 252.4421 | 0.066593 | 0 | 0 | 0.13319 | 252.6425 | 0.067028 | 0 | 0 | 0.13406 | 252.8429 | 0.067462 | 0 | 0 | 0.13492 | 253.0433 | 0.067897 | 0 | 0 | 0.13579 | 253.2437 | 0.068332 | 0 | 0 | 0.13666 | 253.4441 | 0.068766 | 0 | 0 | 0.13753 | 253.5777 | 0.069056 | 0 | 0 | 0.13811 | 253.7781 | 0.069491 | 0 | 0 | 0.13898 | 253.9785 | 0.069925 | 0 | 0 | 0.13985 | 254.1789 | 0.07036 | 0 | 0 | 0.14072 | 254.3125 | 0.07065 | 0 | 0 | 0.1413 | 254.5129 | 0.071085 | 0 | 0 | 0.14217 | 254.6465 | 0.071374 | 0 | 0 | 0.14275 | 254.7801 | 0.071664 | 0 | 0 | 0.14333 | 254.9806 | 0.072099 | 0 | 0 | 0.1442 | 255.1142 | 0.072389 | 0 | 0 | 0.14478 | 255.3146 | 0.072823 | 0 | 0 | 0.14565 | 255.4482 | 0.073113 | 0 | 0 | 0.14623 | 255.6486 | 0.073548 | 0 | 0 | 0.1471 | 255.7822 | 0.073837 | 0 | 0 | 0.14767 | 255.7822 | 0.073837 | 0 | 0 | 0.14767
2017-08-18 03:00 | 225.7246 | 0.67279 |  | 241.1295 | 0.042056 | 0 | 0 | 0.084112 | 248.2611 | 0.057524 | 0 | 0 | 0.11505 | 253.7107 | 0.069345 | 0 | 0 | 0.13869 | 253.8453 | 0.069636 | 0 | 0 | 0.13927 | 254.0471 | 0.070074 | 0 | 0 | 0.14015 | 254.249 | 0.070512 | 0 | 0 | 0.14102 | 254.4508 | 0.07095 | 0 | 0 | 0.1419 | 254.6527 | 0.071388 | 0 | 0 | 0.14278 | 254.8545 | 0.071825 | 0 | 0 | 0.14365 | 255.0563 | 0.072263 | 0 | 0 | 0.14453 | 255.2582 | 0.072701 | 0 | 0 | 0.1454 | 255.3927 | 0.072993 | 0 | 0 | 0.14599 | 255.5946 | 0.073431 | 0 | 0 | 0.14686 | 255.7964 | 0.073868 | 0 | 0 | 0.14774 | 255.9982 | 0.074306 | 0 | 0 | 0.14861 | 256.1328 | 0.074598 | 0 | 0 | 0.1492 | 256.3346 | 0.075036 | 0 | 0 | 0.15007 | 256.4692 | 0.075328 | 0 | 0 | 0.15066 | 256.6038 | 0.075619 | 0 | 0 | 0.15124 | 256.8056 | 0.076057 | 0 | 0 | 0.15211 | 256.9402 | 0.076349 | 0 | 0 | 0.1527 | 257.142 | 0.076787 | 0 | 0 | 0.15357 | 257.2766 | 0.077079 | 0 | 0 | 0.15416 | 257.4784 | 0.077517 | 0 | 0 | 0.15503 | 257.613 | 0.077808 | 0 | 0 | 0.15562 | 257.613 | 0.077808 | 0 | 0 | 0.15562
2017-08-18 04:00 | 217.0859 | 0.64705 |  | 231.9012 | 0.02204 | 0 | 0 | 0.044079 | 238.7599 | 0.036916 | 0 | 0 | 0.073832 | 244.001 | 0.048284 | 0 | 0 | 0.096568 | 244.1304 | 0.048565 | 0 | 0 | 0.097129 | 244.3245 | 0.048986 | 0 | 0 | 0.097972 | 244.5186 | 0.049407 | 0 | 0 | 0.098814 | 244.7127 | 0.049828 | 0 | 0 | 0.099656 | 244.9068 | 0.050249 | 0 | 0 | 0.1005 | 245.1009 | 0.05067 | 0 | 0 | 0.10134 | 245.2951 | 0.051091 | 0 | 0 | 0.10218 | 245.4892 | 0.051512 | 0 | 0 | 0.10302 | 245.6186 | 0.051793 | 0 | 0 | 0.10359 | 245.8127 | 0.052214 | 0 | 0 | 0.10443 | 246.0068 | 0.052635 | 0 | 0 | 0.10527 | 246.2009 | 0.053056 | 0 | 0 | 0.10611 | 246.3303 | 0.053336 | 0 | 0 | 0.10667 | 246.5244 | 0.053757 | 0 | 0 | 0.10751 | 246.6539 | 0.054038 | 0 | 0 | 0.10808 | 246.7833 | 0.054319 | 0 | 0 | 0.10864 | 246.9774 | 0.05474 | 0 | 0 | 0.10948 | 247.1068 | 0.055021 | 0 | 0 | 0.11004 | 247.3009 | 0.055442 | 0 | 0 | 0.11088 | 247.4303 | 0.055722 | 0 | 0 | 0.11144 | 247.6244 | 0.056143 | 0 | 0 | 0.11229 | 247.7538 | 0.056424 | 0 | 0 | 0.11285 | 247.7538 | 0.056424 | 0 | 0 | 0.11285
2017-08-18 05:00 | 217.8418 | 0.6493 |  | 232.7087 | 0.023791 | 0 | 0 | 0.047582 | 239.5913 | 0.038719 | 0 | 0 | 0.077439 | 244.8506 | 0.050127 | 0 | 0 | 0.10025 | 244.9805 | 0.050409 | 0 | 0 | 0.10082 | 245.1752 | 0.050831 | 0 | 0 | 0.10166 | 245.37 | 0.051254 | 0 | 0 | 0.10251 | 245.5648 | 0.051676 | 0 | 0 | 0.10335 | 245.7596 | 0.052099 | 0 | 0 | 0.1042 | 245.9544 | 0.052521 | 0 | 0 | 0.10504 | 246.1492 | 0.052944 | 0 | 0 | 0.10589 | 246.344 | 0.053366 | 0 | 0 | 0.10673 | 246.4738 | 0.053648 | 0 | 0 | 0.1073 | 246.6686 | 0.05407 | 0 | 0 | 0.10814 | 246.8634 | 0.054493 | 0 | 0 | 0.10899 | 247.0582 | 0.054915 | 0 | 0 | 0.10983 | 247.1881 | 0.055197 | 0 | 0 | 0.11039 | 247.3829 | 0.055619 | 0 | 0 | 0.11124 | 247.5127 | 0.055901 | 0 | 0 | 0.1118 | 247.6426 | 0.056183 | 0 | 0 | 0.11237 | 247.8374 | 0.056605 | 0 | 0 | 0.11321 | 247.9672 | 0.056887 | 0 | 0 | 0.11377 | 248.162 | 0.057309 | 0 | 0 | 0.11462 | 248.2919 | 0.057591 | 0 | 0 | 0.11518 | 248.4867 | 0.058014 | 0 | 0 | 0.11603 | 248.6165 | 0.058295 | 0 | 0 | 0.11659 | 248.6165 | 0.058295 | 0 | 0 | 0.11659
2017-08-18 06:00 | 221.8138 | 0.66114 |  | 236.9518 | 0.032994 | 0 | 0 | 0.065989 | 243.9599 | 0.048195 | 0 | 0 | 0.09639 | 249.3151 | 0.05981 | 0 | 0 | 0.11962 | 249.4473 | 0.060097 | 0 | 0 | 0.12019 | 249.6457 | 0.060527 | 0 | 0 | 0.12105 | 249.844 | 0.060958 | 0 | 0 | 0.12192 | 250.0423 | 0.061388 | 0 | 0 | 0.12278 | 250.2407 | 0.061818 | 0 | 0 | 0.12364 | 250.439 | 0.062248 | 0 | 0 | 0.1245 | 250.6374 | 0.062678 | 0 | 0 | 0.12536 | 250.8357 | 0.063109 | 0 | 0 | 0.12622 | 250.9679 | 0.063395 | 0 | 0 | 0.12679 | 251.1663 | 0.063826 | 0 | 0 | 0.12765 | 251.3646 | 0.064256 | 0 | 0 | 0.12851 | 251.563 | 0.064686 | 0 | 0 | 0.12937 | 251.6952 | 0.064973 | 0 | 0 | 0.12995 | 251.8935 | 0.065403 | 0 | 0 | 0.13081 | 252.0258 | 0.06569 | 0 | 0 | 0.13138 | 252.158 | 0.065977 | 0 | 0 | 0.13195 | 252.3563 | 0.066407 | 0 | 0 | 0.13281 | 252.4885 | 0.066694 | 0 | 0 | 0.13339 | 252.6869 | 0.067124 | 0 | 0 | 0.13425 | 252.8191 | 0.067411 | 0 | 0 | 0.13482 | 253.0175 | 0.067841 | 0 | 0 | 0.13568 | 253.1497 | 0.068128 | 0 | 0 | 0.13626 | 253.1497 | 0.068128 | 0 | 0 | 0.13626
2017-08-18 07:00 | 226.1367 | 0.67402 |  | 241.5697 | 0.043011 | 0 | 0 | 0.086021 | 248.7144 | 0.058507 | 0 | 0 | 0.11701 | 254.174 | 0.070349 | 0 | 0 | 0.1407 | 254.3088 | 0.070642 | 0 | 0 | 0.14128 | 254.511 | 0.07108 | 0 | 0 | 0.14216 | 254.7132 | 0.071519 | 0 | 0 | 0.14304 | 254.9154 | 0.071957 | 0 | 0 | 0.14391 | 255.1176 | 0.072396 | 0 | 0 | 0.14479 | 255.3198 | 0.072835 | 0 | 0 | 0.14567 | 255.522 | 0.073273 | 0 | 0 | 0.14655 | 255.7242 | 0.073712 | 0 | 0 | 0.14742 | 255.859 | 0.074004 | 0 | 0 | 0.14801 | 256.0612 | 0.074443 | 0 | 0 | 0.14889 | 256.2634 | 0.074881 | 0 | 0 | 0.14976 | 256.4656 | 0.07532 | 0 | 0 | 0.15064 | 256.6004 | 0.075612 | 0 | 0 | 0.15122 | 256.8027 | 0.076051 | 0 | 0 | 0.1521 | 256.9375 | 0.076343 | 0 | 0 | 0.15269 | 257.0723 | 0.076636 | 0 | 0 | 0.15327 | 257.2745 | 0.077074 | 0 | 0 | 0.15415 | 257.4093 | 0.077367 | 0 | 0 | 0.15473 | 257.6115 | 0.077805 | 0 | 0 | 0.15561 | 257.7463 | 0.078098 | 0 | 0 | 0.1562 | 257.9485 | 0.078536 | 0 | 0 | 0.15707 | 258.0833 | 0.078829 | 0 | 0 | 0.15766 | 258.0833 | 0.078829 | 0 | 0 | 0.15766
2017-08-18 08:00 | 222.2199 | 0.66235 |  | 237.3856 | 0.033935 | 0 | 0 | 0.067871 | 244.4065 | 0.049164 | 0 | 0 | 0.098327 | 249.7715 | 0.0608 | 0 | 0 | 0.1216 | 249.904 | 0.061088 | 0 | 0 | 0.12218 | 250.1027 | 0.061519 | 0 | 0 | 0.12304 | 250.3014 | 0.06195 | 0 | 0 | 0.1239 | 250.5001 | 0.062381 | 0 | 0 | 0.12476 | 250.6988 | 0.062812 | 0 | 0 | 0.12562 | 250.8975 | 0.063243 | 0 | 0 | 0.12649 | 251.0962 | 0.063674 | 0 | 0 | 0.12735 | 251.2949 | 0.064105 | 0 | 0 | 0.12821 | 251.4274 | 0.064392 | 0 | 0 | 0.12878 | 251.6261 | 0.064823 | 0 | 0 | 0.12965 | 251.8248 | 0.065254 | 0 | 0 | 0.13051 | 252.0235 | 0.065685 | 0 | 0 | 0.13137 | 252.156 | 0.065972 | 0 | 0 | 0.13194 | 252.3547 | 0.066403 | 0 | 0 | 0.13281 | 252.4872 | 0.066691 | 0 | 0 | 0.13338 | 252.6196 | 0.066978 | 0 | 0 | 0.13396 | 252.8183 | 0.067409 | 0 | 0 | 0.13482 | 252.9508 | 0.067696 | 0 | 0 | 0.13539 | 253.1495 | 0.068127 | 0 | 0 | 0.13625 | 253.282 | 0.068415 | 0 | 0 | 0.13683 | 253.4807 | 0.068846 | 0 | 0 | 0.13769 | 253.6131 | 0.069133 | 0 | 0 | 0.13827 | 253.6131 | 0.069133 | 0 | 0 | 0.13827
2017-08-18 09:00 | 221.0786 | 0.65895 |  | 236.1664 | 0.031291 | 0 | 0 | 0.062582 | 243.1512 | 0.046441 | 0 | 0 | 0.092882 | 248.4887 | 0.058018 | 0 | 0 | 0.11604 | 248.6205 | 0.058304 | 0 | 0 | 0.11661 | 248.8182 | 0.058733 | 0 | 0 | 0.11747 | 249.0158 | 0.059161 | 0 | 0 | 0.11832 | 249.2135 | 0.05959 | 0 | 0 | 0.11918 | 249.4112 | 0.060019 | 0 | 0 | 0.12004 | 249.6089 | 0.060448 | 0 | 0 | 0.1209 | 249.8066 | 0.060876 | 0 | 0 | 0.12175 | 250.0043 | 0.061305 | 0 | 0 | 0.12261 | 250.1361 | 0.061591 | 0 | 0 | 0.12318 | 250.3337 | 0.06202 | 0 | 0 | 0.12404 | 250.5314 | 0.062449 | 0 | 0 | 0.1249 | 250.7291 | 0.062877 | 0 | 0 | 0.12575 | 250.8609 | 0.063163 | 0 | 0 | 0.12633 | 251.0586 | 0.063592 | 0 | 0 | 0.12718 | 251.1904 | 0.063878 | 0 | 0 | 0.12776 | 251.3222 | 0.064164 | 0 | 0 | 0.12833 | 251.5198 | 0.064592 | 0 | 0 | 0.12918 | 251.6516 | 0.064878 | 0 | 0 | 0.12976 | 251.8493 | 0.065307 | 0 | 0 | 0.13061 | 251.9811 | 0.065593 | 0 | 0 | 0.13119 | 252.1788 | 0.066022 | 0 | 0 | 0.13204 | 252.3106 | 0.066308 | 0 | 0 | 0.13262 | 252.3106 | 0.066308 | 0 | 0 | 0.13262
2017-08-18 10:00 | 216.4048 | 0.64502 |  | 231.1736 | 0.020462 | 0 | 0 | 0.040923 | 238.0108 | 0.035291 | 0 | 0 | 0.070583 | 243.2354 | 0.046624 | 0 | 0 | 0.093247 | 243.3644 | 0.046903 | 0 | 0 | 0.093807 | 243.5579 | 0.047323 | 0 | 0 | 0.094646 | 243.7514 | 0.047743 | 0 | 0 | 0.095486 | 243.9449 | 0.048163 | 0 | 0 | 0.096325 | 244.1384 | 0.048582 | 0 | 0 | 0.097164 | 244.3319 | 0.049002 | 0 | 0 | 0.098004 | 244.5254 | 0.049422 | 0 | 0 | 0.098843 | 244.719 | 0.049841 | 0 | 0 | 0.099683 | 244.848 | 0.050121 | 0 | 0 | 0.10024 | 245.0415 | 0.050541 | 0 | 0 | 0.10108 | 245.235 | 0.050961 | 0 | 0 | 0.10192 | 245.4285 | 0.05138 | 0 | 0 | 0.10276 | 245.5575 | 0.05166 | 0 | 0 | 0.10332 | 245.751 | 0.05208 | 0 | 0 | 0.10416 | 245.88 | 0.05236 | 0 | 0 | 0.10472 | 246.009 | 0.052639 | 0 | 0 | 0.10528 | 246.2025 | 0.053059 | 0 | 0 | 0.10612 | 246.3315 | 0.053339 | 0 | 0 | 0.10668 | 246.525 | 0.053759 | 0 | 0 | 0.10752 | 246.654 | 0.054038 | 0 | 0 | 0.10808 | 246.8475 | 0.054458 | 0 | 0 | 0.10892 | 246.9765 | 0.054738 | 0 | 0 | 0.10948 | 246.9765 | 0.054738 | 0 | 0 | 0.10948
2017-08-18 11:00 | 220.6169 | 0.65757 |  | 235.6732 | 0.030221 | 0 | 0 | 0.060442 | 242.6434 | 0.045339 | 0 | 0 | 0.090679 | 247.9697 | 0.056892 | 0 | 0 | 0.11378 | 248.1012 | 0.057178 | 0 | 0 | 0.11436 | 248.2985 | 0.057605 | 0 | 0 | 0.11521 | 248.4958 | 0.058033 | 0 | 0 | 0.11607 | 248.693 | 0.058461 | 0 | 0 | 0.11692 | 248.8903 | 0.058889 | 0 | 0 | 0.11778 | 249.0876 | 0.059317 | 0 | 0 | 0.11863 | 249.2849 | 0.059745 | 0 | 0 | 0.11949 | 249.4821 | 0.060173 | 0 | 0 | 0.12035 | 249.6136 | 0.060458 | 0 | 0 | 0.12092 | 249.8109 | 0.060886 | 0 | 0 | 0.12177 | 250.0082 | 0.061314 | 0 | 0 | 0.12263 | 250.2055 | 0.061742 | 0 | 0 | 0.12348 | 250.337 | 0.062027 | 0 | 0 | 0.12405 | 250.5342 | 0.062455 | 0 | 0 | 0.12491 | 250.6658 | 0.06274 | 0 | 0 | 0.12548 | 250.7973 | 0.063025 | 0 | 0 | 0.12605 | 250.9945 | 0.063453 | 0 | 0 | 0.12691 | 251.1261 | 0.063738 | 0 | 0 | 0.12748 | 251.3233 | 0.064166 | 0 | 0 | 0.12833 | 251.4548 | 0.064451 | 0 | 0 | 0.1289 | 251.6521 | 0.064879 | 0 | 0 | 0.12976 | 251.7836 | 0.065165 | 0 | 0 | 0.13033 | 251.7836 | 0.065165 | 0 | 0 | 0.13033
2017-08-18 12:00 | 219.2035 | 0.65336 |  | 234.1634 | 0.026946 | 0 | 0 | 0.053893 | 241.089 | 0.041968 | 0 | 0 | 0.083936 | 246.3812 | 0.053447 | 0 | 0 | 0.10689 | 246.5118 | 0.05373 | 0 | 0 | 0.10746 | 246.7078 | 0.054155 | 0 | 0 | 0.10831 | 246.9038 | 0.05458 | 0 | 0 | 0.10916 | 247.0999 | 0.055006 | 0 | 0 | 0.11001 | 247.2959 | 0.055431 | 0 | 0 | 0.11086 | 247.4919 | 0.055856 | 0 | 0 | 0.11171 | 247.6879 | 0.056281 | 0 | 0 | 0.11256 | 247.8839 | 0.056706 | 0 | 0 | 0.11341 | 248.0146 | 0.05699 | 0 | 0 | 0.11398 | 248.2106 | 0.057415 | 0 | 0 | 0.11483 | 248.4066 | 0.05784 | 0 | 0 | 0.11568 | 248.6026 | 0.058265 | 0 | 0 | 0.11653 | 248.7332 | 0.058548 | 0 | 0 | 0.1171 | 248.9293 | 0.058973 | 0 | 0 | 0.11795 | 249.0599 | 0.059257 | 0 | 0 | 0.11851 | 249.1906 | 0.05954 | 0 | 0 | 0.11908 | 249.3866 | 0.059965 | 0 | 0 | 0.11993 | 249.5173 | 0.060249 | 0 | 0 | 0.1205 | 249.7133 | 0.060674 | 0 | 0 | 0.12135 | 249.844 | 0.060957 | 0 | 0 | 0.12191 | 250.04 | 0.061383 | 0 | 0 | 0.12277 | 250.1706 | 0.061666 | 0 | 0 | 0.12333 | 250.1706 | 0.061666 | 0 | 0 | 0.12333
2017-08-18 13:00 | 221.7282 | 0.66088 |  | 236.8604 | 0.032796 | 0 | 0 | 0.065592 | 243.8657 | 0.047991 | 0 | 0 | 0.095981 | 249.2189 | 0.059602 | 0 | 0 | 0.1192 | 249.351 | 0.059888 | 0 | 0 | 0.11978 | 249.5493 | 0.060318 | 0 | 0 | 0.12064 | 249.7476 | 0.060748 | 0 | 0 | 0.1215 | 249.9458 | 0.061178 | 0 | 0 | 0.12236 | 250.1441 | 0.061608 | 0 | 0 | 0.12322 | 250.3424 | 0.062039 | 0 | 0 | 0.12408 | 250.5406 | 0.062469 | 0 | 0 | 0.12494 | 250.7389 | 0.062899 | 0 | 0 | 0.1258 | 250.8711 | 0.063185 | 0 | 0 | 0.12637 | 251.0693 | 0.063615 | 0 | 0 | 0.12723 | 251.2676 | 0.064045 | 0 | 0 | 0.12809 | 251.4659 | 0.064475 | 0 | 0 | 0.12895 | 251.598 | 0.064762 | 0 | 0 | 0.12952 | 251.7963 | 0.065192 | 0 | 0 | 0.13038 | 251.9285 | 0.065479 | 0 | 0 | 0.13096 | 252.0607 | 0.065765 | 0 | 0 | 0.13153 | 252.2589 | 0.066196 | 0 | 0 | 0.13239 | 252.3911 | 0.066482 | 0 | 0 | 0.13296 | 252.5894 | 0.066912 | 0 | 0 | 0.13382 | 252.7215 | 0.067199 | 0 | 0 | 0.1344 | 252.9198 | 0.067629 | 0 | 0 | 0.13526 | 253.052 | 0.067916 | 0 | 0 | 0.13583 | 253.052 | 0.067916 | 0 | 0 | 0.13583
2017-08-18 14:00 | 226.7118 | 0.67574 |  | 242.1841 | 0.044343 | 0 | 0 | 0.088686 | 249.3469 | 0.059879 | 0 | 0 | 0.11976 | 254.8203 | 0.071751 | 0 | 0 | 0.1435 | 254.9555 | 0.072044 | 0 | 0 | 0.14409 | 255.1582 | 0.072484 | 0 | 0 | 0.14497 | 255.3609 | 0.072924 | 0 | 0 | 0.14585 | 255.5637 | 0.073363 | 0 | 0 | 0.14673 | 255.7664 | 0.073803 | 0 | 0 | 0.14761 | 255.9691 | 0.074243 | 0 | 0 | 0.14849 | 256.1718 | 0.074683 | 0 | 0 | 0.14937 | 256.3745 | 0.075122 | 0 | 0 | 0.15024 | 256.5097 | 0.075415 | 0 | 0 | 0.15083 | 256.7124 | 0.075855 | 0 | 0 | 0.15171 | 256.9151 | 0.076295 | 0 | 0 | 0.15259 | 257.1178 | 0.076735 | 0 | 0 | 0.15347 | 257.253 | 0.077028 | 0 | 0 | 0.15406 | 257.4557 | 0.077467 | 0 | 0 | 0.15493 | 257.5909 | 0.077761 | 0 | 0 | 0.15552 | 257.726 | 0.078054 | 0 | 0 | 0.15611 | 257.9287 | 0.078493 | 0 | 0 | 0.15699 | 258.0639 | 0.078786 | 0 | 0 | 0.15757 | 258.2666 | 0.079226 | 0 | 0 | 0.15845 | 258.4017 | 0.079519 | 0 | 0 | 0.15904 | 258.6045 | 0.079959 | 0 | 0 | 0.15992 | 258.7396 | 0.080252 | 0 | 0 | 0.1605 | 258.7396 | 0.080252 | 0 | 0 | 0.1605
2017-08-18 15:00 | 219.7242 | 0.65491 |  | 234.7196 | 0.028153 | 0 | 0 | 0.056305 | 241.6616 | 0.04321 | 0 | 0 | 0.08642 | 246.9664 | 0.054716 | 0 | 0 | 0.10943 | 247.0974 | 0.055 | 0 | 0 | 0.11 | 247.2938 | 0.055426 | 0 | 0 | 0.11085 | 247.4903 | 0.055852 | 0 | 0 | 0.1117 | 247.6868 | 0.056279 | 0 | 0 | 0.11256 | 247.8833 | 0.056705 | 0 | 0 | 0.11341 | 248.0797 | 0.057131 | 0 | 0 | 0.11426 | 248.2762 | 0.057557 | 0 | 0 | 0.11511 | 248.4727 | 0.057983 | 0 | 0 | 0.11597 | 248.6037 | 0.058267 | 0 | 0 | 0.11653 | 248.8001 | 0.058693 | 0 | 0 | 0.11739 | 248.9966 | 0.05912 | 0 | 0 | 0.11824 | 249.1931 | 0.059546 | 0 | 0 | 0.11909 | 249.3241 | 0.05983 | 0 | 0 | 0.11966 | 249.5205 | 0.060256 | 0 | 0 | 0.12051 | 249.6515 | 0.06054 | 0 | 0 | 0.12108 | 249.7825 | 0.060824 | 0 | 0 | 0.12165 | 249.979 | 0.06125 | 0 | 0 | 0.1225 | 250.11 | 0.061534 | 0 | 0 | 0.12307 | 250.3064 | 0.061961 | 0 | 0 | 0.12392 | 250.4374 | 0.062245 | 0 | 0 | 0.12449 | 250.6339 | 0.062671 | 0 | 0 | 0.12534 | 250.7649 | 0.062955 | 0 | 0 | 0.12591 | 250.7649 | 0.062955 | 0 | 0 | 0.12591
2017-08-18 16:00 | 217.4096 | 0.64801 |  | 232.247 | 0.02279 | 0 | 0 | 0.045579 | 239.1159 | 0.037688 | 0 | 0 | 0.075377 | 244.3648 | 0.049073 | 0 | 0 | 0.098146 | 244.4944 | 0.049354 | 0 | 0 | 0.098709 | 244.6888 | 0.049776 | 0 | 0 | 0.099552 | 244.8832 | 0.050198 | 0 | 0 | 0.1004 | 245.0776 | 0.050619 | 0 | 0 | 0.10124 | 245.272 | 0.051041 | 0 | 0 | 0.10208 | 245.4664 | 0.051463 | 0 | 0 | 0.10293 | 245.6608 | 0.051884 | 0 | 0 | 0.10377 | 245.8552 | 0.052306 | 0 | 0 | 0.10461 | 245.9848 | 0.052587 | 0 | 0 | 0.10517 | 246.1792 | 0.053009 | 0 | 0 | 0.10602 | 246.3736 | 0.05343 | 0 | 0 | 0.10686 | 246.568 | 0.053852 | 0 | 0 | 0.1077 | 246.6976 | 0.054133 | 0 | 0 | 0.10827 | 246.892 | 0.054555 | 0 | 0 | 0.10911 | 247.0216 | 0.054836 | 0 | 0 | 0.10967 | 247.1512 | 0.055117 | 0 | 0 | 0.11023 | 247.3456 | 0.055539 | 0 | 0 | 0.11108 | 247.4752 | 0.05582 | 0 | 0 | 0.11164 | 247.6696 | 0.056241 | 0 | 0 | 0.11248 | 247.7992 | 0.056522 | 0 | 0 | 0.11304 | 247.9936 | 0.056944 | 0 | 0 | 0.11389 | 248.1232 | 0.057225 | 0 | 0 | 0.11445 | 248.1232 | 0.057225 | 0 | 0 | 0.11445
2017-08-18 17:00 | 224.706 | 0.66976 |  | 240.0414 | 0.039696 | 0 | 0 | 0.079391 | 247.1408 | 0.055094 | 0 | 0 | 0.11019 | 252.5659 | 0.066861 | 0 | 0 | 0.13372 | 252.6998 | 0.067152 | 0 | 0 | 0.1343 | 252.9008 | 0.067588 | 0 | 0 | 0.13518 | 253.1017 | 0.068024 | 0 | 0 | 0.13605 | 253.3026 | 0.068459 | 0 | 0 | 0.13692 | 253.5035 | 0.068895 | 0 | 0 | 0.13779 | 253.7045 | 0.069331 | 0 | 0 | 0.13866 | 253.9054 | 0.069767 | 0 | 0 | 0.13953 | 254.1063 | 0.070203 | 0 | 0 | 0.14041 | 254.2403 | 0.070493 | 0 | 0 | 0.14099 | 254.4412 | 0.070929 | 0 | 0 | 0.14186 | 254.6421 | 0.071365 | 0 | 0 | 0.14273 | 254.8431 | 0.071801 | 0 | 0 | 0.1436 | 254.977 | 0.072091 | 0 | 0 | 0.14418 | 255.1779 | 0.072527 | 0 | 0 | 0.14505 | 255.3119 | 0.072817 | 0 | 0 | 0.14563 | 255.4458 | 0.073108 | 0 | 0 | 0.14622 | 255.6468 | 0.073544 | 0 | 0 | 0.14709 | 255.7807 | 0.073834 | 0 | 0 | 0.14767 | 255.9817 | 0.07427 | 0 | 0 | 0.14854 | 256.1156 | 0.074561 | 0 | 0 | 0.14912 | 256.3165 | 0.074996 | 0 | 0 | 0.14999 | 256.4505 | 0.075287 | 0 | 0 | 0.15057 | 256.4505 | 0.075287 | 0 | 0 | 0.15057
2017-08-18 18:00 | 219.6365 | 0.65465 |  | 234.6259 | 0.027949 | 0 | 0 | 0.055899 | 241.5651 | 0.043001 | 0 | 0 | 0.086001 | 246.8678 | 0.054502 | 0 | 0 | 0.109 | 246.9987 | 0.054786 | 0 | 0 | 0.10957 | 247.1951 | 0.055212 | 0 | 0 | 0.11042 | 247.3915 | 0.055638 | 0 | 0 | 0.11128 | 247.5879 | 0.056064 | 0 | 0 | 0.11213 | 247.7843 | 0.05649 | 0 | 0 | 0.11298 | 247.9807 | 0.056916 | 0 | 0 | 0.11383 | 248.1771 | 0.057342 | 0 | 0 | 0.11468 | 248.3735 | 0.057768 | 0 | 0 | 0.11554 | 248.5044 | 0.058052 | 0 | 0 | 0.1161 | 248.7008 | 0.058478 | 0 | 0 | 0.11696 | 248.8972 | 0.058904 | 0 | 0 | 0.11781 | 249.0936 | 0.05933 | 0 | 0 | 0.11866 | 249.2245 | 0.059614 | 0 | 0 | 0.11923 | 249.4209 | 0.06004 | 0 | 0 | 0.12008 | 249.5518 | 0.060324 | 0 | 0 | 0.12065 | 249.6828 | 0.060608 | 0 | 0 | 0.12122 | 249.8792 | 0.061034 | 0 | 0 | 0.12207 | 250.0101 | 0.061318 | 0 | 0 | 0.12264 | 250.2065 | 0.061744 | 0 | 0 | 0.12349 | 250.3374 | 0.062028 | 0 | 0 | 0.12406 | 250.5338 | 0.062454 | 0 | 0 | 0.12491 | 250.6647 | 0.062738 | 0 | 0 | 0.12548 | 250.6647 | 0.062738 | 0 | 0 | 0.12548
2017-08-18 19:00 | 217.2949 | 0.64767 |  | 232.1245 | 0.022524 | 0 | 0 | 0.045048 | 238.9898 | 0.037415 | 0 | 0 | 0.07483 | 244.2359 | 0.048794 | 0 | 0 | 0.097587 | 244.3654 | 0.049075 | 0 | 0 | 0.098149 | 244.5597 | 0.049496 | 0 | 0 | 0.098992 | 244.754 | 0.049917 | 0 | 0 | 0.099835 | 244.9483 | 0.050339 | 0 | 0 | 0.10068 | 245.1426 | 0.05076 | 0 | 0 | 0.10152 | 245.3369 | 0.051182 | 0 | 0 | 0.10236 | 245.5312 | 0.051603 | 0 | 0 | 0.10321 | 245.7255 | 0.052025 | 0 | 0 | 0.10405 | 245.8551 | 0.052306 | 0 | 0 | 0.10461 | 246.0494 | 0.052727 | 0 | 0 | 0.10545 | 246.2437 | 0.053148 | 0 | 0 | 0.1063 | 246.438 | 0.05357 | 0 | 0 | 0.10714 | 246.5675 | 0.053851 | 0 | 0 | 0.1077 | 246.7618 | 0.054272 | 0 | 0 | 0.10854 | 246.8913 | 0.054553 | 0 | 0 | 0.10911 | 247.0209 | 0.054834 | 0 | 0 | 0.10967 | 247.2152 | 0.055256 | 0 | 0 | 0.11051 | 247.3447 | 0.055537 | 0 | 0 | 0.11107 | 247.539 | 0.055958 | 0 | 0 | 0.11192 | 247.6685 | 0.056239 | 0 | 0 | 0.11248 | 247.8628 | 0.05666 | 0 | 0 | 0.11332 | 247.9924 | 0.056941 | 0 | 0 | 0.11388 | 247.9924 | 0.056941 | 0 | 0 | 0.11388
2017-08-18 20:00 | 212.97 | 0.63478 |  | 227.5044 | 0.012503 | 0 | 0 | 0.025006 | 234.233 | 0.027097 | 0 | 0 | 0.054195 | 239.3747 | 0.03825 | 0 | 0 | 0.076499 | 239.5017 | 0.038525 | 0 | 0 | 0.07705 | 239.6921 | 0.038938 | 0 | 0 | 0.077876 | 239.8825 | 0.039351 | 0 | 0 | 0.078702 | 240.073 | 0.039764 | 0 | 0 | 0.079528 | 240.2634 | 0.040177 | 0 | 0 | 0.080355 | 240.4538 | 0.04059 | 0 | 0 | 0.081181 | 240.6443 | 0.041003 | 0 | 0 | 0.082007 | 240.8347 | 0.041416 | 0 | 0 | 0.082833 | 240.9617 | 0.041692 | 0 | 0 | 0.083384 | 241.1521 | 0.042105 | 0 | 0 | 0.08421 | 241.3425 | 0.042518 | 0 | 0 | 0.085036 | 241.533 | 0.042931 | 0 | 0 | 0.085862 | 241.6599 | 0.043206 | 0 | 0 | 0.086413 | 241.8504 | 0.043619 | 0 | 0 | 0.087239 | 241.9773 | 0.043895 | 0 | 0 | 0.087789 | 242.1043 | 0.04417 | 0 | 0 | 0.08834 | 242.2947 | 0.044583 | 0 | 0 | 0.089166 | 242.4217 | 0.044859 | 0 | 0 | 0.089717 | 242.6121 | 0.045272 | 0 | 0 | 0.090543 | 242.739 | 0.045547 | 0 | 0 | 0.091094 | 242.9295 | 0.04596 | 0 | 0 | 0.09192 | 243.0564 | 0.046235 | 0 | 0 | 0.092471 | 243.0564 | 0.046235 | 0 | 0 | 0.092471
2017-08-18 21:00 | 216.2029 | 0.64441 |  | 230.9579 | 0.019994 | 0 | 0 | 0.039987 | 237.7887 | 0.03481 | 0 | 0 | 0.069619 | 243.0085 | 0.046131 | 0 | 0 | 0.092263 | 243.1373 | 0.046411 | 0 | 0 | 0.092822 | 243.3307 | 0.04683 | 0 | 0 | 0.09366 | 243.524 | 0.047249 | 0 | 0 | 0.094499 | 243.7173 | 0.047669 | 0 | 0 | 0.095338 | 243.9106 | 0.048088 | 0 | 0 | 0.096176 | 244.104 | 0.048507 | 0 | 0 | 0.097015 | 244.2973 | 0.048927 | 0 | 0 | 0.097854 | 244.4906 | 0.049346 | 0 | 0 | 0.098692 | 244.6195 | 0.049626 | 0 | 0 | 0.099251 | 244.8128 | 0.050045 | 0 | 0 | 0.10009 | 245.0061 | 0.050464 | 0 | 0 | 0.10093 | 245.1995 | 0.050884 | 0 | 0 | 0.10177 | 245.3284 | 0.051163 | 0 | 0 | 0.10233 | 245.5217 | 0.051582 | 0 | 0 | 0.10316 | 245.6506 | 0.051862 | 0 | 0 | 0.10372 | 245.7794 | 0.052142 | 0 | 0 | 0.10428 | 245.9728 | 0.052561 | 0 | 0 | 0.10512 | 246.1017 | 0.05284 | 0 | 0 | 0.10568 | 246.295 | 0.05326 | 0 | 0 | 0.10652 | 246.4239 | 0.053539 | 0 | 0 | 0.10708 | 246.6172 | 0.053959 | 0 | 0 | 0.10792 | 246.7461 | 0.054238 | 0 | 0 | 0.10848 | 246.7461 | 0.054238 | 0 | 0 | 0.10848
2017-08-18 22:00 | 217.1929 | 0.64736 |  | 232.0155 | 0.022288 | 0 | 0 | 0.044575 | 238.8776 | 0.037171 | 0 | 0 | 0.074343 | 244.1213 | 0.048545 | 0 | 0 | 0.09709 | 244.2507 | 0.048826 | 0 | 0 | 0.097652 | 244.4449 | 0.049247 | 0 | 0 | 0.098494 | 244.6392 | 0.049668 | 0 | 0 | 0.099337 | 244.8334 | 0.050089 | 0 | 0 | 0.10018 | 245.0276 | 0.050511 | 0 | 0 | 0.10102 | 245.2218 | 0.050932 | 0 | 0 | 0.10186 | 245.416 | 0.051353 | 0 | 0 | 0.10271 | 245.6102 | 0.051774 | 0 | 0 | 0.10355 | 245.7397 | 0.052055 | 0 | 0 | 0.10411 | 245.9339 | 0.052477 | 0 | 0 | 0.10495 | 246.1281 | 0.052898 | 0 | 0 | 0.1058 | 246.3223 | 0.053319 | 0 | 0 | 0.10664 | 246.4518 | 0.0536 | 0 | 0 | 0.1072 | 246.646 | 0.054021 | 0 | 0 | 0.10804 | 246.7755 | 0.054302 | 0 | 0 | 0.1086 | 246.9049 | 0.054583 | 0 | 0 | 0.10917 | 247.0991 | 0.055004 | 0 | 0 | 0.11001 | 247.2286 | 0.055285 | 0 | 0 | 0.11057 | 247.4228 | 0.055706 | 0 | 0 | 0.11141 | 247.5523 | 0.055987 | 0 | 0 | 0.11197 | 247.7465 | 0.056408 | 0 | 0 | 0.11282 | 247.876 | 0.056689 | 0 | 0 | 0.11338 | 247.876 | 0.056689 | 0 | 0 | 0.11338
2017-08-18 23:00 | 214.0461 | 0.63799 |  | 228.654 | 0.014996 | 0 | 0 | 0.029993 | 235.4166 | 0.029665 | 0 | 0 | 0.059329 | 240.5843 | 0.040873 | 0 | 0 | 0.081747 | 240.7119 | 0.04115 | 0 | 0 | 0.0823 | 240.9033 | 0.041565 | 0 | 0 | 0.08313 | 241.0947 | 0.04198 | 0 | 0 | 0.083961 | 241.2861 | 0.042395 | 0 | 0 | 0.084791 | 241.4775 | 0.042811 | 0 | 0 | 0.085621 | 241.6689 | 0.043226 | 0 | 0 | 0.086451 | 241.8603 | 0.043641 | 0 | 0 | 0.087282 | 242.0517 | 0.044056 | 0 | 0 | 0.088112 | 242.1792 | 0.044333 | 0 | 0 | 0.088665 | 242.3706 | 0.044748 | 0 | 0 | 0.089496 | 242.562 | 0.045163 | 0 | 0 | 0.090326 | 242.7534 | 0.045578 | 0 | 0 | 0.091156 | 242.881 | 0.045855 | 0 | 0 | 0.09171 | 243.0724 | 0.04627 | 0 | 0 | 0.09254 | 243.2 | 0.046547 | 0 | 0 | 0.093094 | 243.3276 | 0.046824 | 0 | 0 | 0.093647 | 243.519 | 0.047239 | 0 | 0 | 0.094477 | 243.6466 | 0.047515 | 0 | 0 | 0.095031 | 243.838 | 0.047931 | 0 | 0 | 0.095861 | 243.9656 | 0.048207 | 0 | 0 | 0.096415 | 244.157 | 0.048622 | 0 | 0 | 0.097245 | 244.2846 | 0.048899 | 0 | 0 | 0.097798 | 244.2846 | 0.048899 | 0 | 0 | 0.097798
2017-08-19 | 213.3813 | 0.636 |  | 227.9438 | 0.013456 | 0 | 0 | 0.026912 | 234.6854 | 0.028079 | 0 | 0 | 0.056157 | 239.837 | 0.039252 | 0 | 0 | 0.078505 | 239.9642 | 0.039528 | 0 | 0 | 0.079057 | 240.155 | 0.039942 | 0 | 0 | 0.079884 | 240.3458 | 0.040356 | 0 | 0 | 0.080712 | 240.5366 | 0.04077 | 0 | 0 | 0.08154 | 240.7274 | 0.041184 | 0 | 0 | 0.082367 | 240.9182 | 0.041598 | 0 | 0 | 0.083195 | 241.109 | 0.042011 | 0 | 0 | 0.084023 | 241.2998 | 0.042425 | 0 | 0 | 0.084851 | 241.427 | 0.042701 | 0 | 0 | 0.085402 | 241.6178 | 0.043115 | 0 | 0 | 0.08623 | 241.8086 | 0.043529 | 0 | 0 | 0.087058 | 241.9994 | 0.043943 | 0 | 0 | 0.087885 | 242.1266 | 0.044219 | 0 | 0 | 0.088437 | 242.3174 | 0.044632 | 0 | 0 | 0.089265 | 242.4446 | 0.044908 | 0 | 0 | 0.089817 | 242.5718 | 0.045184 | 0 | 0 | 0.090369 | 242.7626 | 0.045598 | 0 | 0 | 0.091196 | 242.8898 | 0.045874 | 0 | 0 | 0.091748 | 243.0806 | 0.046288 | 0 | 0 | 0.092576 | 243.2078 | 0.046564 | 0 | 0 | 0.093128 | 243.3986 | 0.046978 | 0 | 0 | 0.093955 | 243.5258 | 0.047253 | 0 | 0 | 0.094507 | 243.5258 | 0.047253 | 0 | 0 | 0.094507
2017-08-19 01:00 | 210.4724 | 0.62733 |  | 224.8364 | 0.0067162 | 0 | 0 | 0.013432 | 231.4862 | 0.021139 | 0 | 0 | 0.042279 | 236.5676 | 0.032161 | 0 | 0 | 0.064322 | 236.693 | 0.032433 | 0 | 0 | 0.064866 | 236.8812 | 0.032841 | 0 | 0 | 0.065683 | 237.0694 | 0.03325 | 0 | 0 | 0.066499 | 237.2576 | 0.033658 | 0 | 0 | 0.067316 | 237.4458 | 0.034066 | 0 | 0 | 0.068132 | 237.634 | 0.034474 | 0 | 0 | 0.068948 | 237.8222 | 0.034882 | 0 | 0 | 0.069765 | 238.0104 | 0.035291 | 0 | 0 | 0.070581 | 238.1359 | 0.035563 | 0 | 0 | 0.071125 | 238.3241 | 0.035971 | 0 | 0 | 0.071942 | 238.5123 | 0.036379 | 0 | 0 | 0.072758 | 238.7005 | 0.036787 | 0 | 0 | 0.073575 | 238.826 | 0.037059 | 0 | 0 | 0.074119 | 239.0142 | 0.037468 | 0 | 0 | 0.074935 | 239.1396 | 0.03774 | 0 | 0 | 0.07548 | 239.2651 | 0.038012 | 0 | 0 | 0.076024 | 239.4533 | 0.03842 | 0 | 0 | 0.07684 | 239.5788 | 0.038692 | 0 | 0 | 0.077385 | 239.767 | 0.039101 | 0 | 0 | 0.078201 | 239.8924 | 0.039373 | 0 | 0 | 0.078745 | 240.0806 | 0.039781 | 0 | 0 | 0.079562 | 240.2061 | 0.040053 | 0 | 0 | 0.080106 | 240.2061 | 0.040053 | 0 | 0 | 0.080106
2017-08-19 02:00 | 214.801 | 0.64024 |  | 229.4604 | 0.016745 | 0 | 0 | 0.033491 | 236.2469 | 0.031465 | 0 | 0 | 0.062931 | 241.4328 | 0.042714 | 0 | 0 | 0.085427 | 241.5608 | 0.042991 | 0 | 0 | 0.085983 | 241.7529 | 0.043408 | 0 | 0 | 0.086816 | 241.9449 | 0.043825 | 0 | 0 | 0.087649 | 242.137 | 0.044241 | 0 | 0 | 0.088482 | 242.3291 | 0.044658 | 0 | 0 | 0.089315 | 242.5212 | 0.045074 | 0 | 0 | 0.090149 | 242.7132 | 0.045491 | 0 | 0 | 0.090982 | 242.9053 | 0.045908 | 0 | 0 | 0.091815 | 243.0333 | 0.046185 | 0 | 0 | 0.092371 | 243.2254 | 0.046602 | 0 | 0 | 0.093204 | 243.4175 | 0.047018 | 0 | 0 | 0.094037 | 243.6096 | 0.047435 | 0 | 0 | 0.09487 | 243.7376 | 0.047713 | 0 | 0 | 0.095426 | 243.9297 | 0.048129 | 0 | 0 | 0.096259 | 244.0577 | 0.048407 | 0 | 0 | 0.096814 | 244.1858 | 0.048685 | 0 | 0 | 0.09737 | 244.3778 | 0.049101 | 0 | 0 | 0.098203 | 244.5059 | 0.049379 | 0 | 0 | 0.098758 | 244.698 | 0.049796 | 0 | 0 | 0.099592 | 244.826 | 0.050074 | 0 | 0 | 0.10015 | 245.0181 | 0.05049 | 0 | 0 | 0.10098 | 245.1461 | 0.050768 | 0 | 0 | 0.10154 | 245.1461 | 0.050768 | 0 | 0 | 0.10154
2017-08-19 03:00 | 217.9278 | 0.64956 |  | 232.8006 | 0.02399 | 0 | 0 | 0.047981 | 239.6858 | 0.038925 | 0 | 0 | 0.077849 | 244.9472 | 0.050336 | 0 | 0 | 0.10067 | 245.0771 | 0.050618 | 0 | 0 | 0.10124 | 245.272 | 0.051041 | 0 | 0 | 0.10208 | 245.4669 | 0.051464 | 0 | 0 | 0.10293 | 245.6617 | 0.051886 | 0 | 0 | 0.10377 | 245.8566 | 0.052309 | 0 | 0 | 0.10462 | 246.0515 | 0.052732 | 0 | 0 | 0.10546 | 246.2463 | 0.053154 | 0 | 0 | 0.10631 | 246.4412 | 0.053577 | 0 | 0 | 0.10715 | 246.5711 | 0.053859 | 0 | 0 | 0.10772 | 246.766 | 0.054281 | 0 | 0 | 0.10856 | 246.9609 | 0.054704 | 0 | 0 | 0.10941 | 247.1557 | 0.055127 | 0 | 0 | 0.11025 | 247.2856 | 0.055408 | 0 | 0 | 0.11082 | 247.4805 | 0.055831 | 0 | 0 | 0.11166 | 247.6104 | 0.056113 | 0 | 0 | 0.11223 | 247.7403 | 0.056395 | 0 | 0 | 0.11279 | 247.9352 | 0.056817 | 0 | 0 | 0.11363 | 248.0651 | 0.057099 | 0 | 0 | 0.1142 | 248.26 | 0.057522 | 0 | 0 | 0.11504 | 248.3899 | 0.057804 | 0 | 0 | 0.11561 | 248.5847 | 0.058226 | 0 | 0 | 0.11645 | 248.7147 | 0.058508 | 0 | 0 | 0.11702 | 248.7147 | 0.058508 | 0 | 0 | 0.11702
2017-08-19 04:00 | 216.3256 | 0.64478 |  | 231.0891 | 0.020278 | 0 | 0 | 0.040556 | 237.9237 | 0.035103 | 0 | 0 | 0.070205 | 243.1465 | 0.046431 | 0 | 0 | 0.092861 | 243.2754 | 0.04671 | 0 | 0 | 0.093421 | 243.4688 | 0.04713 | 0 | 0 | 0.09426 | 243.6623 | 0.047549 | 0 | 0 | 0.095099 | 243.8557 | 0.047969 | 0 | 0 | 0.095938 | 244.0491 | 0.048389 | 0 | 0 | 0.096777 | 244.2426 | 0.048808 | 0 | 0 | 0.097616 | 244.436 | 0.049228 | 0 | 0 | 0.098455 | 244.6294 | 0.049647 | 0 | 0 | 0.099294 | 244.7584 | 0.049927 | 0 | 0 | 0.099854 | 244.9518 | 0.050346 | 0 | 0 | 0.10069 | 245.1453 | 0.050766 | 0 | 0 | 0.10153 | 245.3387 | 0.051186 | 0 | 0 | 0.10237 | 245.4677 | 0.051465 | 0 | 0 | 0.10293 | 245.6611 | 0.051885 | 0 | 0 | 0.10377 | 245.79 | 0.052165 | 0 | 0 | 0.10433 | 245.919 | 0.052444 | 0 | 0 | 0.10489 | 246.1124 | 0.052864 | 0 | 0 | 0.10573 | 246.2414 | 0.053144 | 0 | 0 | 0.10629 | 246.4348 | 0.053563 | 0 | 0 | 0.10713 | 246.5638 | 0.053843 | 0 | 0 | 0.10769 | 246.7572 | 0.054262 | 0 | 0 | 0.10852 | 246.8862 | 0.054542 | 0 | 0 | 0.10908 | 246.8862 | 0.054542 | 0 | 0 | 0.10908
2017-08-19 05:00 | 215.8523 | 0.64337 |  | 230.5835 | 0.019181 | 0 | 0 | 0.038363 | 237.4032 | 0.033973 | 0 | 0 | 0.067947 | 242.6145 | 0.045277 | 0 | 0 | 0.090553 | 242.7431 | 0.045556 | 0 | 0 | 0.091112 | 242.9361 | 0.045974 | 0 | 0 | 0.091949 | 243.1291 | 0.046393 | 0 | 0 | 0.092786 | 243.3222 | 0.046812 | 0 | 0 | 0.093623 | 243.5152 | 0.04723 | 0 | 0 | 0.094461 | 243.7082 | 0.047649 | 0 | 0 | 0.095298 | 243.9012 | 0.048068 | 0 | 0 | 0.096135 | 244.0942 | 0.048486 | 0 | 0 | 0.096973 | 244.2229 | 0.048765 | 0 | 0 | 0.097531 | 244.4159 | 0.049184 | 0 | 0 | 0.098368 | 244.6089 | 0.049603 | 0 | 0 | 0.099205 | 244.8019 | 0.050021 | 0 | 0 | 0.10004 | 244.9306 | 0.0503 | 0 | 0 | 0.1006 | 245.1236 | 0.050719 | 0 | 0 | 0.10144 | 245.2523 | 0.050998 | 0 | 0 | 0.102 | 245.3809 | 0.051277 | 0 | 0 | 0.10255 | 245.5739 | 0.051696 | 0 | 0 | 0.10339 | 245.7026 | 0.051975 | 0 | 0 | 0.10395 | 245.8956 | 0.052394 | 0 | 0 | 0.10479 | 246.0243 | 0.052673 | 0 | 0 | 0.10535 | 246.2173 | 0.053091 | 0 | 0 | 0.10618 | 246.346 | 0.05337 | 0 | 0 | 0.10674 | 246.346 | 0.05337 | 0 | 0 | 0.10674
2017-08-19 06:00 | 219.4864 | 0.6542 |  | 234.4656 | 0.027602 | 0 | 0 | 0.055204 | 241.4001 | 0.042643 | 0 | 0 | 0.085286 | 246.6992 | 0.054136 | 0 | 0 | 0.10827 | 246.83 | 0.05442 | 0 | 0 | 0.10884 | 247.0263 | 0.054846 | 0 | 0 | 0.10969 | 247.2225 | 0.055272 | 0 | 0 | 0.11054 | 247.4188 | 0.055697 | 0 | 0 | 0.11139 | 247.615 | 0.056123 | 0 | 0 | 0.11225 | 247.8113 | 0.056549 | 0 | 0 | 0.1131 | 248.0076 | 0.056974 | 0 | 0 | 0.11395 | 248.2038 | 0.0574 | 0 | 0 | 0.1148 | 248.3347 | 0.057684 | 0 | 0 | 0.11537 | 248.5309 | 0.05811 | 0 | 0 | 0.11622 | 248.7272 | 0.058535 | 0 | 0 | 0.11707 | 248.9234 | 0.058961 | 0 | 0 | 0.11792 | 249.0543 | 0.059245 | 0 | 0 | 0.11849 | 249.2505 | 0.05967 | 0 | 0 | 0.11934 | 249.3814 | 0.059954 | 0 | 0 | 0.11991 | 249.5122 | 0.060238 | 0 | 0 | 0.12048 | 249.7085 | 0.060664 | 0 | 0 | 0.12133 | 249.8393 | 0.060947 | 0 | 0 | 0.12189 | 250.0356 | 0.061373 | 0 | 0 | 0.12275 | 250.1664 | 0.061657 | 0 | 0 | 0.12331 | 250.3627 | 0.062083 | 0 | 0 | 0.12417 | 250.4935 | 0.062366 | 0 | 0 | 0.12473 | 250.4935 | 0.062366 | 0 | 0 | 0.12473
2017-08-19 07:00 | 223.6066 | 0.66648 |  | 238.8669 | 0.037148 | 0 | 0 | 0.074296 | 245.9316 | 0.052472 | 0 | 0 | 0.10494 | 251.3301 | 0.064181 | 0 | 0 | 0.12836 | 251.4634 | 0.06447 | 0 | 0 | 0.12894 | 251.6633 | 0.064904 | 0 | 0 | 0.12981 | 251.8633 | 0.065337 | 0 | 0 | 0.13067 | 252.0632 | 0.065771 | 0 | 0 | 0.13154 | 252.2632 | 0.066205 | 0 | 0 | 0.13241 | 252.4631 | 0.066638 | 0 | 0 | 0.13328 | 252.6631 | 0.067072 | 0 | 0 | 0.13414 | 252.863 | 0.067506 | 0 | 0 | 0.13501 | 252.9963 | 0.067795 | 0 | 0 | 0.13559 | 253.1962 | 0.068229 | 0 | 0 | 0.13646 | 253.3962 | 0.068662 | 0 | 0 | 0.13732 | 253.5961 | 0.069096 | 0 | 0 | 0.13819 | 253.7294 | 0.069385 | 0 | 0 | 0.13877 | 253.9294 | 0.069819 | 0 | 0 | 0.13964 | 254.0627 | 0.070108 | 0 | 0 | 0.14022 | 254.196 | 0.070397 | 0 | 0 | 0.14079 | 254.3959 | 0.070831 | 0 | 0 | 0.14166 | 254.5292 | 0.07112 | 0 | 0 | 0.14224 | 254.7292 | 0.071553 | 0 | 0 | 0.14311 | 254.8625 | 0.071843 | 0 | 0 | 0.14369 | 255.0624 | 0.072276 | 0 | 0 | 0.14455 | 255.1957 | 0.072565 | 0 | 0 | 0.14513 | 255.1957 | 0.072565 | 0 | 0 | 0.14513
2017-08-19 08:00 | 215.6589 | 0.64279 |  | 230.3768 | 0.018733 | 0 | 0 | 0.037467 | 237.1904 | 0.033512 | 0 | 0 | 0.067024 | 242.397 | 0.044805 | 0 | 0 | 0.08961 | 242.5256 | 0.045084 | 0 | 0 | 0.090168 | 242.7184 | 0.045502 | 0 | 0 | 0.091004 | 242.9113 | 0.04592 | 0 | 0 | 0.091841 | 243.1041 | 0.046339 | 0 | 0 | 0.092678 | 243.297 | 0.046757 | 0 | 0 | 0.093514 | 243.4898 | 0.047175 | 0 | 0 | 0.094351 | 243.6826 | 0.047594 | 0 | 0 | 0.095187 | 243.8755 | 0.048012 | 0 | 0 | 0.096024 | 244.004 | 0.048291 | 0 | 0 | 0.096581 | 244.1969 | 0.048709 | 0 | 0 | 0.097418 | 244.3897 | 0.049127 | 0 | 0 | 0.098254 | 244.5825 | 0.049545 | 0 | 0 | 0.099091 | 244.7111 | 0.049824 | 0 | 0 | 0.099649 | 244.9039 | 0.050243 | 0 | 0 | 0.10049 | 245.0325 | 0.050521 | 0 | 0 | 0.10104 | 245.161 | 0.0508 | 0 | 0 | 0.1016 | 245.3539 | 0.051219 | 0 | 0 | 0.10244 | 245.4824 | 0.051497 | 0 | 0 | 0.10299 | 245.6753 | 0.051916 | 0 | 0 | 0.10383 | 245.8038 | 0.052194 | 0 | 0 | 0.10439 | 245.9967 | 0.052613 | 0 | 0 | 0.10523 | 246.1252 | 0.052892 | 0 | 0 | 0.10578 | 246.1252 | 0.052892 | 0 | 0 | 0.10578
2017-08-19 09:00 | 214.1816 | 0.63839 |  | 228.7987 | 0.01531 | 0 | 0 | 0.03062 | 235.5656 | 0.029988 | 0 | 0 | 0.059975 | 240.7365 | 0.041204 | 0 | 0 | 0.082407 | 240.8642 | 0.04148 | 0 | 0 | 0.082961 | 241.0557 | 0.041896 | 0 | 0 | 0.083792 | 241.2473 | 0.042311 | 0 | 0 | 0.084622 | 241.4388 | 0.042727 | 0 | 0 | 0.085453 | 241.6303 | 0.043142 | 0 | 0 | 0.086284 | 241.8218 | 0.043557 | 0 | 0 | 0.087115 | 242.0133 | 0.043973 | 0 | 0 | 0.087946 | 242.2048 | 0.044388 | 0 | 0 | 0.088776 | 242.3325 | 0.044665 | 0 | 0 | 0.08933 | 242.524 | 0.045081 | 0 | 0 | 0.090161 | 242.7156 | 0.045496 | 0 | 0 | 0.090992 | 242.9071 | 0.045911 | 0 | 0 | 0.091823 | 243.0347 | 0.046188 | 0 | 0 | 0.092377 | 243.2263 | 0.046604 | 0 | 0 | 0.093207 | 243.3539 | 0.046881 | 0 | 0 | 0.093761 | 243.4816 | 0.047158 | 0 | 0 | 0.094315 | 243.6731 | 0.047573 | 0 | 0 | 0.095146 | 243.8008 | 0.04785 | 0 | 0 | 0.0957 | 243.9923 | 0.048265 | 0 | 0 | 0.096531 | 244.12 | 0.048542 | 0 | 0 | 0.097084 | 244.3115 | 0.048958 | 0 | 0 | 0.097915 | 244.4392 | 0.049235 | 0 | 0 | 0.098469 | 244.4392 | 0.049235 | 0 | 0 | 0.098469
2017-08-19 10:00 | 215.4047 | 0.64203 |  | 230.1053 | 0.018144 | 0 | 0 | 0.036289 | 236.9108 | 0.032906 | 0 | 0 | 0.065811 | 242.1113 | 0.044185 | 0 | 0 | 0.088371 | 242.2397 | 0.044464 | 0 | 0 | 0.088928 | 242.4323 | 0.044882 | 0 | 0 | 0.089763 | 242.625 | 0.045299 | 0 | 0 | 0.090599 | 242.8176 | 0.045717 | 0 | 0 | 0.091434 | 243.0102 | 0.046135 | 0 | 0 | 0.09227 | 243.2028 | 0.046553 | 0 | 0 | 0.093106 | 243.3954 | 0.046971 | 0 | 0 | 0.093941 | 243.588 | 0.047388 | 0 | 0 | 0.094777 | 243.7164 | 0.047667 | 0 | 0 | 0.095334 | 243.909 | 0.048085 | 0 | 0 | 0.096169 | 244.1016 | 0.048502 | 0 | 0 | 0.097005 | 244.2942 | 0.04892 | 0 | 0 | 0.09784 | 244.4227 | 0.049199 | 0 | 0 | 0.098397 | 244.6153 | 0.049616 | 0 | 0 | 0.099233 | 244.7437 | 0.049895 | 0 | 0 | 0.09979 | 244.8721 | 0.050173 | 0 | 0 | 0.10035 | 245.0647 | 0.050591 | 0 | 0 | 0.10118 | 245.1931 | 0.05087 | 0 | 0 | 0.10174 | 245.3857 | 0.051288 | 0 | 0 | 0.10258 | 245.5141 | 0.051566 | 0 | 0 | 0.10313 | 245.7067 | 0.051984 | 0 | 0 | 0.10397 | 245.8351 | 0.052262 | 0 | 0 | 0.10452 | 245.8351 | 0.052262 | 0 | 0 | 0.10452
2017-08-19 11:00 | 215.5839 | 0.64257 |  | 230.2968 | 0.01856 | 0 | 0 | 0.037119 | 237.108 | 0.033333 | 0 | 0 | 0.066666 | 242.3128 | 0.044622 | 0 | 0 | 0.089245 | 242.4413 | 0.044901 | 0 | 0 | 0.089802 | 242.6341 | 0.045319 | 0 | 0 | 0.090639 | 242.8269 | 0.045737 | 0 | 0 | 0.091475 | 243.0196 | 0.046156 | 0 | 0 | 0.092311 | 243.2124 | 0.046574 | 0 | 0 | 0.093147 | 243.4052 | 0.046992 | 0 | 0 | 0.093983 | 243.5979 | 0.04741 | 0 | 0 | 0.09482 | 243.7907 | 0.047828 | 0 | 0 | 0.095656 | 243.9192 | 0.048107 | 0 | 0 | 0.096213 | 244.112 | 0.048525 | 0 | 0 | 0.09705 | 244.3048 | 0.048943 | 0 | 0 | 0.097886 | 244.4975 | 0.049361 | 0 | 0 | 0.098722 | 244.626 | 0.04964 | 0 | 0 | 0.09928 | 244.8188 | 0.050058 | 0 | 0 | 0.10012 | 244.9473 | 0.050337 | 0 | 0 | 0.10067 | 245.0758 | 0.050615 | 0 | 0 | 0.10123 | 245.2686 | 0.051034 | 0 | 0 | 0.10207 | 245.3971 | 0.051312 | 0 | 0 | 0.10262 | 245.5899 | 0.05173 | 0 | 0 | 0.10346 | 245.7184 | 0.052009 | 0 | 0 | 0.10402 | 245.9112 | 0.052427 | 0 | 0 | 0.10485 | 246.0397 | 0.052706 | 0 | 0 | 0.10541 | 246.0397 | 0.052706 | 0 | 0 | 0.10541
2017-08-19 12:00 | 215.6572 | 0.64279 |  | 230.3751 | 0.018729 | 0 | 0 | 0.037459 | 237.1886 | 0.033508 | 0 | 0 | 0.067016 | 242.3952 | 0.044801 | 0 | 0 | 0.089602 | 242.5237 | 0.04508 | 0 | 0 | 0.09016 | 242.7166 | 0.045498 | 0 | 0 | 0.090996 | 242.9094 | 0.045916 | 0 | 0 | 0.091833 | 243.1022 | 0.046335 | 0 | 0 | 0.092669 | 243.2951 | 0.046753 | 0 | 0 | 0.093506 | 243.4879 | 0.047171 | 0 | 0 | 0.094342 | 243.6808 | 0.047589 | 0 | 0 | 0.095179 | 243.8736 | 0.048008 | 0 | 0 | 0.096016 | 244.0021 | 0.048287 | 0 | 0 | 0.096573 | 244.195 | 0.048705 | 0 | 0 | 0.09741 | 244.3878 | 0.049123 | 0 | 0 | 0.098246 | 244.5807 | 0.049541 | 0 | 0 | 0.099083 | 244.7092 | 0.04982 | 0 | 0 | 0.09964 | 244.902 | 0.050238 | 0 | 0 | 0.10048 | 245.0306 | 0.050517 | 0 | 0 | 0.10103 | 245.1592 | 0.050796 | 0 | 0 | 0.10159 | 245.352 | 0.051214 | 0 | 0 | 0.10243 | 245.4806 | 0.051493 | 0 | 0 | 0.10299 | 245.6734 | 0.051912 | 0 | 0 | 0.10382 | 245.802 | 0.05219 | 0 | 0 | 0.10438 | 245.9948 | 0.052609 | 0 | 0 | 0.10522 | 246.1233 | 0.052887 | 0 | 0 | 0.10577 | 246.1233 | 0.052887 | 0 | 0 | 0.10577
2017-08-19 13:00 | 216.357 | 0.64487 |  | 231.1226 | 0.020351 | 0 | 0 | 0.040702 | 237.9583 | 0.035177 | 0 | 0 | 0.070355 | 243.1817 | 0.046507 | 0 | 0 | 0.093014 | 243.3107 | 0.046787 | 0 | 0 | 0.093574 | 243.5042 | 0.047206 | 0 | 0 | 0.094413 | 243.6976 | 0.047626 | 0 | 0 | 0.095252 | 243.8911 | 0.048046 | 0 | 0 | 0.096091 | 244.0846 | 0.048465 | 0 | 0 | 0.096931 | 244.278 | 0.048885 | 0 | 0 | 0.09777 | 244.4715 | 0.049305 | 0 | 0 | 0.098609 | 244.6649 | 0.049724 | 0 | 0 | 0.099448 | 244.7939 | 0.050004 | 0 | 0 | 0.10001 | 244.9874 | 0.050424 | 0 | 0 | 0.10085 | 245.1808 | 0.050843 | 0 | 0 | 0.10169 | 245.3743 | 0.051263 | 0 | 0 | 0.10253 | 245.5033 | 0.051543 | 0 | 0 | 0.10309 | 245.6967 | 0.051962 | 0 | 0 | 0.10392 | 245.8257 | 0.052242 | 0 | 0 | 0.10448 | 245.9547 | 0.052522 | 0 | 0 | 0.10504 | 246.1482 | 0.052941 | 0 | 0 | 0.10588 | 246.2771 | 0.053221 | 0 | 0 | 0.10644 | 246.4706 | 0.053641 | 0 | 0 | 0.10728 | 246.5996 | 0.05392 | 0 | 0 | 0.10784 | 246.793 | 0.05434 | 0 | 0 | 0.10868 | 246.922 | 0.05462 | 0 | 0 | 0.10924 | 246.922 | 0.05462 | 0 | 0 | 0.10924
2017-08-19 14:00 | 215.3155 | 0.64177 |  | 230.01 | 0.017938 | 0 | 0 | 0.035875 | 236.8128 | 0.032693 | 0 | 0 | 0.065386 | 242.0111 | 0.043968 | 0 | 0 | 0.087936 | 242.1395 | 0.044246 | 0 | 0 | 0.088493 | 242.332 | 0.044664 | 0 | 0 | 0.089328 | 242.5245 | 0.045082 | 0 | 0 | 0.090163 | 242.7171 | 0.045499 | 0 | 0 | 0.090998 | 242.9096 | 0.045917 | 0 | 0 | 0.091834 | 243.1021 | 0.046334 | 0 | 0 | 0.092669 | 243.2947 | 0.046752 | 0 | 0 | 0.093504 | 243.4872 | 0.04717 | 0 | 0 | 0.094339 | 243.6155 | 0.047448 | 0 | 0 | 0.094896 | 243.8081 | 0.047866 | 0 | 0 | 0.095731 | 244.0006 | 0.048283 | 0 | 0 | 0.096566 | 244.1931 | 0.048701 | 0 | 0 | 0.097402 | 244.3215 | 0.048979 | 0 | 0 | 0.097958 | 244.514 | 0.049397 | 0 | 0 | 0.098794 | 244.6424 | 0.049675 | 0 | 0 | 0.09935 | 244.7707 | 0.049954 | 0 | 0 | 0.099907 | 244.9633 | 0.050371 | 0 | 0 | 0.10074 | 245.0916 | 0.05065 | 0 | 0 | 0.1013 | 245.2841 | 0.051067 | 0 | 0 | 0.10213 | 245.4125 | 0.051346 | 0 | 0 | 0.10269 | 245.605 | 0.051763 | 0 | 0 | 0.10353 | 245.7334 | 0.052042 | 0 | 0 | 0.10408 | 245.7334 | 0.052042 | 0 | 0 | 0.10408
2017-08-19 15:00 | 217.3569 | 0.64785 |  | 232.1907 | 0.022668 | 0 | 0 | 0.045335 | 239.0579 | 0.037563 | 0 | 0 | 0.075125 | 244.3055 | 0.048945 | 0 | 0 | 0.097889 | 244.4351 | 0.049226 | 0 | 0 | 0.098451 | 244.6295 | 0.049647 | 0 | 0 | 0.099295 | 244.8238 | 0.050069 | 0 | 0 | 0.10014 | 245.0182 | 0.05049 | 0 | 0 | 0.10098 | 245.2125 | 0.050912 | 0 | 0 | 0.10182 | 245.4069 | 0.051334 | 0 | 0 | 0.10267 | 245.6013 | 0.051755 | 0 | 0 | 0.10351 | 245.7956 | 0.052177 | 0 | 0 | 0.10435 | 245.9252 | 0.052458 | 0 | 0 | 0.10492 | 246.1195 | 0.052879 | 0 | 0 | 0.10576 | 246.3139 | 0.053301 | 0 | 0 | 0.1066 | 246.5082 | 0.053722 | 0 | 0 | 0.10744 | 246.6378 | 0.054003 | 0 | 0 | 0.10801 | 246.8322 | 0.054425 | 0 | 0 | 0.10885 | 246.9617 | 0.054706 | 0 | 0 | 0.10941 | 247.0913 | 0.054987 | 0 | 0 | 0.10997 | 247.2857 | 0.055409 | 0 | 0 | 0.11082 | 247.4152 | 0.05569 | 0 | 0 | 0.11138 | 247.6096 | 0.056111 | 0 | 0 | 0.11222 | 247.7392 | 0.056392 | 0 | 0 | 0.11278 | 247.9335 | 0.056814 | 0 | 0 | 0.11363 | 248.0631 | 0.057095 | 0 | 0 | 0.11419 | 248.0631 | 0.057095 | 0 | 0 | 0.11419
2017-08-19 16:00 | 215.6551 | 0.64278 |  | 230.3727 | 0.018724 | 0 | 0 | 0.037449 | 237.1862 | 0.033503 | 0 | 0 | 0.067006 | 242.3927 | 0.044796 | 0 | 0 | 0.089592 | 242.5213 | 0.045075 | 0 | 0 | 0.090149 | 242.7141 | 0.045493 | 0 | 0 | 0.090986 | 242.907 | 0.045911 | 0 | 0 | 0.091822 | 243.0998 | 0.046329 | 0 | 0 | 0.092659 | 243.2926 | 0.046748 | 0 | 0 | 0.093495 | 243.4855 | 0.047166 | 0 | 0 | 0.094332 | 243.6783 | 0.047584 | 0 | 0 | 0.095168 | 243.8711 | 0.048002 | 0 | 0 | 0.096005 | 243.9997 | 0.048281 | 0 | 0 | 0.096563 | 244.1925 | 0.0487 | 0 | 0 | 0.097399 | 244.3854 | 0.049118 | 0 | 0 | 0.098236 | 244.5782 | 0.049536 | 0 | 0 | 0.099072 | 244.7067 | 0.049815 | 0 | 0 | 0.09963 | 244.8996 | 0.050233 | 0 | 0 | 0.10047 | 245.0281 | 0.050512 | 0 | 0 | 0.10102 | 245.1567 | 0.050791 | 0 | 0 | 0.10158 | 245.3495 | 0.051209 | 0 | 0 | 0.10242 | 245.4781 | 0.051488 | 0 | 0 | 0.10298 | 245.6709 | 0.051906 | 0 | 0 | 0.10381 | 245.7995 | 0.052185 | 0 | 0 | 0.10437 | 245.9923 | 0.052603 | 0 | 0 | 0.10521 | 246.1209 | 0.052882 | 0 | 0 | 0.10576 | 246.1209 | 0.052882 | 0 | 0 | 0.10576
2017-08-19 17:00 | 226.1887 | 0.67418 |  | 241.6252 | 0.043131 | 0 | 0 | 0.086262 | 248.7715 | 0.058631 | 0 | 0 | 0.11726 | 254.2323 | 0.070476 | 0 | 0 | 0.14095 | 254.3672 | 0.070768 | 0 | 0 | 0.14154 | 254.5694 | 0.071207 | 0 | 0 | 0.14241 | 254.7717 | 0.071646 | 0 | 0 | 0.14329 | 254.9739 | 0.072084 | 0 | 0 | 0.14417 | 255.1762 | 0.072523 | 0 | 0 | 0.14505 | 255.3784 | 0.072962 | 0 | 0 | 0.14592 | 255.5807 | 0.0734 | 0 | 0 | 0.1468 | 255.783 | 0.073839 | 0 | 0 | 0.14768 | 255.9178 | 0.074132 | 0 | 0 | 0.14826 | 256.12 | 0.07457 | 0 | 0 | 0.14914 | 256.3223 | 0.075009 | 0 | 0 | 0.15002 | 256.5246 | 0.075448 | 0 | 0 | 0.1509 | 256.6594 | 0.07574 | 0 | 0 | 0.15148 | 256.8616 | 0.076179 | 0 | 0 | 0.15236 | 256.9965 | 0.076471 | 0 | 0 | 0.15294 | 257.1313 | 0.076764 | 0 | 0 | 0.15353 | 257.3336 | 0.077202 | 0 | 0 | 0.1544 | 257.4684 | 0.077495 | 0 | 0 | 0.15499 | 257.6707 | 0.077934 | 0 | 0 | 0.15587 | 257.8055 | 0.078226 | 0 | 0 | 0.15645 | 258.0077 | 0.078665 | 0 | 0 | 0.15733 | 258.1426 | 0.078957 | 0 | 0 | 0.15791 | 258.1426 | 0.078957 | 0 | 0 | 0.15791
2017-08-19 18:00 | 224.9999 | 0.67063 |  | 240.3553 | 0.040377 | 0 | 0 | 0.080753 | 247.464 | 0.055795 | 0 | 0 | 0.11159 | 252.8962 | 0.067578 | 0 | 0 | 0.13516 | 253.0303 | 0.067869 | 0 | 0 | 0.13574 | 253.2315 | 0.068305 | 0 | 0 | 0.13661 | 253.4327 | 0.068741 | 0 | 0 | 0.13748 | 253.6339 | 0.069178 | 0 | 0 | 0.13836 | 253.835 | 0.069614 | 0 | 0 | 0.13923 | 254.0362 | 0.070051 | 0 | 0 | 0.1401 | 254.2374 | 0.070487 | 0 | 0 | 0.14097 | 254.4386 | 0.070923 | 0 | 0 | 0.14185 | 254.5727 | 0.071214 | 0 | 0 | 0.14243 | 254.7739 | 0.071651 | 0 | 0 | 0.1433 | 254.9751 | 0.072087 | 0 | 0 | 0.14417 | 255.1763 | 0.072523 | 0 | 0 | 0.14505 | 255.3104 | 0.072814 | 0 | 0 | 0.14563 | 255.5116 | 0.073251 | 0 | 0 | 0.1465 | 255.6458 | 0.073542 | 0 | 0 | 0.14708 | 255.7799 | 0.073833 | 0 | 0 | 0.14767 | 255.9811 | 0.074269 | 0 | 0 | 0.14854 | 256.1152 | 0.07456 | 0 | 0 | 0.14912 | 256.3164 | 0.074996 | 0 | 0 | 0.14999 | 256.4505 | 0.075287 | 0 | 0 | 0.15057 | 256.6517 | 0.075723 | 0 | 0 | 0.15145 | 256.7858 | 0.076014 | 0 | 0 | 0.15203 | 256.7858 | 0.076014 | 0 | 0 | 0.15203
2017-08-19 19:00 | 223.4995 | 0.66616 |  | 238.7526 | 0.0369 | 0 | 0 | 0.0738 | 245.8139 | 0.052216 | 0 | 0 | 0.10443 | 251.2098 | 0.06392 | 0 | 0 | 0.12784 | 251.343 | 0.064209 | 0 | 0 | 0.12842 | 251.5429 | 0.064642 | 0 | 0 | 0.12928 | 251.7427 | 0.065076 | 0 | 0 | 0.13015 | 251.9426 | 0.065509 | 0 | 0 | 0.13102 | 252.1424 | 0.065943 | 0 | 0 | 0.13189 | 252.3423 | 0.066376 | 0 | 0 | 0.13275 | 252.5421 | 0.06681 | 0 | 0 | 0.13362 | 252.742 | 0.067243 | 0 | 0 | 0.13449 | 252.8752 | 0.067532 | 0 | 0 | 0.13506 | 253.075 | 0.067966 | 0 | 0 | 0.13593 | 253.2749 | 0.068399 | 0 | 0 | 0.1368 | 253.4747 | 0.068833 | 0 | 0 | 0.13767 | 253.608 | 0.069122 | 0 | 0 | 0.13824 | 253.8078 | 0.069555 | 0 | 0 | 0.13911 | 253.9411 | 0.069844 | 0 | 0 | 0.13969 | 254.0743 | 0.070133 | 0 | 0 | 0.14027 | 254.2741 | 0.070567 | 0 | 0 | 0.14113 | 254.4074 | 0.070856 | 0 | 0 | 0.14171 | 254.6072 | 0.071289 | 0 | 0 | 0.14258 | 254.7405 | 0.071578 | 0 | 0 | 0.14316 | 254.9403 | 0.072011 | 0 | 0 | 0.14402 | 255.0735 | 0.0723 | 0 | 0 | 0.1446 | 255.0735 | 0.0723 | 0 | 0 | 0.1446
2017-08-19 20:00 | 212.1554 | 0.63235 |  | 226.6342 | 0.010616 | 0 | 0 | 0.021231 | 233.3371 | 0.025154 | 0 | 0 | 0.050308 | 238.4591 | 0.036264 | 0 | 0 | 0.072528 | 238.5856 | 0.036538 | 0 | 0 | 0.073076 | 238.7753 | 0.03695 | 0 | 0 | 0.073899 | 238.965 | 0.037361 | 0 | 0 | 0.074722 | 239.1547 | 0.037773 | 0 | 0 | 0.075545 | 239.3444 | 0.038184 | 0 | 0 | 0.076368 | 239.5341 | 0.038595 | 0 | 0 | 0.077191 | 239.7238 | 0.039007 | 0 | 0 | 0.078014 | 239.9135 | 0.039418 | 0 | 0 | 0.078837 | 240.04 | 0.039693 | 0 | 0 | 0.079385 | 240.2297 | 0.040104 | 0 | 0 | 0.080208 | 240.4194 | 0.040516 | 0 | 0 | 0.081031 | 240.6091 | 0.040927 | 0 | 0 | 0.081854 | 240.7356 | 0.041201 | 0 | 0 | 0.082403 | 240.9253 | 0.041613 | 0 | 0 | 0.083226 | 241.0518 | 0.041887 | 0 | 0 | 0.083774 | 241.1782 | 0.042162 | 0 | 0 | 0.084323 | 241.3679 | 0.042573 | 0 | 0 | 0.085146 | 241.4944 | 0.042847 | 0 | 0 | 0.085695 | 241.6841 | 0.043259 | 0 | 0 | 0.086518 | 241.8106 | 0.043533 | 0 | 0 | 0.087066 | 242.0003 | 0.043945 | 0 | 0 | 0.087889 | 242.1268 | 0.044219 | 0 | 0 | 0.088438 | 242.1268 | 0.044219 | 0 | 0 | 0.088438
2017-08-19 21:00 | 211.4803 | 0.63034 |  | 225.913 | 0.0090513 | 0 | 0 | 0.018103 | 232.5946 | 0.023544 | 0 | 0 | 0.047087 | 237.7003 | 0.034618 | 0 | 0 | 0.069236 | 237.8264 | 0.034891 | 0 | 0 | 0.069783 | 238.0155 | 0.035302 | 0 | 0 | 0.070603 | 238.2046 | 0.035712 | 0 | 0 | 0.071423 | 238.3937 | 0.036122 | 0 | 0 | 0.072244 | 238.5828 | 0.036532 | 0 | 0 | 0.073064 | 238.7719 | 0.036942 | 0 | 0 | 0.073884 | 238.961 | 0.037352 | 0 | 0 | 0.074705 | 239.1501 | 0.037763 | 0 | 0 | 0.075525 | 239.2762 | 0.038036 | 0 | 0 | 0.076072 | 239.4653 | 0.038446 | 0 | 0 | 0.076892 | 239.6544 | 0.038856 | 0 | 0 | 0.077713 | 239.8435 | 0.039266 | 0 | 0 | 0.078533 | 239.9695 | 0.03954 | 0 | 0 | 0.07908 | 240.1586 | 0.03995 | 0 | 0 | 0.0799 | 240.2847 | 0.040223 | 0 | 0 | 0.080447 | 240.4108 | 0.040497 | 0 | 0 | 0.080994 | 240.5999 | 0.040907 | 0 | 0 | 0.081814 | 240.7259 | 0.041181 | 0 | 0 | 0.082361 | 240.915 | 0.041591 | 0 | 0 | 0.083181 | 241.0411 | 0.041864 | 0 | 0 | 0.083728 | 241.2302 | 0.042274 | 0 | 0 | 0.084549 | 241.3563 | 0.042548 | 0 | 0 | 0.085095 | 241.3563 | 0.042548 | 0 | 0 | 0.085095
2017-08-19 22:00 | 216.5371 | 0.64541 |  | 231.315 | 0.020768 | 0 | 0 | 0.041536 | 238.1563 | 0.035607 | 0 | 0 | 0.071214 | 243.3841 | 0.046946 | 0 | 0 | 0.093892 | 243.5132 | 0.047226 | 0 | 0 | 0.094452 | 243.7068 | 0.047646 | 0 | 0 | 0.095292 | 243.9005 | 0.048066 | 0 | 0 | 0.096132 | 244.0941 | 0.048486 | 0 | 0 | 0.096972 | 244.2877 | 0.048906 | 0 | 0 | 0.097812 | 244.4813 | 0.049326 | 0 | 0 | 0.098652 | 244.6749 | 0.049746 | 0 | 0 | 0.099492 | 244.8686 | 0.050166 | 0 | 0 | 0.10033 | 244.9977 | 0.050446 | 0 | 0 | 0.10089 | 245.1913 | 0.050866 | 0 | 0 | 0.10173 | 245.3849 | 0.051286 | 0 | 0 | 0.10257 | 245.5785 | 0.051706 | 0 | 0 | 0.10341 | 245.7076 | 0.051986 | 0 | 0 | 0.10397 | 245.9012 | 0.052406 | 0 | 0 | 0.10481 | 246.0303 | 0.052686 | 0 | 0 | 0.10537 | 246.1594 | 0.052966 | 0 | 0 | 0.10593 | 246.353 | 0.053386 | 0 | 0 | 0.10677 | 246.4821 | 0.053666 | 0 | 0 | 0.10733 | 246.6757 | 0.054086 | 0 | 0 | 0.10817 | 246.8048 | 0.054366 | 0 | 0 | 0.10873 | 246.9984 | 0.054786 | 0 | 0 | 0.10957 | 247.1275 | 0.055066 | 0 | 0 | 0.11013 | 247.1275 | 0.055066 | 0 | 0 | 0.11013
2017-08-19 23:00 | 216.082 | 0.64405 |  | 230.8288 | 0.019714 | 0 | 0 | 0.039427 | 237.6558 | 0.034521 | 0 | 0 | 0.069043 | 242.8726 | 0.045837 | 0 | 0 | 0.091673 | 243.0014 | 0.046116 | 0 | 0 | 0.092232 | 243.1947 | 0.046535 | 0 | 0 | 0.09307 | 243.3879 | 0.046954 | 0 | 0 | 0.093908 | 243.5811 | 0.047373 | 0 | 0 | 0.094747 | 243.7743 | 0.047792 | 0 | 0 | 0.095585 | 243.9675 | 0.048211 | 0 | 0 | 0.096423 | 244.1607 | 0.048631 | 0 | 0 | 0.097261 | 244.354 | 0.04905 | 0 | 0 | 0.098099 | 244.4828 | 0.049329 | 0 | 0 | 0.098658 | 244.676 | 0.049748 | 0 | 0 | 0.099496 | 244.8692 | 0.050167 | 0 | 0 | 0.10033 | 245.0624 | 0.050586 | 0 | 0 | 0.10117 | 245.1912 | 0.050866 | 0 | 0 | 0.10173 | 245.3844 | 0.051285 | 0 | 0 | 0.10257 | 245.5132 | 0.051564 | 0 | 0 | 0.10313 | 245.6421 | 0.051844 | 0 | 0 | 0.10369 | 245.8353 | 0.052263 | 0 | 0 | 0.10453 | 245.9641 | 0.052542 | 0 | 0 | 0.10508 | 246.1573 | 0.052961 | 0 | 0 | 0.10592 | 246.2861 | 0.053241 | 0 | 0 | 0.10648 | 246.4793 | 0.05366 | 0 | 0 | 0.10732 | 246.6081 | 0.053939 | 0 | 0 | 0.10788 | 246.6081 | 0.053939 | 0 | 0 | 0.10788
2017-08-20 | 208.6219 | 0.62182 |  | 222.8596 | 0.0024285 | 0 | 0 | 0.0048569 | 229.4509 | 0.016725 | 0 | 0 | 0.03345 | 234.4876 | 0.02765 | 0 | 0 | 0.055299 | 234.612 | 0.027919 | 0 | 0 | 0.055839 | 234.7985 | 0.028324 | 0 | 0 | 0.056648 | 234.9851 | 0.028729 | 0 | 0 | 0.057457 | 235.1716 | 0.029133 | 0 | 0 | 0.058266 | 235.3582 | 0.029538 | 0 | 0 | 0.059076 | 235.5447 | 0.029942 | 0 | 0 | 0.059885 | 235.7313 | 0.030347 | 0 | 0 | 0.060694 | 235.9178 | 0.030752 | 0 | 0 | 0.061503 | 236.0422 | 0.031021 | 0 | 0 | 0.062043 | 236.2287 | 0.031426 | 0 | 0 | 0.062852 | 236.4153 | 0.031831 | 0 | 0 | 0.063661 | 236.6018 | 0.032235 | 0 | 0 | 0.064471 | 236.7262 | 0.032505 | 0 | 0 | 0.06501 | 236.9127 | 0.03291 | 0 | 0 | 0.065819 | 237.0371 | 0.033179 | 0 | 0 | 0.066359 | 237.1614 | 0.033449 | 0 | 0 | 0.066898 | 237.348 | 0.033854 | 0 | 0 | 0.067707 | 237.4723 | 0.034123 | 0 | 0 | 0.068247 | 237.6589 | 0.034528 | 0 | 0 | 0.069056 | 237.7833 | 0.034798 | 0 | 0 | 0.069596 | 237.9698 | 0.035202 | 0 | 0 | 0.070405 | 238.0942 | 0.035472 | 0 | 0 | 0.070944 | 238.0942 | 0.035472 | 0 | 0 | 0.070944
2017-08-20 01:00 | 213.167 | 0.63537 |  | 227.7148 | 0.012959 | 0 | 0 | 0.025919 | 234.4497 | 0.027567 | 0 | 0 | 0.055135 | 239.5962 | 0.03873 | 0 | 0 | 0.07746 | 239.7232 | 0.039006 | 0 | 0 | 0.078011 | 239.9138 | 0.039419 | 0 | 0 | 0.078838 | 240.1045 | 0.039832 | 0 | 0 | 0.079665 | 240.2951 | 0.040246 | 0 | 0 | 0.080492 | 240.4857 | 0.040659 | 0 | 0 | 0.081319 | 240.6763 | 0.041073 | 0 | 0 | 0.082146 | 240.8669 | 0.041486 | 0 | 0 | 0.082972 | 241.0575 | 0.0419 | 0 | 0 | 0.083799 | 241.1846 | 0.042175 | 0 | 0 | 0.084351 | 241.3752 | 0.042589 | 0 | 0 | 0.085177 | 241.5658 | 0.043002 | 0 | 0 | 0.086004 | 241.7564 | 0.043416 | 0 | 0 | 0.086831 | 241.8835 | 0.043691 | 0 | 0 | 0.087382 | 242.0741 | 0.044105 | 0 | 0 | 0.088209 | 242.2012 | 0.04438 | 0 | 0 | 0.08876 | 242.3282 | 0.044656 | 0 | 0 | 0.089312 | 242.5188 | 0.045069 | 0 | 0 | 0.090139 | 242.6459 | 0.045345 | 0 | 0 | 0.09069 | 242.8365 | 0.045758 | 0 | 0 | 0.091517 | 242.9636 | 0.046034 | 0 | 0 | 0.092068 | 243.1542 | 0.046447 | 0 | 0 | 0.092895 | 243.2813 | 0.046723 | 0 | 0 | 0.093446 | 243.2813 | 0.046723 | 0 | 0 | 0.093446
2017-08-20 02:00 | 216.1695 | 0.64431 |  | 230.9223 | 0.019916 | 0 | 0 | 0.039833 | 237.7521 | 0.03473 | 0 | 0 | 0.06946 | 242.971 | 0.04605 | 0 | 0 | 0.0921 | 243.0999 | 0.04633 | 0 | 0 | 0.092659 | 243.2932 | 0.046749 | 0 | 0 | 0.093498 | 243.4865 | 0.047168 | 0 | 0 | 0.094336 | 243.6798 | 0.047587 | 0 | 0 | 0.095175 | 243.8731 | 0.048007 | 0 | 0 | 0.096013 | 244.0663 | 0.048426 | 0 | 0 | 0.096852 | 244.2596 | 0.048845 | 0 | 0 | 0.09769 | 244.4529 | 0.049264 | 0 | 0 | 0.098529 | 244.5818 | 0.049544 | 0 | 0 | 0.099088 | 244.7751 | 0.049963 | 0 | 0 | 0.099926 | 244.9684 | 0.050382 | 0 | 0 | 0.10076 | 245.1617 | 0.050802 | 0 | 0 | 0.1016 | 245.2905 | 0.051081 | 0 | 0 | 0.10216 | 245.4838 | 0.0515 | 0 | 0 | 0.103 | 245.6127 | 0.05178 | 0 | 0 | 0.10356 | 245.7416 | 0.052059 | 0 | 0 | 0.10412 | 245.9349 | 0.052479 | 0 | 0 | 0.10496 | 246.0637 | 0.052758 | 0 | 0 | 0.10552 | 246.257 | 0.053177 | 0 | 0 | 0.10635 | 246.3859 | 0.053457 | 0 | 0 | 0.10691 | 246.5792 | 0.053876 | 0 | 0 | 0.10775 | 246.708 | 0.054156 | 0 | 0 | 0.10831 | 246.708 | 0.054156 | 0 | 0 | 0.10831
2017-08-20 03:00 | 218.4798 | 0.6512 |  | 233.3902 | 0.025269 | 0 | 0 | 0.050539 | 240.2929 | 0.040241 | 0 | 0 | 0.080483 | 245.5677 | 0.051682 | 0 | 0 | 0.10336 | 245.6979 | 0.051965 | 0 | 0 | 0.10393 | 245.8933 | 0.052388 | 0 | 0 | 0.10478 | 246.0886 | 0.052812 | 0 | 0 | 0.10562 | 246.284 | 0.053236 | 0 | 0 | 0.10647 | 246.4794 | 0.05366 | 0 | 0 | 0.10732 | 246.6747 | 0.054083 | 0 | 0 | 0.10817 | 246.8701 | 0.054507 | 0 | 0 | 0.10901 | 247.0654 | 0.054931 | 0 | 0 | 0.10986 | 247.1957 | 0.055213 | 0 | 0 | 0.11043 | 247.391 | 0.055637 | 0 | 0 | 0.11127 | 247.5864 | 0.056061 | 0 | 0 | 0.11212 | 247.7818 | 0.056485 | 0 | 0 | 0.11297 | 247.912 | 0.056767 | 0 | 0 | 0.11353 | 248.1074 | 0.057191 | 0 | 0 | 0.11438 | 248.2376 | 0.057473 | 0 | 0 | 0.11495 | 248.3678 | 0.057756 | 0 | 0 | 0.11551 | 248.5632 | 0.05818 | 0 | 0 | 0.11636 | 248.6934 | 0.058462 | 0 | 0 | 0.11692 | 248.8888 | 0.058886 | 0 | 0 | 0.11777 | 249.019 | 0.059168 | 0 | 0 | 0.11834 | 249.2144 | 0.059592 | 0 | 0 | 0.11918 | 249.3446 | 0.059874 | 0 | 0 | 0.11975 | 249.3446 | 0.059874 | 0 | 0 | 0.11975
2017-08-20 04:00 | 219.26 | 0.65353 |  | 234.2237 | 0.027077 | 0 | 0 | 0.054154 | 241.1511 | 0.042103 | 0 | 0 | 0.084205 | 246.4446 | 0.053584 | 0 | 0 | 0.10717 | 246.5753 | 0.053868 | 0 | 0 | 0.10774 | 246.7714 | 0.054293 | 0 | 0 | 0.10859 | 246.9675 | 0.054718 | 0 | 0 | 0.10944 | 247.1635 | 0.055144 | 0 | 0 | 0.11029 | 247.3596 | 0.055569 | 0 | 0 | 0.11114 | 247.5556 | 0.055994 | 0 | 0 | 0.11199 | 247.7517 | 0.056419 | 0 | 0 | 0.11284 | 247.9477 | 0.056845 | 0 | 0 | 0.11369 | 248.0784 | 0.057128 | 0 | 0 | 0.11426 | 248.2745 | 0.057553 | 0 | 0 | 0.11511 | 248.4706 | 0.057979 | 0 | 0 | 0.11596 | 248.6666 | 0.058404 | 0 | 0 | 0.11681 | 248.7973 | 0.058687 | 0 | 0 | 0.11737 | 248.9934 | 0.059113 | 0 | 0 | 0.11823 | 249.1241 | 0.059396 | 0 | 0 | 0.11879 | 249.2548 | 0.05968 | 0 | 0 | 0.11936 | 249.4509 | 0.060105 | 0 | 0 | 0.12021 | 249.5816 | 0.060388 | 0 | 0 | 0.12078 | 249.7776 | 0.060814 | 0 | 0 | 0.12163 | 249.9083 | 0.061097 | 0 | 0 | 0.12219 | 250.1044 | 0.061522 | 0 | 0 | 0.12304 | 250.2351 | 0.061806 | 0 | 0 | 0.12361 | 250.2351 | 0.061806 | 0 | 0 | 0.12361
2017-08-20 05:00 | 227.0869 | 0.67685 |  | 242.5847 | 0.045212 | 0 | 0 | 0.090425 | 249.7594 | 0.060774 | 0 | 0 | 0.12155 | 255.2419 | 0.072666 | 0 | 0 | 0.14533 | 255.3773 | 0.072959 | 0 | 0 | 0.14592 | 255.5804 | 0.0734 | 0 | 0 | 0.1468 | 255.7834 | 0.07384 | 0 | 0 | 0.14768 | 255.9865 | 0.074281 | 0 | 0 | 0.14856 | 256.1895 | 0.074721 | 0 | 0 | 0.14944 | 256.3926 | 0.075161 | 0 | 0 | 0.15032 | 256.5956 | 0.075602 | 0 | 0 | 0.1512 | 256.7987 | 0.076042 | 0 | 0 | 0.15208 | 256.9341 | 0.076336 | 0 | 0 | 0.15267 | 257.1371 | 0.076776 | 0 | 0 | 0.15355 | 257.3402 | 0.077217 | 0 | 0 | 0.15443 | 257.5432 | 0.077657 | 0 | 0 | 0.15531 | 257.6786 | 0.077951 | 0 | 0 | 0.1559 | 257.8817 | 0.078391 | 0 | 0 | 0.15678 | 258.017 | 0.078685 | 0 | 0 | 0.15737 | 258.1524 | 0.078979 | 0 | 0 | 0.15796 | 258.3555 | 0.079419 | 0 | 0 | 0.15884 | 258.4908 | 0.079713 | 0 | 0 | 0.15943 | 258.6939 | 0.080153 | 0 | 0 | 0.16031 | 258.8293 | 0.080447 | 0 | 0 | 0.16089 | 259.0323 | 0.080887 | 0 | 0 | 0.16177 | 259.1677 | 0.081181 | 0 | 0 | 0.16236 | 259.1677 | 0.081181 | 0 | 0 | 0.16236
2017-08-20 06:00 | 224.5201 | 0.6692 |  | 239.8428 | 0.039265 | 0 | 0 | 0.07853 | 246.9364 | 0.054651 | 0 | 0 | 0.1093 | 252.357 | 0.066408 | 0 | 0 | 0.13282 | 252.4908 | 0.066698 | 0 | 0 | 0.1334 | 252.6916 | 0.067134 | 0 | 0 | 0.13427 | 252.8923 | 0.067569 | 0 | 0 | 0.13514 | 253.0931 | 0.068005 | 0 | 0 | 0.13601 | 253.2938 | 0.06844 | 0 | 0 | 0.13688 | 253.4946 | 0.068876 | 0 | 0 | 0.13775 | 253.6954 | 0.069311 | 0 | 0 | 0.13862 | 253.8961 | 0.069747 | 0 | 0 | 0.13949 | 254.03 | 0.070037 | 0 | 0 | 0.14007 | 254.2307 | 0.070472 | 0 | 0 | 0.14094 | 254.4315 | 0.070908 | 0 | 0 | 0.14182 | 254.6322 | 0.071343 | 0 | 0 | 0.14269 | 254.7661 | 0.071634 | 0 | 0 | 0.14327 | 254.9668 | 0.072069 | 0 | 0 | 0.14414 | 255.1007 | 0.072359 | 0 | 0 | 0.14472 | 255.2345 | 0.07265 | 0 | 0 | 0.1453 | 255.4353 | 0.073085 | 0 | 0 | 0.14617 | 255.5691 | 0.073375 | 0 | 0 | 0.14675 | 255.7699 | 0.073811 | 0 | 0 | 0.14762 | 255.9037 | 0.074101 | 0 | 0 | 0.1482 | 256.1045 | 0.074537 | 0 | 0 | 0.14907 | 256.2383 | 0.074827 | 0 | 0 | 0.14965 | 256.2383 | 0.074827 | 0 | 0 | 0.14965
2017-08-20 07:00 | 223.6076 | 0.66648 |  | 238.868 | 0.037151 | 0 | 0 | 0.074301 | 245.9328 | 0.052474 | 0 | 0 | 0.10495 | 251.3313 | 0.064184 | 0 | 0 | 0.12837 | 251.4646 | 0.064473 | 0 | 0 | 0.12895 | 251.6645 | 0.064906 | 0 | 0 | 0.12981 | 251.8645 | 0.06534 | 0 | 0 | 0.13068 | 252.0644 | 0.065774 | 0 | 0 | 0.13155 | 252.2644 | 0.066207 | 0 | 0 | 0.13241 | 252.4643 | 0.066641 | 0 | 0 | 0.13328 | 252.6643 | 0.067075 | 0 | 0 | 0.13415 | 252.8642 | 0.067508 | 0 | 0 | 0.13502 | 252.9975 | 0.067798 | 0 | 0 | 0.1356 | 253.1974 | 0.068231 | 0 | 0 | 0.13646 | 253.3974 | 0.068665 | 0 | 0 | 0.13733 | 253.5973 | 0.069099 | 0 | 0 | 0.1382 | 253.7306 | 0.069388 | 0 | 0 | 0.13878 | 253.9306 | 0.069821 | 0 | 0 | 0.13964 | 254.0639 | 0.07011 | 0 | 0 | 0.14022 | 254.1972 | 0.0704 | 0 | 0 | 0.1408 | 254.3971 | 0.070833 | 0 | 0 | 0.14167 | 254.5304 | 0.071122 | 0 | 0 | 0.14224 | 254.7304 | 0.071556 | 0 | 0 | 0.14311 | 254.8637 | 0.071845 | 0 | 0 | 0.14369 | 255.0636 | 0.072279 | 0 | 0 | 0.14456 | 255.1969 | 0.072568 | 0 | 0 | 0.14514 | 255.1969 | 0.072568 | 0 | 0 | 0.14514
2017-08-20 08:00 | 217.2976 | 0.64768 |  | 232.1274 | 0.02253 | 0 | 0 | 0.045061 | 238.9928 | 0.037421 | 0 | 0 | 0.074843 | 244.239 | 0.0488 | 0 | 0 | 0.097601 | 244.3685 | 0.049081 | 0 | 0 | 0.098163 | 244.5628 | 0.049503 | 0 | 0 | 0.099005 | 244.7571 | 0.049924 | 0 | 0 | 0.099848 | 244.9514 | 0.050346 | 0 | 0 | 0.10069 | 245.1457 | 0.050767 | 0 | 0 | 0.10153 | 245.34 | 0.051188 | 0 | 0 | 0.10238 | 245.5343 | 0.05161 | 0 | 0 | 0.10322 | 245.7286 | 0.052031 | 0 | 0 | 0.10406 | 245.8582 | 0.052312 | 0 | 0 | 0.10462 | 246.0525 | 0.052734 | 0 | 0 | 0.10547 | 246.2468 | 0.053155 | 0 | 0 | 0.10631 | 246.4411 | 0.053577 | 0 | 0 | 0.10715 | 246.5706 | 0.053858 | 0 | 0 | 0.10772 | 246.7649 | 0.054279 | 0 | 0 | 0.10856 | 246.8945 | 0.05456 | 0 | 0 | 0.10912 | 247.024 | 0.054841 | 0 | 0 | 0.10968 | 247.2183 | 0.055262 | 0 | 0 | 0.11052 | 247.3478 | 0.055543 | 0 | 0 | 0.11109 | 247.5421 | 0.055965 | 0 | 0 | 0.11193 | 247.6717 | 0.056246 | 0 | 0 | 0.11249 | 247.866 | 0.056667 | 0 | 0 | 0.11333 | 247.9955 | 0.056948 | 0 | 0 | 0.1139 | 247.9955 | 0.056948 | 0 | 0 | 0.1139
2017-08-20 09:00 | 216.7039 | 0.64591 |  | 231.4932 | 0.021155 | 0 | 0 | 0.042309 | 238.3398 | 0.036005 | 0 | 0 | 0.07201 | 243.5717 | 0.047353 | 0 | 0 | 0.094706 | 243.7008 | 0.047633 | 0 | 0 | 0.095266 | 243.8946 | 0.048053 | 0 | 0 | 0.096107 | 244.0884 | 0.048474 | 0 | 0 | 0.096947 | 244.2822 | 0.048894 | 0 | 0 | 0.097788 | 244.4759 | 0.049314 | 0 | 0 | 0.098628 | 244.6697 | 0.049735 | 0 | 0 | 0.099469 | 244.8635 | 0.050155 | 0 | 0 | 0.10031 | 245.0572 | 0.050575 | 0 | 0 | 0.10115 | 245.1864 | 0.050855 | 0 | 0 | 0.10171 | 245.3802 | 0.051276 | 0 | 0 | 0.10255 | 245.574 | 0.051696 | 0 | 0 | 0.10339 | 245.7677 | 0.052116 | 0 | 0 | 0.10423 | 245.8969 | 0.052396 | 0 | 0 | 0.10479 | 246.0907 | 0.052817 | 0 | 0 | 0.10563 | 246.2199 | 0.053097 | 0 | 0 | 0.10619 | 246.3491 | 0.053377 | 0 | 0 | 0.10675 | 246.5428 | 0.053797 | 0 | 0 | 0.10759 | 246.672 | 0.054078 | 0 | 0 | 0.10816 | 246.8658 | 0.054498 | 0 | 0 | 0.109 | 246.995 | 0.054778 | 0 | 0 | 0.10956 | 247.1887 | 0.055198 | 0 | 0 | 0.1104 | 247.3179 | 0.055479 | 0 | 0 | 0.11096 | 247.3179 | 0.055479 | 0 | 0 | 0.11096
2017-08-20 10:00 | 214.5143 | 0.63938 |  | 229.1541 | 0.016081 | 0 | 0 | 0.032163 | 235.9316 | 0.030782 | 0 | 0 | 0.061563 | 241.1106 | 0.042015 | 0 | 0 | 0.08403 | 241.2384 | 0.042292 | 0 | 0 | 0.084584 | 241.4303 | 0.042708 | 0 | 0 | 0.085416 | 241.6221 | 0.043124 | 0 | 0 | 0.086248 | 241.8139 | 0.04354 | 0 | 0 | 0.087081 | 242.0057 | 0.043956 | 0 | 0 | 0.087913 | 242.1975 | 0.044372 | 0 | 0 | 0.088745 | 242.3893 | 0.044788 | 0 | 0 | 0.089577 | 242.5811 | 0.045204 | 0 | 0 | 0.090409 | 242.709 | 0.045482 | 0 | 0 | 0.090964 | 242.9008 | 0.045898 | 0 | 0 | 0.091796 | 243.0926 | 0.046314 | 0 | 0 | 0.092628 | 243.2845 | 0.04673 | 0 | 0 | 0.09346 | 243.4123 | 0.047007 | 0 | 0 | 0.094015 | 243.6042 | 0.047423 | 0 | 0 | 0.094847 | 243.732 | 0.047701 | 0 | 0 | 0.095401 | 243.8599 | 0.047978 | 0 | 0 | 0.095956 | 244.0517 | 0.048394 | 0 | 0 | 0.096788 | 244.1796 | 0.048671 | 0 | 0 | 0.097343 | 244.3714 | 0.049088 | 0 | 0 | 0.098175 | 244.4993 | 0.049365 | 0 | 0 | 0.09873 | 244.6911 | 0.049781 | 0 | 0 | 0.099562 | 244.819 | 0.050058 | 0 | 0 | 0.10012 | 244.819 | 0.050058 | 0 | 0 | 0.10012
2017-08-20 11:00 | 215.3496 | 0.64187 |  | 230.0464 | 0.018017 | 0 | 0 | 0.036033 | 236.8502 | 0.032774 | 0 | 0 | 0.065548 | 242.0494 | 0.044051 | 0 | 0 | 0.088102 | 242.1777 | 0.044329 | 0 | 0 | 0.088659 | 242.3703 | 0.044747 | 0 | 0 | 0.089494 | 242.5629 | 0.045165 | 0 | 0 | 0.09033 | 242.7554 | 0.045582 | 0 | 0 | 0.091165 | 242.948 | 0.046 | 0 | 0 | 0.092 | 243.1405 | 0.046418 | 0 | 0 | 0.092836 | 243.3331 | 0.046835 | 0 | 0 | 0.093671 | 243.5257 | 0.047253 | 0 | 0 | 0.094506 | 243.654 | 0.047532 | 0 | 0 | 0.095063 | 243.8466 | 0.047949 | 0 | 0 | 0.095898 | 244.0392 | 0.048367 | 0 | 0 | 0.096734 | 244.2317 | 0.048785 | 0 | 0 | 0.097569 | 244.3601 | 0.049063 | 0 | 0 | 0.098126 | 244.5527 | 0.049481 | 0 | 0 | 0.098961 | 244.681 | 0.049759 | 0 | 0 | 0.099518 | 244.8094 | 0.050038 | 0 | 0 | 0.10008 | 245.002 | 0.050455 | 0 | 0 | 0.10091 | 245.1303 | 0.050734 | 0 | 0 | 0.10147 | 245.3229 | 0.051151 | 0 | 0 | 0.1023 | 245.4513 | 0.05143 | 0 | 0 | 0.10286 | 245.6438 | 0.051847 | 0 | 0 | 0.10369 | 245.7722 | 0.052126 | 0 | 0 | 0.10425 | 245.7722 | 0.052126 | 0 | 0 | 0.10425
2017-08-20 12:00 | 212.7479 | 0.63412 |  | 227.2672 | 0.011989 | 0 | 0 | 0.023977 | 233.9889 | 0.026568 | 0 | 0 | 0.053136 | 239.1252 | 0.037708 | 0 | 0 | 0.075417 | 239.252 | 0.037984 | 0 | 0 | 0.075967 | 239.4422 | 0.038396 | 0 | 0 | 0.076792 | 239.6325 | 0.038809 | 0 | 0 | 0.077618 | 239.8227 | 0.039221 | 0 | 0 | 0.078443 | 240.013 | 0.039634 | 0 | 0 | 0.079268 | 240.2032 | 0.040047 | 0 | 0 | 0.080093 | 240.3934 | 0.040459 | 0 | 0 | 0.080919 | 240.5837 | 0.040872 | 0 | 0 | 0.081744 | 240.7105 | 0.041147 | 0 | 0 | 0.082294 | 240.9007 | 0.04156 | 0 | 0 | 0.083119 | 241.091 | 0.041972 | 0 | 0 | 0.083944 | 241.2812 | 0.042385 | 0 | 0 | 0.08477 | 241.408 | 0.04266 | 0 | 0 | 0.08532 | 241.5982 | 0.043073 | 0 | 0 | 0.086145 | 241.7251 | 0.043348 | 0 | 0 | 0.086695 | 241.8519 | 0.043623 | 0 | 0 | 0.087245 | 242.0421 | 0.044035 | 0 | 0 | 0.088071 | 242.1689 | 0.04431 | 0 | 0 | 0.088621 | 242.3592 | 0.044723 | 0 | 0 | 0.089446 | 242.486 | 0.044998 | 0 | 0 | 0.089996 | 242.6762 | 0.045411 | 0 | 0 | 0.090821 | 242.8031 | 0.045686 | 0 | 0 | 0.091372 | 242.8031 | 0.045686 | 0 | 0 | 0.091372
2017-08-20 13:00 | 207.0827 | 0.61723 |  | 221.2153 | 0 | 0 | 0 | 0 | 227.7579 | 0.013053 | 0 | 0 | 0.026106 | 232.7575 | 0.023897 | 0 | 0 | 0.047794 | 232.8809 | 0.024165 | 0 | 0 | 0.048329 | 233.0661 | 0.024566 | 0 | 0 | 0.049133 | 233.2513 | 0.024968 | 0 | 0 | 0.049936 | 233.4365 | 0.02537 | 0 | 0 | 0.050739 | 233.6216 | 0.025771 | 0 | 0 | 0.051542 | 233.8068 | 0.026173 | 0 | 0 | 0.052346 | 233.992 | 0.026574 | 0 | 0 | 0.053149 | 234.1771 | 0.026976 | 0 | 0 | 0.053952 | 234.3006 | 0.027244 | 0 | 0 | 0.054488 | 234.4857 | 0.027646 | 0 | 0 | 0.055291 | 234.6709 | 0.028047 | 0 | 0 | 0.056094 | 234.8561 | 0.028449 | 0 | 0 | 0.056898 | 234.9795 | 0.028717 | 0 | 0 | 0.057433 | 235.1647 | 0.029118 | 0 | 0 | 0.058236 | 235.2881 | 0.029386 | 0 | 0 | 0.058772 | 235.4116 | 0.029654 | 0 | 0 | 0.059307 | 235.5968 | 0.030055 | 0 | 0 | 0.060111 | 235.7202 | 0.030323 | 0 | 0 | 0.060646 | 235.9054 | 0.030725 | 0 | 0 | 0.061449 | 236.0288 | 0.030992 | 0 | 0 | 0.061985 | 236.214 | 0.031394 | 0 | 0 | 0.062788 | 236.3374 | 0.031662 | 0 | 0 | 0.063324 | 236.3374 | 0.031662 | 0 | 0 | 0.063324
2017-08-20 14:00 | 205.3036 | 0.61193 |  | 219.3148 | 0 | 0 | 0 | 0 | 225.8012 | 0.0088088 | 0 | 0 | 0.017618 | 230.7578 | 0.01956 | 0 | 0 | 0.039119 | 230.8802 | 0.019825 | 0 | 0 | 0.03965 | 231.0638 | 0.020223 | 0 | 0 | 0.040447 | 231.2474 | 0.020621 | 0 | 0 | 0.041243 | 231.4309 | 0.02102 | 0 | 0 | 0.042039 | 231.6145 | 0.021418 | 0 | 0 | 0.042836 | 231.7981 | 0.021816 | 0 | 0 | 0.043632 | 231.9817 | 0.022214 | 0 | 0 | 0.044428 | 232.1652 | 0.022612 | 0 | 0 | 0.045225 | 232.2876 | 0.022878 | 0 | 0 | 0.045756 | 232.4712 | 0.023276 | 0 | 0 | 0.046552 | 232.6548 | 0.023674 | 0 | 0 | 0.047348 | 232.8384 | 0.024072 | 0 | 0 | 0.048145 | 232.9608 | 0.024338 | 0 | 0 | 0.048676 | 233.1443 | 0.024736 | 0 | 0 | 0.049472 | 233.2667 | 0.025001 | 0 | 0 | 0.050003 | 233.3891 | 0.025267 | 0 | 0 | 0.050534 | 233.5727 | 0.025665 | 0 | 0 | 0.05133 | 233.6951 | 0.025931 | 0 | 0 | 0.051861 | 233.8786 | 0.026329 | 0 | 0 | 0.052657 | 234.001 | 0.026594 | 0 | 0 | 0.053188 | 234.1846 | 0.026992 | 0 | 0 | 0.053985 | 234.307 | 0.027258 | 0 | 0 | 0.054516 | 234.307 | 0.027258 | 0 | 0 | 0.054516
2017-08-20 15:00 | 212.091 | 0.63216 |  | 226.5655 | 0.010466 | 0 | 0 | 0.020933 | 233.2664 | 0.025001 | 0 | 0 | 0.050001 | 238.3869 | 0.036107 | 0 | 0 | 0.072214 | 238.5133 | 0.036381 | 0 | 0 | 0.072763 | 238.7029 | 0.036793 | 0 | 0 | 0.073585 | 238.8926 | 0.037204 | 0 | 0 | 0.074408 | 239.0822 | 0.037615 | 0 | 0 | 0.075231 | 239.2719 | 0.038027 | 0 | 0 | 0.076053 | 239.4615 | 0.038438 | 0 | 0 | 0.076876 | 239.6512 | 0.038849 | 0 | 0 | 0.077699 | 239.8408 | 0.039261 | 0 | 0 | 0.078521 | 239.9672 | 0.039535 | 0 | 0 | 0.07907 | 240.1569 | 0.039946 | 0 | 0 | 0.079892 | 240.3465 | 0.040358 | 0 | 0 | 0.080715 | 240.5362 | 0.040769 | 0 | 0 | 0.081538 | 240.6626 | 0.041043 | 0 | 0 | 0.082086 | 240.8523 | 0.041455 | 0 | 0 | 0.082909 | 240.9787 | 0.041729 | 0 | 0 | 0.083457 | 241.1051 | 0.042003 | 0 | 0 | 0.084006 | 241.2948 | 0.042414 | 0 | 0 | 0.084829 | 241.4212 | 0.042689 | 0 | 0 | 0.085377 | 241.6109 | 0.0431 | 0 | 0 | 0.0862 | 241.7373 | 0.043374 | 0 | 0 | 0.086748 | 241.9269 | 0.043785 | 0 | 0 | 0.087571 | 242.0534 | 0.04406 | 0 | 0 | 0.088119 | 242.0534 | 0.04406 | 0 | 0 | 0.088119
2017-08-20 16:00 | 215.022 | 0.64089 |  | 229.6964 | 0.017258 | 0 | 0 | 0.034515 | 236.4899 | 0.031993 | 0 | 0 | 0.063985 | 241.6812 | 0.043252 | 0 | 0 | 0.086505 | 241.8093 | 0.04353 | 0 | 0 | 0.087061 | 242.0016 | 0.043947 | 0 | 0 | 0.087895 | 242.1939 | 0.044364 | 0 | 0 | 0.088729 | 242.3861 | 0.044781 | 0 | 0 | 0.089563 | 242.5784 | 0.045199 | 0 | 0 | 0.090397 | 242.7707 | 0.045616 | 0 | 0 | 0.091231 | 242.9629 | 0.046033 | 0 | 0 | 0.092065 | 243.1552 | 0.04645 | 0 | 0 | 0.092899 | 243.2834 | 0.046728 | 0 | 0 | 0.093455 | 243.4757 | 0.047145 | 0 | 0 | 0.094289 | 243.6679 | 0.047562 | 0 | 0 | 0.095123 | 243.8602 | 0.047979 | 0 | 0 | 0.095957 | 243.9884 | 0.048257 | 0 | 0 | 0.096513 | 244.1806 | 0.048674 | 0 | 0 | 0.097347 | 244.3088 | 0.048952 | 0 | 0 | 0.097904 | 244.437 | 0.04923 | 0 | 0 | 0.09846 | 244.6293 | 0.049647 | 0 | 0 | 0.099294 | 244.7574 | 0.049925 | 0 | 0 | 0.09985 | 244.9497 | 0.050342 | 0 | 0 | 0.10068 | 245.0779 | 0.05062 | 0 | 0 | 0.10124 | 245.2702 | 0.051037 | 0 | 0 | 0.10207 | 245.3983 | 0.051315 | 0 | 0 | 0.10263 | 245.3983 | 0.051315 | 0 | 0 | 0.10263
2017-08-20 17:00 | 209.1057 | 0.62326 |  | 223.3764 | 0.0035494 | 0 | 0 | 0.0070989 | 229.983 | 0.017879 | 0 | 0 | 0.035758 | 235.0314 | 0.028829 | 0 | 0 | 0.057658 | 235.1561 | 0.029099 | 0 | 0 | 0.058199 | 235.343 | 0.029505 | 0 | 0 | 0.05901 | 235.53 | 0.029911 | 0 | 0 | 0.059821 | 235.717 | 0.030316 | 0 | 0 | 0.060632 | 235.904 | 0.030722 | 0 | 0 | 0.061443 | 236.0909 | 0.031127 | 0 | 0 | 0.062254 | 236.2779 | 0.031533 | 0 | 0 | 0.063066 | 236.4649 | 0.031938 | 0 | 0 | 0.063877 | 236.5896 | 0.032209 | 0 | 0 | 0.064417 | 236.7765 | 0.032614 | 0 | 0 | 0.065228 | 236.9635 | 0.03302 | 0 | 0 | 0.06604 | 237.1505 | 0.033425 | 0 | 0 | 0.066851 | 237.2751 | 0.033696 | 0 | 0 | 0.067391 | 237.4621 | 0.034101 | 0 | 0 | 0.068203 | 237.5868 | 0.034372 | 0 | 0 | 0.068743 | 237.7114 | 0.034642 | 0 | 0 | 0.069284 | 237.8984 | 0.035048 | 0 | 0 | 0.070095 | 238.023 | 0.035318 | 0 | 0 | 0.070636 | 238.21 | 0.035723 | 0 | 0 | 0.071447 | 238.3347 | 0.035994 | 0 | 0 | 0.071988 | 238.5217 | 0.036399 | 0 | 0 | 0.072799 | 238.6463 | 0.03667 | 0 | 0 | 0.07334 | 238.6463 | 0.03667 | 0 | 0 | 0.07334
2017-08-20 18:00 | 222.8377 | 0.66419 |  | 238.0455 | 0.035367 | 0 | 0 | 0.070733 | 245.0859 | 0.050637 | 0 | 0 | 0.10127 | 250.4659 | 0.062306 | 0 | 0 | 0.12461 | 250.5987 | 0.062595 | 0 | 0 | 0.12519 | 250.798 | 0.063027 | 0 | 0 | 0.12605 | 250.9972 | 0.063459 | 0 | 0 | 0.12692 | 251.1965 | 0.063891 | 0 | 0 | 0.12778 | 251.3957 | 0.064323 | 0 | 0 | 0.12865 | 251.595 | 0.064755 | 0 | 0 | 0.12951 | 251.7942 | 0.065188 | 0 | 0 | 0.13038 | 251.9935 | 0.06562 | 0 | 0 | 0.13124 | 252.1263 | 0.065908 | 0 | 0 | 0.13182 | 252.3256 | 0.06634 | 0 | 0 | 0.13268 | 252.5248 | 0.066772 | 0 | 0 | 0.13354 | 252.7241 | 0.067205 | 0 | 0 | 0.13441 | 252.8569 | 0.067493 | 0 | 0 | 0.13499 | 253.0562 | 0.067925 | 0 | 0 | 0.13585 | 253.189 | 0.068213 | 0 | 0 | 0.13643 | 253.3219 | 0.068501 | 0 | 0 | 0.137 | 253.5211 | 0.068933 | 0 | 0 | 0.13787 | 253.654 | 0.069221 | 0 | 0 | 0.13844 | 253.8532 | 0.069654 | 0 | 0 | 0.13931 | 253.9861 | 0.069942 | 0 | 0 | 0.13988 | 254.1853 | 0.070374 | 0 | 0 | 0.14075 | 254.3182 | 0.070662 | 0 | 0 | 0.14132 | 254.3182 | 0.070662 | 0 | 0 | 0.14132
2017-08-20 19:00 | 228.3521 | 0.68063 |  | 243.9363 | 0.048144 | 0 | 0 | 0.096287 | 251.1509 | 0.063792 | 0 | 0 | 0.12758 | 256.664 | 0.07575 | 0 | 0 | 0.1515 | 256.8001 | 0.076045 | 0 | 0 | 0.15209 | 257.0043 | 0.076488 | 0 | 0 | 0.15298 | 257.2085 | 0.076931 | 0 | 0 | 0.15386 | 257.4127 | 0.077374 | 0 | 0 | 0.15475 | 257.6169 | 0.077817 | 0 | 0 | 0.15563 | 257.821 | 0.07826 | 0 | 0 | 0.15652 | 258.0252 | 0.078703 | 0 | 0 | 0.15741 | 258.2294 | 0.079146 | 0 | 0 | 0.15829 | 258.3655 | 0.079441 | 0 | 0 | 0.15888 | 258.5697 | 0.079884 | 0 | 0 | 0.15977 | 258.7739 | 0.080327 | 0 | 0 | 0.16065 | 258.9781 | 0.080769 | 0 | 0 | 0.16154 | 259.1142 | 0.081065 | 0 | 0 | 0.16213 | 259.3184 | 0.081508 | 0 | 0 | 0.16302 | 259.4546 | 0.081803 | 0 | 0 | 0.16361 | 259.5907 | 0.082098 | 0 | 0 | 0.1642 | 259.7949 | 0.082541 | 0 | 0 | 0.16508 | 259.931 | 0.082836 | 0 | 0 | 0.16567 | 260.1352 | 0.083279 | 0 | 0 | 0.16656 | 260.2713 | 0.083574 | 0 | 0 | 0.16715 | 260.4755 | 0.084017 | 0 | 0 | 0.16803 | 260.6116 | 0.084313 | 0 | 0 | 0.16863 | 260.6116 | 0.084313 | 0 | 0 | 0.16863
2017-08-20 20:00 | 227.1981 | 0.67719 |  | 242.7035 | 0.04547 | 0 | 0 | 0.09094 | 249.8817 | 0.061039 | 0 | 0 | 0.12208 | 255.3669 | 0.072937 | 0 | 0 | 0.14587 | 255.5023 | 0.073231 | 0 | 0 | 0.14646 | 255.7055 | 0.073671 | 0 | 0 | 0.14734 | 255.9087 | 0.074112 | 0 | 0 | 0.14822 | 256.1118 | 0.074552 | 0 | 0 | 0.1491 | 256.315 | 0.074993 | 0 | 0 | 0.14999 | 256.5181 | 0.075434 | 0 | 0 | 0.15087 | 256.7213 | 0.075874 | 0 | 0 | 0.15175 | 256.9244 | 0.076315 | 0 | 0 | 0.15263 | 257.0599 | 0.076609 | 0 | 0 | 0.15322 | 257.263 | 0.077049 | 0 | 0 | 0.1541 | 257.4662 | 0.07749 | 0 | 0 | 0.15498 | 257.6693 | 0.077931 | 0 | 0 | 0.15586 | 257.8048 | 0.078224 | 0 | 0 | 0.15645 | 258.0079 | 0.078665 | 0 | 0 | 0.15733 | 258.1434 | 0.078959 | 0 | 0 | 0.15792 | 258.2788 | 0.079253 | 0 | 0 | 0.15851 | 258.482 | 0.079693 | 0 | 0 | 0.15939 | 258.6174 | 0.079987 | 0 | 0 | 0.15997 | 258.8206 | 0.080428 | 0 | 0 | 0.16086 | 258.956 | 0.080721 | 0 | 0 | 0.16144 | 259.1591 | 0.081162 | 0 | 0 | 0.16232 | 259.2946 | 0.081456 | 0 | 0 | 0.16291 | 259.2946 | 0.081456 | 0 | 0 | 0.16291
2017-08-20 21:00 | 223.2865 | 0.66553 |  | 238.525 | 0.036407 | 0 | 0 | 0.072813 | 245.5796 | 0.051708 | 0 | 0 | 0.10342 | 250.9704 | 0.063401 | 0 | 0 | 0.1268 | 251.1035 | 0.063689 | 0 | 0 | 0.12738 | 251.3031 | 0.064122 | 0 | 0 | 0.12824 | 251.5028 | 0.064555 | 0 | 0 | 0.12911 | 251.7025 | 0.064989 | 0 | 0 | 0.12998 | 251.9021 | 0.065422 | 0 | 0 | 0.13084 | 252.1018 | 0.065855 | 0 | 0 | 0.13171 | 252.3014 | 0.066288 | 0 | 0 | 0.13258 | 252.5011 | 0.066721 | 0 | 0 | 0.13344 | 252.6342 | 0.067009 | 0 | 0 | 0.13402 | 252.8338 | 0.067443 | 0 | 0 | 0.13489 | 253.0335 | 0.067876 | 0 | 0 | 0.13575 | 253.2332 | 0.068309 | 0 | 0 | 0.13662 | 253.3663 | 0.068597 | 0 | 0 | 0.13719 | 253.5659 | 0.06903 | 0 | 0 | 0.13806 | 253.699 | 0.069319 | 0 | 0 | 0.13864 | 253.8321 | 0.069608 | 0 | 0 | 0.13922 | 254.0318 | 0.070041 | 0 | 0 | 0.14008 | 254.1649 | 0.07033 | 0 | 0 | 0.14066 | 254.3646 | 0.070763 | 0 | 0 | 0.14153 | 254.4977 | 0.071051 | 0 | 0 | 0.1421 | 254.6973 | 0.071484 | 0 | 0 | 0.14297 | 254.8304 | 0.071773 | 0 | 0 | 0.14355 | 254.8304 | 0.071773 | 0 | 0 | 0.14355
2017-08-20 22:00 | 227.1611 | 0.67708 |  | 242.664 | 0.045384 | 0 | 0 | 0.090768 | 249.841 | 0.060951 | 0 | 0 | 0.1219 | 255.3253 | 0.072847 | 0 | 0 | 0.14569 | 255.4607 | 0.07314 | 0 | 0 | 0.14628 | 255.6639 | 0.073581 | 0 | 0 | 0.14716 | 255.867 | 0.074021 | 0 | 0 | 0.14804 | 256.0701 | 0.074462 | 0 | 0 | 0.14892 | 256.2732 | 0.074903 | 0 | 0 | 0.14981 | 256.4764 | 0.075343 | 0 | 0 | 0.15069 | 256.6795 | 0.075784 | 0 | 0 | 0.15157 | 256.8826 | 0.076224 | 0 | 0 | 0.15245 | 257.018 | 0.076518 | 0 | 0 | 0.15304 | 257.2211 | 0.076959 | 0 | 0 | 0.15392 | 257.4243 | 0.077399 | 0 | 0 | 0.1548 | 257.6274 | 0.07784 | 0 | 0 | 0.15568 | 257.7628 | 0.078133 | 0 | 0 | 0.15627 | 257.9659 | 0.078574 | 0 | 0 | 0.15715 | 258.1013 | 0.078868 | 0 | 0 | 0.15774 | 258.2367 | 0.079161 | 0 | 0 | 0.15832 | 258.4399 | 0.079602 | 0 | 0 | 0.1592 | 258.5753 | 0.079896 | 0 | 0 | 0.15979 | 258.7784 | 0.080336 | 0 | 0 | 0.16067 | 258.9138 | 0.08063 | 0 | 0 | 0.16126 | 259.1169 | 0.081071 | 0 | 0 | 0.16214 | 259.2524 | 0.081364 | 0 | 0 | 0.16273 | 259.2524 | 0.081364 | 0 | 0 | 0.16273
2017-08-20 23:00 | 225.1219 | 0.671 |  | 240.4856 | 0.040659 | 0 | 0 | 0.081319 | 247.5982 | 0.056086 | 0 | 0 | 0.11217 | 253.0333 | 0.067875 | 0 | 0 | 0.13575 | 253.1675 | 0.068166 | 0 | 0 | 0.13633 | 253.3688 | 0.068603 | 0 | 0 | 0.13721 | 253.5701 | 0.069039 | 0 | 0 | 0.13808 | 253.7714 | 0.069476 | 0 | 0 | 0.13895 | 253.9727 | 0.069913 | 0 | 0 | 0.13983 | 254.174 | 0.070349 | 0 | 0 | 0.1407 | 254.3753 | 0.070786 | 0 | 0 | 0.14157 | 254.5766 | 0.071223 | 0 | 0 | 0.14245 | 254.7108 | 0.071514 | 0 | 0 | 0.14303 | 254.9121 | 0.07195 | 0 | 0 | 0.1439 | 255.1134 | 0.072387 | 0 | 0 | 0.14477 | 255.3147 | 0.072823 | 0 | 0 | 0.14565 | 255.4489 | 0.073115 | 0 | 0 | 0.14623 | 255.6502 | 0.073551 | 0 | 0 | 0.1471 | 255.7844 | 0.073842 | 0 | 0 | 0.14768 | 255.9186 | 0.074133 | 0 | 0 | 0.14827 | 256.1199 | 0.07457 | 0 | 0 | 0.14914 | 256.2541 | 0.074861 | 0 | 0 | 0.14972 | 256.4554 | 0.075298 | 0 | 0 | 0.1506 | 256.5896 | 0.075589 | 0 | 0 | 0.15118 | 256.7909 | 0.076025 | 0 | 0 | 0.15205 | 256.9251 | 0.076316 | 0 | 0 | 0.15263 | 256.9251 | 0.076316 | 0 | 0 | 0.15263
2017-08-21 | 219.2382 | 0.65346 |  | 234.2004 | 0.027027 | 0 | 0 | 0.054053 | 241.1271 | 0.042051 | 0 | 0 | 0.084101 | 246.4201 | 0.053531 | 0 | 0 | 0.10706 | 246.5508 | 0.053815 | 0 | 0 | 0.10763 | 246.7468 | 0.05424 | 0 | 0 | 0.10848 | 246.9429 | 0.054665 | 0 | 0 | 0.10933 | 247.1389 | 0.05509 | 0 | 0 | 0.11018 | 247.3349 | 0.055515 | 0 | 0 | 0.11103 | 247.531 | 0.055941 | 0 | 0 | 0.11188 | 247.727 | 0.056366 | 0 | 0 | 0.11273 | 247.923 | 0.056791 | 0 | 0 | 0.11358 | 248.0537 | 0.057074 | 0 | 0 | 0.11415 | 248.2498 | 0.0575 | 0 | 0 | 0.115 | 248.4458 | 0.057925 | 0 | 0 | 0.11585 | 248.6419 | 0.05835 | 0 | 0 | 0.1167 | 248.7725 | 0.058634 | 0 | 0 | 0.11727 | 248.9686 | 0.059059 | 0 | 0 | 0.11812 | 249.0993 | 0.059342 | 0 | 0 | 0.11868 | 249.23 | 0.059626 | 0 | 0 | 0.11925 | 249.426 | 0.060051 | 0 | 0 | 0.1201 | 249.5567 | 0.060334 | 0 | 0 | 0.12067 | 249.7527 | 0.06076 | 0 | 0 | 0.12152 | 249.8834 | 0.061043 | 0 | 0 | 0.12209 | 250.0795 | 0.061468 | 0 | 0 | 0.12294 | 250.2102 | 0.061752 | 0 | 0 | 0.1235 | 250.2102 | 0.061752 | 0 | 0 | 0.1235
2017-08-21 01:00 | 220.7492 | 0.65796 |  | 235.8145 | 0.030528 | 0 | 0 | 0.061055 | 242.789 | 0.045655 | 0 | 0 | 0.09131 | 248.1185 | 0.057215 | 0 | 0 | 0.11443 | 248.2501 | 0.0575 | 0 | 0 | 0.115 | 248.4475 | 0.057929 | 0 | 0 | 0.11586 | 248.6449 | 0.058357 | 0 | 0 | 0.11671 | 248.8422 | 0.058785 | 0 | 0 | 0.11757 | 249.0396 | 0.059213 | 0 | 0 | 0.11843 | 249.237 | 0.059641 | 0 | 0 | 0.11928 | 249.4344 | 0.060069 | 0 | 0 | 0.12014 | 249.6318 | 0.060497 | 0 | 0 | 0.12099 | 249.7634 | 0.060783 | 0 | 0 | 0.12157 | 249.9608 | 0.061211 | 0 | 0 | 0.12242 | 250.1582 | 0.061639 | 0 | 0 | 0.12328 | 250.3556 | 0.062067 | 0 | 0 | 0.12413 | 250.4872 | 0.062353 | 0 | 0 | 0.12471 | 250.6845 | 0.062781 | 0 | 0 | 0.12556 | 250.8161 | 0.063066 | 0 | 0 | 0.12613 | 250.9477 | 0.063352 | 0 | 0 | 0.1267 | 251.1451 | 0.06378 | 0 | 0 | 0.12756 | 251.2767 | 0.064065 | 0 | 0 | 0.12813 | 251.4741 | 0.064493 | 0 | 0 | 0.12899 | 251.6057 | 0.064779 | 0 | 0 | 0.12956 | 251.8031 | 0.065207 | 0 | 0 | 0.13041 | 251.9347 | 0.065492 | 0 | 0 | 0.13098 | 251.9347 | 0.065492 | 0 | 0 | 0.13098
2017-08-21 02:00 | 221.5932 | 0.66048 |  | 236.7162 | 0.032483 | 0 | 0 | 0.064967 | 243.7173 | 0.047669 | 0 | 0 | 0.095337 | 249.0672 | 0.059273 | 0 | 0 | 0.11855 | 249.1992 | 0.059559 | 0 | 0 | 0.11912 | 249.3974 | 0.059989 | 0 | 0 | 0.11998 | 249.5955 | 0.060419 | 0 | 0 | 0.12084 | 249.7937 | 0.060848 | 0 | 0 | 0.1217 | 249.9918 | 0.061278 | 0 | 0 | 0.12256 | 250.19 | 0.061708 | 0 | 0 | 0.12342 | 250.3881 | 0.062138 | 0 | 0 | 0.12428 | 250.5863 | 0.062568 | 0 | 0 | 0.12514 | 250.7184 | 0.062854 | 0 | 0 | 0.12571 | 250.9165 | 0.063284 | 0 | 0 | 0.12657 | 251.1146 | 0.063714 | 0 | 0 | 0.12743 | 251.3128 | 0.064143 | 0 | 0 | 0.12829 | 251.4449 | 0.06443 | 0 | 0 | 0.12886 | 251.643 | 0.06486 | 0 | 0 | 0.12972 | 251.7751 | 0.065146 | 0 | 0 | 0.13029 | 251.9072 | 0.065433 | 0 | 0 | 0.13087 | 252.1054 | 0.065862 | 0 | 0 | 0.13172 | 252.2375 | 0.066149 | 0 | 0 | 0.1323 | 252.4356 | 0.066579 | 0 | 0 | 0.13316 | 252.5677 | 0.066865 | 0 | 0 | 0.13373 | 252.7658 | 0.067295 | 0 | 0 | 0.13459 | 252.8979 | 0.067582 | 0 | 0 | 0.13516 | 252.8979 | 0.067582 | 0 | 0 | 0.13516
2017-08-21 03:00 | 221.5061 | 0.66022 |  | 236.6231 | 0.032282 | 0 | 0 | 0.064563 | 243.6215 | 0.047461 | 0 | 0 | 0.094922 | 248.9693 | 0.05906 | 0 | 0 | 0.11812 | 249.1013 | 0.059347 | 0 | 0 | 0.11869 | 249.2994 | 0.059776 | 0 | 0 | 0.11955 | 249.4974 | 0.060206 | 0 | 0 | 0.12041 | 249.6955 | 0.060636 | 0 | 0 | 0.12127 | 249.8936 | 0.061065 | 0 | 0 | 0.12213 | 250.0916 | 0.061495 | 0 | 0 | 0.12299 | 250.2897 | 0.061924 | 0 | 0 | 0.12385 | 250.4878 | 0.062354 | 0 | 0 | 0.12471 | 250.6198 | 0.06264 | 0 | 0 | 0.12528 | 250.8179 | 0.06307 | 0 | 0 | 0.12614 | 251.016 | 0.0635 | 0 | 0 | 0.127 | 251.214 | 0.063929 | 0 | 0 | 0.12786 | 251.3461 | 0.064216 | 0 | 0 | 0.12843 | 251.5441 | 0.064645 | 0 | 0 | 0.12929 | 251.6762 | 0.064932 | 0 | 0 | 0.12986 | 251.8082 | 0.065218 | 0 | 0 | 0.13044 | 252.0063 | 0.065648 | 0 | 0 | 0.1313 | 252.1383 | 0.065934 | 0 | 0 | 0.13187 | 252.3364 | 0.066364 | 0 | 0 | 0.13273 | 252.4684 | 0.06665 | 0 | 0 | 0.1333 | 252.6665 | 0.06708 | 0 | 0 | 0.13416 | 252.7986 | 0.067366 | 0 | 0 | 0.13473 | 252.7986 | 0.067366 | 0 | 0 | 0.13473
2017-08-21 04:00 | 216.3652 | 0.6449 |  | 231.1313 | 0.02037 | 0 | 0 | 0.04074 | 237.9672 | 0.035197 | 0 | 0 | 0.070394 | 243.1909 | 0.046527 | 0 | 0 | 0.093054 | 243.3199 | 0.046807 | 0 | 0 | 0.093614 | 243.5134 | 0.047226 | 0 | 0 | 0.094453 | 243.7068 | 0.047646 | 0 | 0 | 0.095292 | 243.9003 | 0.048066 | 0 | 0 | 0.096131 | 244.0938 | 0.048485 | 0 | 0 | 0.096971 | 244.2872 | 0.048905 | 0 | 0 | 0.09781 | 244.4807 | 0.049325 | 0 | 0 | 0.098649 | 244.6742 | 0.049744 | 0 | 0 | 0.099488 | 244.8032 | 0.050024 | 0 | 0 | 0.10005 | 244.9966 | 0.050444 | 0 | 0 | 0.10089 | 245.1901 | 0.050863 | 0 | 0 | 0.10173 | 245.3836 | 0.051283 | 0 | 0 | 0.10257 | 245.5126 | 0.051563 | 0 | 0 | 0.10313 | 245.706 | 0.051982 | 0 | 0 | 0.10396 | 245.835 | 0.052262 | 0 | 0 | 0.10452 | 245.964 | 0.052542 | 0 | 0 | 0.10508 | 246.1574 | 0.052961 | 0 | 0 | 0.10592 | 246.2864 | 0.053241 | 0 | 0 | 0.10648 | 246.4799 | 0.053661 | 0 | 0 | 0.10732 | 246.6089 | 0.053941 | 0 | 0 | 0.10788 | 246.8023 | 0.05436 | 0 | 0 | 0.10872 | 246.9313 | 0.05464 | 0 | 0 | 0.10928 | 246.9313 | 0.05464 | 0 | 0 | 0.10928
2017-08-21 05:00 | 213.6018 | 0.63666 |  | 228.1794 | 0.013967 | 0 | 0 | 0.027934 | 234.928 | 0.028605 | 0 | 0 | 0.057209 | 240.0849 | 0.03979 | 0 | 0 | 0.07958 | 240.2123 | 0.040066 | 0 | 0 | 0.080133 | 240.4033 | 0.040481 | 0 | 0 | 0.080961 | 240.5943 | 0.040895 | 0 | 0 | 0.08179 | 240.7853 | 0.041309 | 0 | 0 | 0.082618 | 240.9763 | 0.041723 | 0 | 0 | 0.083447 | 241.1673 | 0.042138 | 0 | 0 | 0.084275 | 241.3583 | 0.042552 | 0 | 0 | 0.085104 | 241.5493 | 0.042966 | 0 | 0 | 0.085933 | 241.6766 | 0.043242 | 0 | 0 | 0.086485 | 241.8676 | 0.043657 | 0 | 0 | 0.087313 | 242.0586 | 0.044071 | 0 | 0 | 0.088142 | 242.2496 | 0.044485 | 0 | 0 | 0.088971 | 242.3769 | 0.044761 | 0 | 0 | 0.089523 | 242.5679 | 0.045176 | 0 | 0 | 0.090352 | 242.6953 | 0.045452 | 0 | 0 | 0.090904 | 242.8226 | 0.045728 | 0 | 0 | 0.091456 | 243.0136 | 0.046142 | 0 | 0 | 0.092285 | 243.1409 | 0.046419 | 0 | 0 | 0.092837 | 243.3319 | 0.046833 | 0 | 0 | 0.093666 | 243.4592 | 0.047109 | 0 | 0 | 0.094218 | 243.6502 | 0.047523 | 0 | 0 | 0.095047 | 243.7776 | 0.0478 | 0 | 0 | 0.095599 | 243.7776 | 0.0478 | 0 | 0 | 0.095599
2017-08-21 06:00 | 224.5883 | 0.66941 |  | 239.9156 | 0.039423 | 0 | 0 | 0.078846 | 247.0114 | 0.054814 | 0 | 0 | 0.10963 | 252.4336 | 0.066574 | 0 | 0 | 0.13315 | 252.5674 | 0.066865 | 0 | 0 | 0.13373 | 252.7683 | 0.0673 | 0 | 0 | 0.1346 | 252.9691 | 0.067736 | 0 | 0 | 0.13547 | 253.1699 | 0.068171 | 0 | 0 | 0.13634 | 253.3707 | 0.068607 | 0 | 0 | 0.13721 | 253.5716 | 0.069043 | 0 | 0 | 0.13809 | 253.7724 | 0.069478 | 0 | 0 | 0.13896 | 253.9732 | 0.069914 | 0 | 0 | 0.13983 | 254.1071 | 0.070204 | 0 | 0 | 0.14041 | 254.3079 | 0.07064 | 0 | 0 | 0.14128 | 254.5087 | 0.071075 | 0 | 0 | 0.14215 | 254.7095 | 0.071511 | 0 | 0 | 0.14302 | 254.8434 | 0.071801 | 0 | 0 | 0.1436 | 255.0443 | 0.072237 | 0 | 0 | 0.14447 | 255.1781 | 0.072527 | 0 | 0 | 0.14505 | 255.312 | 0.072818 | 0 | 0 | 0.14564 | 255.5128 | 0.073253 | 0 | 0 | 0.14651 | 255.6467 | 0.073544 | 0 | 0 | 0.14709 | 255.8475 | 0.073979 | 0 | 0 | 0.14796 | 255.9814 | 0.07427 | 0 | 0 | 0.14854 | 256.1822 | 0.074705 | 0 | 0 | 0.14941 | 256.3161 | 0.074996 | 0 | 0 | 0.14999 | 256.3161 | 0.074996 | 0 | 0 | 0.14999
2017-08-21 07:00 | 222.2517 | 0.66244 |  | 237.4196 | 0.034009 | 0 | 0 | 0.068018 | 244.4415 | 0.04924 | 0 | 0 | 0.098479 | 249.8073 | 0.060878 | 0 | 0 | 0.12176 | 249.9398 | 0.061165 | 0 | 0 | 0.12233 | 250.1385 | 0.061596 | 0 | 0 | 0.12319 | 250.3373 | 0.062027 | 0 | 0 | 0.12405 | 250.536 | 0.062458 | 0 | 0 | 0.12492 | 250.7347 | 0.06289 | 0 | 0 | 0.12578 | 250.9335 | 0.063321 | 0 | 0 | 0.12664 | 251.1322 | 0.063752 | 0 | 0 | 0.1275 | 251.3309 | 0.064183 | 0 | 0 | 0.12837 | 251.4634 | 0.06447 | 0 | 0 | 0.12894 | 251.6621 | 0.064901 | 0 | 0 | 0.1298 | 251.8609 | 0.065332 | 0 | 0 | 0.13066 | 252.0596 | 0.065763 | 0 | 0 | 0.13153 | 252.1921 | 0.066051 | 0 | 0 | 0.1321 | 252.3908 | 0.066482 | 0 | 0 | 0.13296 | 252.5233 | 0.066769 | 0 | 0 | 0.13354 | 252.6558 | 0.067056 | 0 | 0 | 0.13411 | 252.8545 | 0.067487 | 0 | 0 | 0.13497 | 252.987 | 0.067775 | 0 | 0 | 0.13555 | 253.1858 | 0.068206 | 0 | 0 | 0.13641 | 253.3182 | 0.068493 | 0 | 0 | 0.13699 | 253.517 | 0.068924 | 0 | 0 | 0.13785 | 253.6495 | 0.069212 | 0 | 0 | 0.13842 | 253.6495 | 0.069212 | 0 | 0 | 0.13842
2017-08-21 08:00 | 221.6278 | 0.66058 |  | 236.753 | 0.032563 | 0 | 0 | 0.065127 | 243.7552 | 0.047751 | 0 | 0 | 0.095502 | 249.1059 | 0.059357 | 0 | 0 | 0.11871 | 249.2381 | 0.059643 | 0 | 0 | 0.11929 | 249.4362 | 0.060073 | 0 | 0 | 0.12015 | 249.6344 | 0.060503 | 0 | 0 | 0.12101 | 249.8326 | 0.060933 | 0 | 0 | 0.12187 | 250.0308 | 0.061363 | 0 | 0 | 0.12273 | 250.2289 | 0.061793 | 0 | 0 | 0.12359 | 250.4271 | 0.062222 | 0 | 0 | 0.12444 | 250.6253 | 0.062652 | 0 | 0 | 0.1253 | 250.7574 | 0.062939 | 0 | 0 | 0.12588 | 250.9556 | 0.063369 | 0 | 0 | 0.12674 | 251.1538 | 0.063798 | 0 | 0 | 0.1276 | 251.3519 | 0.064228 | 0 | 0 | 0.12846 | 251.484 | 0.064515 | 0 | 0 | 0.12903 | 251.6822 | 0.064945 | 0 | 0 | 0.12989 | 251.8143 | 0.065231 | 0 | 0 | 0.13046 | 251.9465 | 0.065518 | 0 | 0 | 0.13104 | 252.1446 | 0.065948 | 0 | 0 | 0.1319 | 252.2767 | 0.066234 | 0 | 0 | 0.13247 | 252.4749 | 0.066664 | 0 | 0 | 0.13333 | 252.607 | 0.066951 | 0 | 0 | 0.1339 | 252.8052 | 0.06738 | 0 | 0 | 0.13476 | 252.9373 | 0.067667 | 0 | 0 | 0.13533 | 252.9373 | 0.067667 | 0 | 0 | 0.13533
2017-08-21 09:00 | 224.5116 | 0.66918 |  | 239.8337 | 0.039245 | 0 | 0 | 0.078491 | 246.927 | 0.054631 | 0 | 0 | 0.10926 | 252.3474 | 0.066387 | 0 | 0 | 0.13277 | 252.4812 | 0.066678 | 0 | 0 | 0.13336 | 252.682 | 0.067113 | 0 | 0 | 0.13423 | 252.8827 | 0.067549 | 0 | 0 | 0.1351 | 253.0835 | 0.067984 | 0 | 0 | 0.13597 | 253.2842 | 0.068419 | 0 | 0 | 0.13684 | 253.485 | 0.068855 | 0 | 0 | 0.13771 | 253.6857 | 0.06929 | 0 | 0 | 0.13858 | 253.8865 | 0.069726 | 0 | 0 | 0.13945 | 254.0203 | 0.070016 | 0 | 0 | 0.14003 | 254.2211 | 0.070451 | 0 | 0 | 0.1409 | 254.4218 | 0.070887 | 0 | 0 | 0.14177 | 254.6226 | 0.071322 | 0 | 0 | 0.14264 | 254.7564 | 0.071613 | 0 | 0 | 0.14323 | 254.9572 | 0.072048 | 0 | 0 | 0.1441 | 255.091 | 0.072338 | 0 | 0 | 0.14468 | 255.2248 | 0.072629 | 0 | 0 | 0.14526 | 255.4256 | 0.073064 | 0 | 0 | 0.14613 | 255.5594 | 0.073354 | 0 | 0 | 0.14671 | 255.7602 | 0.07379 | 0 | 0 | 0.14758 | 255.894 | 0.07408 | 0 | 0 | 0.14816 | 256.0948 | 0.074516 | 0 | 0 | 0.14903 | 256.2286 | 0.074806 | 0 | 0 | 0.14961 | 256.2286 | 0.074806 | 0 | 0 | 0.14961
2017-08-21 10:00 | 225.1837 | 0.67118 |  | 240.5517 | 0.040803 | 0 | 0 | 0.081605 | 247.6662 | 0.056234 | 0 | 0 | 0.11247 | 253.1028 | 0.068026 | 0 | 0 | 0.13605 | 253.237 | 0.068317 | 0 | 0 | 0.13663 | 253.4384 | 0.068754 | 0 | 0 | 0.13751 | 253.6397 | 0.069191 | 0 | 0 | 0.13838 | 253.8411 | 0.069627 | 0 | 0 | 0.13925 | 254.0424 | 0.070064 | 0 | 0 | 0.14013 | 254.2438 | 0.070501 | 0 | 0 | 0.141 | 254.4452 | 0.070937 | 0 | 0 | 0.14187 | 254.6465 | 0.071374 | 0 | 0 | 0.14275 | 254.7807 | 0.071665 | 0 | 0 | 0.14333 | 254.9821 | 0.072102 | 0 | 0 | 0.1442 | 255.1835 | 0.072539 | 0 | 0 | 0.14508 | 255.3848 | 0.072976 | 0 | 0 | 0.14595 | 255.5191 | 0.073267 | 0 | 0 | 0.14653 | 255.7204 | 0.073703 | 0 | 0 | 0.14741 | 255.8546 | 0.073995 | 0 | 0 | 0.14799 | 255.9889 | 0.074286 | 0 | 0 | 0.14857 | 256.1902 | 0.074723 | 0 | 0 | 0.14945 | 256.3245 | 0.075014 | 0 | 0 | 0.15003 | 256.5258 | 0.07545 | 0 | 0 | 0.1509 | 256.6601 | 0.075742 | 0 | 0 | 0.15148 | 256.8614 | 0.076178 | 0 | 0 | 0.15236 | 256.9957 | 0.07647 | 0 | 0 | 0.15294 | 256.9957 | 0.07647 | 0 | 0 | 0.15294
2017-08-21 11:00 | 225.103 | 0.67094 |  | 240.4655 | 0.040616 | 0 | 0 | 0.081231 | 247.5775 | 0.056042 | 0 | 0 | 0.11208 | 253.0121 | 0.067829 | 0 | 0 | 0.13566 | 253.1463 | 0.06812 | 0 | 0 | 0.13624 | 253.3476 | 0.068557 | 0 | 0 | 0.13711 | 253.5489 | 0.068993 | 0 | 0 | 0.13799 | 253.7502 | 0.06943 | 0 | 0 | 0.13886 | 253.9514 | 0.069867 | 0 | 0 | 0.13973 | 254.1527 | 0.070303 | 0 | 0 | 0.14061 | 254.354 | 0.07074 | 0 | 0 | 0.14148 | 254.5553 | 0.071176 | 0 | 0 | 0.14235 | 254.6895 | 0.071467 | 0 | 0 | 0.14293 | 254.8908 | 0.071904 | 0 | 0 | 0.14381 | 255.092 | 0.072341 | 0 | 0 | 0.14468 | 255.2933 | 0.072777 | 0 | 0 | 0.14555 | 255.4275 | 0.073068 | 0 | 0 | 0.14614 | 255.6288 | 0.073505 | 0 | 0 | 0.14701 | 255.763 | 0.073796 | 0 | 0 | 0.14759 | 255.8972 | 0.074087 | 0 | 0 | 0.14817 | 256.0985 | 0.074523 | 0 | 0 | 0.14905 | 256.2326 | 0.074815 | 0 | 0 | 0.14963 | 256.4339 | 0.075251 | 0 | 0 | 0.1505 | 256.5681 | 0.075542 | 0 | 0 | 0.15108 | 256.7694 | 0.075979 | 0 | 0 | 0.15196 | 256.9036 | 0.07627 | 0 | 0 | 0.15254 | 256.9036 | 0.07627 | 0 | 0 | 0.15254
2017-08-21 12:00 | 224.4136 | 0.66889 |  | 239.729 | 0.039018 | 0 | 0 | 0.078036 | 246.8192 | 0.054397 | 0 | 0 | 0.10879 | 252.2372 | 0.066148 | 0 | 0 | 0.1323 | 252.371 | 0.066439 | 0 | 0 | 0.13288 | 252.5717 | 0.066874 | 0 | 0 | 0.13375 | 252.7723 | 0.067309 | 0 | 0 | 0.13462 | 252.973 | 0.067744 | 0 | 0 | 0.13549 | 253.1737 | 0.06818 | 0 | 0 | 0.13636 | 253.3743 | 0.068615 | 0 | 0 | 0.13723 | 253.575 | 0.06905 | 0 | 0 | 0.1381 | 253.7757 | 0.069485 | 0 | 0 | 0.13897 | 253.9094 | 0.069775 | 0 | 0 | 0.13955 | 254.1101 | 0.070211 | 0 | 0 | 0.14042 | 254.3108 | 0.070646 | 0 | 0 | 0.14129 | 254.5114 | 0.071081 | 0 | 0 | 0.14216 | 254.6452 | 0.071371 | 0 | 0 | 0.14274 | 254.8459 | 0.071807 | 0 | 0 | 0.14361 | 254.9796 | 0.072097 | 0 | 0 | 0.14419 | 255.1134 | 0.072387 | 0 | 0 | 0.14477 | 255.3141 | 0.072822 | 0 | 0 | 0.14564 | 255.4479 | 0.073112 | 0 | 0 | 0.14622 | 255.6485 | 0.073548 | 0 | 0 | 0.1471 | 255.7823 | 0.073838 | 0 | 0 | 0.14768 | 255.983 | 0.074273 | 0 | 0 | 0.14855 | 256.1168 | 0.074563 | 0 | 0 | 0.14913 | 256.1168 | 0.074563 | 0 | 0 | 0.14913
2017-08-21 13:00 | 224.6628 | 0.66963 |  | 239.9952 | 0.039596 | 0 | 0 | 0.079191 | 247.0933 | 0.054991 | 0 | 0 | 0.10998 | 252.5173 | 0.066756 | 0 | 0 | 0.13351 | 252.6512 | 0.067046 | 0 | 0 | 0.13409 | 252.8521 | 0.067482 | 0 | 0 | 0.13496 | 253.053 | 0.067918 | 0 | 0 | 0.13584 | 253.2539 | 0.068354 | 0 | 0 | 0.13671 | 253.4547 | 0.068789 | 0 | 0 | 0.13758 | 253.6556 | 0.069225 | 0 | 0 | 0.13845 | 253.8565 | 0.069661 | 0 | 0 | 0.13932 | 254.0574 | 0.070096 | 0 | 0 | 0.14019 | 254.1913 | 0.070387 | 0 | 0 | 0.14077 | 254.3922 | 0.070823 | 0 | 0 | 0.14165 | 254.5931 | 0.071258 | 0 | 0 | 0.14252 | 254.794 | 0.071694 | 0 | 0 | 0.14339 | 254.9279 | 0.071985 | 0 | 0 | 0.14397 | 255.1288 | 0.07242 | 0 | 0 | 0.14484 | 255.2627 | 0.072711 | 0 | 0 | 0.14542 | 255.3967 | 0.073001 | 0 | 0 | 0.146 | 255.5976 | 0.073437 | 0 | 0 | 0.14687 | 255.7315 | 0.073728 | 0 | 0 | 0.14746 | 255.9324 | 0.074163 | 0 | 0 | 0.14833 | 256.0663 | 0.074454 | 0 | 0 | 0.14891 | 256.2672 | 0.074889 | 0 | 0 | 0.14978 | 256.4011 | 0.07518 | 0 | 0 | 0.15036 | 256.4011 | 0.07518 | 0 | 0 | 0.15036
2017-08-21 14:00 | 229.9447 | 0.68537 |  | 245.6376 | 0.051834 | 0 | 0 | 0.10367 | 252.9025 | 0.067592 | 0 | 0 | 0.13518 | 258.4541 | 0.079633 | 0 | 0 | 0.15927 | 258.5911 | 0.07993 | 0 | 0 | 0.15986 | 258.7967 | 0.080376 | 0 | 0 | 0.16075 | 259.0024 | 0.080822 | 0 | 0 | 0.16164 | 259.208 | 0.081268 | 0 | 0 | 0.16254 | 259.4136 | 0.081714 | 0 | 0 | 0.16343 | 259.6192 | 0.08216 | 0 | 0 | 0.16432 | 259.8248 | 0.082606 | 0 | 0 | 0.16521 | 260.0304 | 0.083052 | 0 | 0 | 0.1661 | 260.1675 | 0.083349 | 0 | 0 | 0.1667 | 260.3731 | 0.083795 | 0 | 0 | 0.16759 | 260.5787 | 0.084241 | 0 | 0 | 0.16848 | 260.7843 | 0.084687 | 0 | 0 | 0.16937 | 260.9214 | 0.084984 | 0 | 0 | 0.16997 | 261.127 | 0.08543 | 0 | 0 | 0.17086 | 261.2641 | 0.085728 | 0 | 0 | 0.17146 | 261.4012 | 0.086025 | 0 | 0 | 0.17205 | 261.6068 | 0.086471 | 0 | 0 | 0.17294 | 261.7438 | 0.086768 | 0 | 0 | 0.17354 | 261.9495 | 0.087214 | 0 | 0 | 0.17443 | 262.0865 | 0.087512 | 0 | 0 | 0.17502 | 262.2921 | 0.087958 | 0 | 0 | 0.17592 | 262.4292 | 0.088255 | 0 | 0 | 0.17651 | 262.4292 | 0.088255 | 0 | 0 | 0.17651
2017-08-21 15:00 | 228.6261 | 0.68144 |  | 244.229 | 0.048779 | 0 | 0 | 0.097557 | 251.4523 | 0.064446 | 0 | 0 | 0.12889 | 256.972 | 0.076418 | 0 | 0 | 0.15284 | 257.1083 | 0.076714 | 0 | 0 | 0.15343 | 257.3127 | 0.077157 | 0 | 0 | 0.15431 | 257.5172 | 0.077601 | 0 | 0 | 0.1552 | 257.7216 | 0.078044 | 0 | 0 | 0.15609 | 257.926 | 0.078487 | 0 | 0 | 0.15697 | 258.1305 | 0.078931 | 0 | 0 | 0.15786 | 258.3349 | 0.079374 | 0 | 0 | 0.15875 | 258.5393 | 0.079818 | 0 | 0 | 0.15964 | 258.6756 | 0.080113 | 0 | 0 | 0.16023 | 258.88 | 0.080557 | 0 | 0 | 0.16111 | 259.0845 | 0.081 | 0 | 0 | 0.162 | 259.2889 | 0.081444 | 0 | 0 | 0.16289 | 259.4252 | 0.081739 | 0 | 0 | 0.16348 | 259.6296 | 0.082183 | 0 | 0 | 0.16437 | 259.7659 | 0.082478 | 0 | 0 | 0.16496 | 259.9022 | 0.082774 | 0 | 0 | 0.16555 | 260.1066 | 0.083217 | 0 | 0 | 0.16643 | 260.2429 | 0.083513 | 0 | 0 | 0.16703 | 260.4474 | 0.083956 | 0 | 0 | 0.16791 | 260.5837 | 0.084252 | 0 | 0 | 0.1685 | 260.7881 | 0.084695 | 0 | 0 | 0.16939 | 260.9244 | 0.084991 | 0 | 0 | 0.16998 | 260.9244 | 0.084991 | 0 | 0 | 0.16998
2017-08-21 16:00 | 227.9242 | 0.67935 |  | 243.4792 | 0.047152 | 0 | 0 | 0.094305 | 250.6804 | 0.062772 | 0 | 0 | 0.12554 | 256.1831 | 0.074707 | 0 | 0 | 0.14941 | 256.319 | 0.075002 | 0 | 0 | 0.15 | 256.5228 | 0.075444 | 0 | 0 | 0.15089 | 256.7266 | 0.075886 | 0 | 0 | 0.15177 | 256.9304 | 0.076328 | 0 | 0 | 0.15266 | 257.1342 | 0.07677 | 0 | 0 | 0.15354 | 257.338 | 0.077212 | 0 | 0 | 0.15442 | 257.5418 | 0.077654 | 0 | 0 | 0.15531 | 257.7456 | 0.078096 | 0 | 0 | 0.15619 | 257.8815 | 0.078391 | 0 | 0 | 0.15678 | 258.0853 | 0.078833 | 0 | 0 | 0.15767 | 258.2891 | 0.079275 | 0 | 0 | 0.15855 | 258.4929 | 0.079717 | 0 | 0 | 0.15943 | 258.6288 | 0.080012 | 0 | 0 | 0.16002 | 258.8326 | 0.080454 | 0 | 0 | 0.16091 | 258.9684 | 0.080748 | 0 | 0 | 0.1615 | 259.1043 | 0.081043 | 0 | 0 | 0.16209 | 259.3081 | 0.081485 | 0 | 0 | 0.16297 | 259.444 | 0.08178 | 0 | 0 | 0.16356 | 259.6478 | 0.082222 | 0 | 0 | 0.16444 | 259.7837 | 0.082517 | 0 | 0 | 0.16503 | 259.9875 | 0.082959 | 0 | 0 | 0.16592 | 260.1233 | 0.083253 | 0 | 0 | 0.16651 | 260.1233 | 0.083253 | 0 | 0 | 0.16651
2017-08-21 17:00 | 229.5237 | 0.68412 |  | 245.1878 | 0.050858 | 0 | 0 | 0.10172 | 252.4395 | 0.066587 | 0 | 0 | 0.13317 | 257.9808 | 0.078606 | 0 | 0 | 0.15721 | 258.1176 | 0.078903 | 0 | 0 | 0.15781 | 258.3229 | 0.079348 | 0 | 0 | 0.1587 | 258.5281 | 0.079793 | 0 | 0 | 0.15959 | 258.7333 | 0.080239 | 0 | 0 | 0.16048 | 258.9386 | 0.080684 | 0 | 0 | 0.16137 | 259.1438 | 0.081129 | 0 | 0 | 0.16226 | 259.3491 | 0.081574 | 0 | 0 | 0.16315 | 259.5543 | 0.082019 | 0 | 0 | 0.16404 | 259.6911 | 0.082316 | 0 | 0 | 0.16463 | 259.8963 | 0.082761 | 0 | 0 | 0.16552 | 260.1016 | 0.083206 | 0 | 0 | 0.16641 | 260.3068 | 0.083651 | 0 | 0 | 0.1673 | 260.4436 | 0.083948 | 0 | 0 | 0.1679 | 260.6489 | 0.084393 | 0 | 0 | 0.16879 | 260.7857 | 0.08469 | 0 | 0 | 0.16938 | 260.9225 | 0.084987 | 0 | 0 | 0.16997 | 261.1278 | 0.085432 | 0 | 0 | 0.17086 | 261.2646 | 0.085729 | 0 | 0 | 0.17146 | 261.4698 | 0.086174 | 0 | 0 | 0.17235 | 261.6066 | 0.086471 | 0 | 0 | 0.17294 | 261.8119 | 0.086916 | 0 | 0 | 0.17383 | 261.9487 | 0.087213 | 0 | 0 | 0.17443 | 261.9487 | 0.087213 | 0 | 0 | 0.17443
2017-08-21 18:00 | 231.3537 | 0.68957 |  | 247.1427 | 0.055098 | 0 | 0 | 0.1102 | 254.4522 | 0.070953 | 0 | 0 | 0.14191 | 260.0377 | 0.083068 | 0 | 0 | 0.16614 | 260.1756 | 0.083367 | 0 | 0 | 0.16673 | 260.3825 | 0.083816 | 0 | 0 | 0.16763 | 260.5894 | 0.084264 | 0 | 0 | 0.16853 | 260.7962 | 0.084713 | 0 | 0 | 0.16943 | 261.0031 | 0.085162 | 0 | 0 | 0.17032 | 261.21 | 0.08561 | 0 | 0 | 0.17122 | 261.4168 | 0.086059 | 0 | 0 | 0.17212 | 261.6237 | 0.086508 | 0 | 0 | 0.17302 | 261.7616 | 0.086807 | 0 | 0 | 0.17361 | 261.9685 | 0.087256 | 0 | 0 | 0.17451 | 262.1754 | 0.087704 | 0 | 0 | 0.17541 | 262.3822 | 0.088153 | 0 | 0 | 0.17631 | 262.5202 | 0.088452 | 0 | 0 | 0.1769 | 262.727 | 0.088901 | 0 | 0 | 0.1778 | 262.8649 | 0.0892 | 0 | 0 | 0.1784 | 263.0029 | 0.089499 | 0 | 0 | 0.179 | 263.2097 | 0.089948 | 0 | 0 | 0.1799 | 263.3476 | 0.090247 | 0 | 0 | 0.18049 | 263.5545 | 0.090696 | 0 | 0 | 0.18139 | 263.6924 | 0.090995 | 0 | 0 | 0.18199 | 263.8993 | 0.091444 | 0 | 0 | 0.18289 | 264.0372 | 0.091743 | 0 | 0 | 0.18349 | 264.0372 | 0.091743 | 0 | 0 | 0.18349
2017-08-21 19:00 | 236.4677 | 0.70482 |  | 252.6057 | 0.066948 | 0 | 0 | 0.1339 | 260.0768 | 0.083152 | 0 | 0 | 0.1663 | 265.7858 | 0.095535 | 0 | 0 | 0.19107 | 265.9267 | 0.095841 | 0 | 0 | 0.19168 | 266.1382 | 0.0963 | 0 | 0 | 0.1926 | 266.3496 | 0.096758 | 0 | 0 | 0.19352 | 266.5611 | 0.097217 | 0 | 0 | 0.19443 | 266.7725 | 0.097676 | 0 | 0 | 0.19535 | 266.984 | 0.098134 | 0 | 0 | 0.19627 | 267.1954 | 0.098593 | 0 | 0 | 0.19719 | 267.4069 | 0.099051 | 0 | 0 | 0.1981 | 267.5478 | 0.099357 | 0 | 0 | 0.19871 | 267.7593 | 0.099816 | 0 | 0 | 0.19963 | 267.9707 | 0.10027 | 0 | 0 | 0.20055 | 268.1822 | 0.10073 | 0 | 0 | 0.20147 | 268.3231 | 0.10104 | 0 | 0 | 0.20208 | 268.5346 | 0.1015 | 0 | 0 | 0.20299 | 268.6755 | 0.1018 | 0 | 0 | 0.20361 | 268.8165 | 0.10211 | 0 | 0 | 0.20422 | 269.0279 | 0.10257 | 0 | 0 | 0.20514 | 269.1689 | 0.10287 | 0 | 0 | 0.20575 | 269.3803 | 0.10333 | 0 | 0 | 0.20666 | 269.5213 | 0.10364 | 0 | 0 | 0.20728 | 269.7327 | 0.1041 | 0 | 0 | 0.20819 | 269.8737 | 0.1044 | 0 | 0 | 0.2088 | 269.8737 | 0.1044 | 0 | 0 | 0.2088
2017-08-21 20:00 | 234.5622 | 0.69914 |  | 250.5702 | 0.062533 | 0 | 0 | 0.12507 | 257.9811 | 0.078607 | 0 | 0 | 0.15721 | 263.6441 | 0.09089 | 0 | 0 | 0.18178 | 263.7839 | 0.091193 | 0 | 0 | 0.18239 | 263.9936 | 0.091648 | 0 | 0 | 0.1833 | 264.2034 | 0.092103 | 0 | 0 | 0.18421 | 264.4131 | 0.092558 | 0 | 0 | 0.18512 | 264.6229 | 0.093013 | 0 | 0 | 0.18603 | 264.8326 | 0.093468 | 0 | 0 | 0.18694 | 265.0423 | 0.093923 | 0 | 0 | 0.18785 | 265.2521 | 0.094378 | 0 | 0 | 0.18876 | 265.3919 | 0.094681 | 0 | 0 | 0.18936 | 265.6017 | 0.095136 | 0 | 0 | 0.19027 | 265.8114 | 0.095591 | 0 | 0 | 0.19118 | 266.0211 | 0.096046 | 0 | 0 | 0.19209 | 266.161 | 0.096349 | 0 | 0 | 0.1927 | 266.3707 | 0.096804 | 0 | 0 | 0.19361 | 266.5105 | 0.097107 | 0 | 0 | 0.19421 | 266.6504 | 0.097411 | 0 | 0 | 0.19482 | 266.8601 | 0.097865 | 0 | 0 | 0.19573 | 266.9999 | 0.098169 | 0 | 0 | 0.19634 | 267.2097 | 0.098624 | 0 | 0 | 0.19725 | 267.3495 | 0.098927 | 0 | 0 | 0.19785 | 267.5592 | 0.099382 | 0 | 0 | 0.19876 | 267.6991 | 0.099685 | 0 | 0 | 0.19937 | 267.6991 | 0.099685 | 0 | 0 | 0.19937
2017-08-21 21:00 | 234.8565 | 0.70001 |  | 250.8846 | 0.063215 | 0 | 0 | 0.12643 | 258.3048 | 0.079309 | 0 | 0 | 0.15862 | 263.9749 | 0.091607 | 0 | 0 | 0.18321 | 264.1149 | 0.091911 | 0 | 0 | 0.18382 | 264.3249 | 0.092367 | 0 | 0 | 0.18473 | 264.5349 | 0.092822 | 0 | 0 | 0.18564 | 264.7449 | 0.093278 | 0 | 0 | 0.18656 | 264.9549 | 0.093733 | 0 | 0 | 0.18747 | 265.1649 | 0.094189 | 0 | 0 | 0.18838 | 265.3749 | 0.094644 | 0 | 0 | 0.18929 | 265.5849 | 0.0951 | 0 | 0 | 0.1902 | 265.7249 | 0.095403 | 0 | 0 | 0.19081 | 265.9349 | 0.095859 | 0 | 0 | 0.19172 | 266.1449 | 0.096314 | 0 | 0 | 0.19263 | 266.3549 | 0.09677 | 0 | 0 | 0.19354 | 266.4949 | 0.097073 | 0 | 0 | 0.19415 | 266.7049 | 0.097529 | 0 | 0 | 0.19506 | 266.8449 | 0.097833 | 0 | 0 | 0.19567 | 266.9849 | 0.098136 | 0 | 0 | 0.19627 | 267.195 | 0.098592 | 0 | 0 | 0.19718 | 267.335 | 0.098895 | 0 | 0 | 0.19779 | 267.545 | 0.099351 | 0 | 0 | 0.1987 | 267.685 | 0.099655 | 0 | 0 | 0.19931 | 267.895 | 0.10011 | 0 | 0 | 0.20022 | 268.035 | 0.10041 | 0 | 0 | 0.20083 | 268.035 | 0.10041 | 0 | 0 | 0.20083
2017-08-21 22:00 | 236.9071 | 0.70612 |  | 253.0751 | 0.067966 | 0 | 0 | 0.13593 | 260.56 | 0.084201 | 0 | 0 | 0.1684 | 266.2796 | 0.096606 | 0 | 0 | 0.19321 | 266.4209 | 0.096913 | 0 | 0 | 0.19383 | 266.6327 | 0.097372 | 0 | 0 | 0.19474 | 266.8445 | 0.097832 | 0 | 0 | 0.19566 | 267.0564 | 0.098291 | 0 | 0 | 0.19658 | 267.2682 | 0.098751 | 0 | 0 | 0.1975 | 267.48 | 0.09921 | 0 | 0 | 0.19842 | 267.6919 | 0.09967 | 0 | 0 | 0.19934 | 267.9037 | 0.10013 | 0 | 0 | 0.20026 | 268.0449 | 0.10044 | 0 | 0 | 0.20087 | 268.2568 | 0.10089 | 0 | 0 | 0.20179 | 268.4686 | 0.10135 | 0 | 0 | 0.20271 | 268.6805 | 0.10181 | 0 | 0 | 0.20363 | 268.8217 | 0.10212 | 0 | 0 | 0.20424 | 269.0335 | 0.10258 | 0 | 0 | 0.20516 | 269.1747 | 0.10289 | 0 | 0 | 0.20577 | 269.316 | 0.10319 | 0 | 0 | 0.20638 | 269.5278 | 0.10365 | 0 | 0 | 0.2073 | 269.669 | 0.10396 | 0 | 0 | 0.20792 | 269.8809 | 0.10442 | 0 | 0 | 0.20884 | 270.0221 | 0.10472 | 0 | 0 | 0.20945 | 270.2339 | 0.10518 | 0 | 0 | 0.21037 | 270.3752 | 0.10549 | 0 | 0 | 0.21098 | 270.3752 | 0.10549 | 0 | 0 | 0.21098
2017-08-21 23:00 | 232.5095 | 0.69302 |  | 248.3775 | 0.057777 | 0 | 0 | 0.11555 | 255.7234 | 0.07371 | 0 | 0 | 0.14742 | 261.3369 | 0.085886 | 0 | 0 | 0.17177 | 261.4755 | 0.086186 | 0 | 0 | 0.17237 | 261.6834 | 0.086637 | 0 | 0 | 0.17327 | 261.8913 | 0.087088 | 0 | 0 | 0.17418 | 262.0992 | 0.087539 | 0 | 0 | 0.17508 | 262.3071 | 0.08799 | 0 | 0 | 0.17598 | 262.515 | 0.088441 | 0 | 0 | 0.17688 | 262.7229 | 0.088892 | 0 | 0 | 0.17778 | 262.9308 | 0.089343 | 0 | 0 | 0.17869 | 263.0694 | 0.089644 | 0 | 0 | 0.17929 | 263.2773 | 0.090094 | 0 | 0 | 0.18019 | 263.4852 | 0.090545 | 0 | 0 | 0.18109 | 263.6931 | 0.090996 | 0 | 0 | 0.18199 | 263.8317 | 0.091297 | 0 | 0 | 0.18259 | 264.0396 | 0.091748 | 0 | 0 | 0.1835 | 264.1783 | 0.092049 | 0 | 0 | 0.1841 | 264.3169 | 0.092349 | 0 | 0 | 0.1847 | 264.5248 | 0.0928 | 0 | 0 | 0.1856 | 264.6634 | 0.093101 | 0 | 0 | 0.1862 | 264.8713 | 0.093552 | 0 | 0 | 0.1871 | 265.0099 | 0.093852 | 0 | 0 | 0.1877 | 265.2178 | 0.094303 | 0 | 0 | 0.18861 | 265.3564 | 0.094604 | 0 | 0 | 0.18921 | 265.3564 | 0.094604 | 0 | 0 | 0.18921
2017-08-22 | 228.8428 | 0.68209 |  | 244.4605 | 0.049281 | 0 | 0 | 0.098561 | 251.6906 | 0.064963 | 0 | 0 | 0.12993 | 257.2155 | 0.076946 | 0 | 0 | 0.15389 | 257.3519 | 0.077242 | 0 | 0 | 0.15448 | 257.5566 | 0.077686 | 0 | 0 | 0.15537 | 257.7612 | 0.07813 | 0 | 0 | 0.15626 | 257.9658 | 0.078574 | 0 | 0 | 0.15715 | 258.1704 | 0.079018 | 0 | 0 | 0.15804 | 258.3751 | 0.079461 | 0 | 0 | 0.15892 | 258.5797 | 0.079905 | 0 | 0 | 0.15981 | 258.7843 | 0.080349 | 0 | 0 | 0.1607 | 258.9207 | 0.080645 | 0 | 0 | 0.16129 | 259.1254 | 0.081089 | 0 | 0 | 0.16218 | 259.33 | 0.081533 | 0 | 0 | 0.16307 | 259.5346 | 0.081977 | 0 | 0 | 0.16395 | 259.671 | 0.082272 | 0 | 0 | 0.16454 | 259.8757 | 0.082716 | 0 | 0 | 0.16543 | 260.0121 | 0.083012 | 0 | 0 | 0.16602 | 260.1485 | 0.083308 | 0 | 0 | 0.16662 | 260.3531 | 0.083752 | 0 | 0 | 0.1675 | 260.4895 | 0.084048 | 0 | 0 | 0.1681 | 260.6942 | 0.084492 | 0 | 0 | 0.16898 | 260.8306 | 0.084787 | 0 | 0 | 0.16957 | 261.0352 | 0.085231 | 0 | 0 | 0.17046 | 261.1716 | 0.085527 | 0 | 0 | 0.17105 | 261.1716 | 0.085527 | 0 | 0 | 0.17105
2017-08-22 01:00 | 217.6428 | 0.64871 |  | 232.4961 | 0.02333 | 0 | 0 | 0.04666 | 239.3724 | 0.038245 | 0 | 0 | 0.076489 | 244.6269 | 0.049642 | 0 | 0 | 0.099283 | 244.7566 | 0.049923 | 0 | 0 | 0.099846 | 244.9512 | 0.050345 | 0 | 0 | 0.10069 | 245.1459 | 0.050767 | 0 | 0 | 0.10153 | 245.3405 | 0.051189 | 0 | 0 | 0.10238 | 245.5351 | 0.051612 | 0 | 0 | 0.10322 | 245.7297 | 0.052034 | 0 | 0 | 0.10407 | 245.9243 | 0.052456 | 0 | 0 | 0.10491 | 246.1189 | 0.052878 | 0 | 0 | 0.10576 | 246.2487 | 0.053159 | 0 | 0 | 0.10632 | 246.4433 | 0.053581 | 0 | 0 | 0.10716 | 246.6379 | 0.054004 | 0 | 0 | 0.10801 | 246.8325 | 0.054426 | 0 | 0 | 0.10885 | 246.9622 | 0.054707 | 0 | 0 | 0.10941 | 247.1568 | 0.055129 | 0 | 0 | 0.11026 | 247.2866 | 0.055411 | 0 | 0 | 0.11082 | 247.4163 | 0.055692 | 0 | 0 | 0.11138 | 247.6109 | 0.056114 | 0 | 0 | 0.11223 | 247.7407 | 0.056395 | 0 | 0 | 0.11279 | 247.9353 | 0.056818 | 0 | 0 | 0.11364 | 248.065 | 0.057099 | 0 | 0 | 0.1142 | 248.2596 | 0.057521 | 0 | 0 | 0.11504 | 248.3894 | 0.057803 | 0 | 0 | 0.11561 | 248.3894 | 0.057803 | 0 | 0 | 0.11561
2017-08-22 02:00 | 193.1652 | 0.57575 |  | 206.348 | 0 | 0 | 0 | 0 | 212.4509 | 0 | 0 | 0 | 0 | 217.1145 | 0 | 0 | 0 | 0 | 217.2296 | 0 | 0 | 0 | 0 | 217.4023 | 0 | 0 | 0 | 0 | 217.5751 | 0 | 0 | 0 | 0 | 217.7478 | 0 | 0 | 0 | 0 | 217.9205 | 0 | 0 | 0 | 0 | 218.0932 | 0 | 0 | 0 | 0 | 218.266 | 0 | 0 | 0 | 0 | 218.4387 | 0 | 0 | 0 | 0 | 218.5538 | 0 | 0 | 0 | 0 | 218.7266 | 0 | 0 | 0 | 0 | 218.8993 | 0 | 0 | 0 | 0 | 219.072 | 0 | 0 | 0 | 0 | 219.1872 | 0 | 0 | 0 | 0 | 219.3599 | 0 | 0 | 0 | 0 | 219.475 | 0 | 0 | 0 | 0 | 219.5902 | 0 | 0 | 0 | 0 | 219.7629 | 0 | 0 | 0 | 0 | 219.8781 | 0 | 0 | 0 | 0 | 220.0508 | 0 | 0 | 0 | 0 | 220.1659 | 0 | 0 | 0 | 0 | 220.3386 | 0 | 0 | 0 | 0 | 220.4538 | 0 | 0 | 0 | 0 | 220.4538 | 0 | 0 | 0 | 0
2017-08-22 03:00 | 204.0622 | 0.60823 |  | 217.9887 | 0 | 0 | 0 | 0 | 224.4359 | 0.0058473 | 0 | 0 | 0.011695 | 229.3625 | 0.016533 | 0 | 0 | 0.033066 | 229.4842 | 0.016797 | 0 | 0 | 0.033594 | 229.6666 | 0.017193 | 0 | 0 | 0.034386 | 229.8491 | 0.017589 | 0 | 0 | 0.035177 | 230.0316 | 0.017984 | 0 | 0 | 0.035969 | 230.214 | 0.01838 | 0 | 0 | 0.03676 | 230.3965 | 0.018776 | 0 | 0 | 0.037552 | 230.579 | 0.019172 | 0 | 0 | 0.038343 | 230.7614 | 0.019567 | 0 | 0 | 0.039135 | 230.8831 | 0.019831 | 0 | 0 | 0.039663 | 231.0655 | 0.020227 | 0 | 0 | 0.040454 | 231.248 | 0.020623 | 0 | 0 | 0.041246 | 231.4305 | 0.021019 | 0 | 0 | 0.042037 | 231.5521 | 0.021283 | 0 | 0 | 0.042565 | 231.7346 | 0.021678 | 0 | 0 | 0.043357 | 231.8562 | 0.021942 | 0 | 0 | 0.043884 | 231.9779 | 0.022206 | 0 | 0 | 0.044412 | 232.1604 | 0.022602 | 0 | 0 | 0.045203 | 232.282 | 0.022866 | 0 | 0 | 0.045731 | 232.4645 | 0.023261 | 0 | 0 | 0.046523 | 232.5861 | 0.023525 | 0 | 0 | 0.04705 | 232.7686 | 0.023921 | 0 | 0 | 0.047842 | 232.8902 | 0.024185 | 0 | 0 | 0.04837 | 232.8902 | 0.024185 | 0 | 0 | 0.04837
2017-08-22 04:00 | 217.6718 | 0.64879 |  | 232.5271 | 0.023397 | 0 | 0 | 0.046794 | 239.4043 | 0.038314 | 0 | 0 | 0.076628 | 244.6595 | 0.049712 | 0 | 0 | 0.099425 | 244.7893 | 0.049994 | 0 | 0 | 0.099988 | 244.9839 | 0.050416 | 0 | 0 | 0.10083 | 245.1785 | 0.050838 | 0 | 0 | 0.10168 | 245.3732 | 0.05126 | 0 | 0 | 0.10252 | 245.5678 | 0.051683 | 0 | 0 | 0.10337 | 245.7624 | 0.052105 | 0 | 0 | 0.10421 | 245.9571 | 0.052527 | 0 | 0 | 0.10505 | 246.1517 | 0.052949 | 0 | 0 | 0.1059 | 246.2815 | 0.05323 | 0 | 0 | 0.10646 | 246.4761 | 0.053653 | 0 | 0 | 0.10731 | 246.6707 | 0.054075 | 0 | 0 | 0.10815 | 246.8654 | 0.054497 | 0 | 0 | 0.10899 | 246.9951 | 0.054778 | 0 | 0 | 0.10956 | 247.1898 | 0.055201 | 0 | 0 | 0.1104 | 247.3195 | 0.055482 | 0 | 0 | 0.11096 | 247.4493 | 0.055763 | 0 | 0 | 0.11153 | 247.6439 | 0.056186 | 0 | 0 | 0.11237 | 247.7737 | 0.056467 | 0 | 0 | 0.11293 | 247.9683 | 0.056889 | 0 | 0 | 0.11378 | 248.0981 | 0.057171 | 0 | 0 | 0.11434 | 248.2927 | 0.057593 | 0 | 0 | 0.11519 | 248.4225 | 0.057874 | 0 | 0 | 0.11575 | 248.4225 | 0.057874 | 0 | 0 | 0.11575
2017-08-22 05:00 | 222.6429 | 0.66361 |  | 237.8375 | 0.034915 | 0 | 0 | 0.069831 | 244.8718 | 0.050173 | 0 | 0 | 0.10035 | 250.247 | 0.061832 | 0 | 0 | 0.12366 | 250.3797 | 0.06212 | 0 | 0 | 0.12424 | 250.5788 | 0.062551 | 0 | 0 | 0.1251 | 250.7779 | 0.062983 | 0 | 0 | 0.12597 | 250.977 | 0.063415 | 0 | 0 | 0.12683 | 251.176 | 0.063847 | 0 | 0 | 0.12769 | 251.3751 | 0.064279 | 0 | 0 | 0.12856 | 251.5742 | 0.06471 | 0 | 0 | 0.12942 | 251.7733 | 0.065142 | 0 | 0 | 0.13028 | 251.906 | 0.06543 | 0 | 0 | 0.13086 | 252.1051 | 0.065862 | 0 | 0 | 0.13172 | 252.3042 | 0.066294 | 0 | 0 | 0.13259 | 252.5033 | 0.066726 | 0 | 0 | 0.13345 | 252.636 | 0.067013 | 0 | 0 | 0.13403 | 252.8351 | 0.067445 | 0 | 0 | 0.13489 | 252.9678 | 0.067733 | 0 | 0 | 0.13547 | 253.1005 | 0.068021 | 0 | 0 | 0.13604 | 253.2996 | 0.068453 | 0 | 0 | 0.13691 | 253.4323 | 0.068741 | 0 | 0 | 0.13748 | 253.6314 | 0.069172 | 0 | 0 | 0.13834 | 253.7641 | 0.06946 | 0 | 0 | 0.13892 | 253.9632 | 0.069892 | 0 | 0 | 0.13978 | 254.0959 | 0.07018 | 0 | 0 | 0.14036 | 254.0959 | 0.07018 | 0 | 0 | 0.14036
2017-08-22 06:00 | 220.2037 | 0.65634 |  | 235.2318 | 0.029264 | 0 | 0 | 0.058528 | 242.189 | 0.044354 | 0 | 0 | 0.088708 | 247.5054 | 0.055885 | 0 | 0 | 0.11177 | 247.6366 | 0.05617 | 0 | 0 | 0.11234 | 247.8335 | 0.056597 | 0 | 0 | 0.11319 | 248.0304 | 0.057024 | 0 | 0 | 0.11405 | 248.2273 | 0.057451 | 0 | 0 | 0.1149 | 248.4242 | 0.057878 | 0 | 0 | 0.11576 | 248.6211 | 0.058305 | 0 | 0 | 0.11661 | 248.818 | 0.058732 | 0 | 0 | 0.11746 | 249.0149 | 0.059159 | 0 | 0 | 0.11832 | 249.1462 | 0.059444 | 0 | 0 | 0.11889 | 249.3431 | 0.059871 | 0 | 0 | 0.11974 | 249.54 | 0.060298 | 0 | 0 | 0.1206 | 249.7369 | 0.060725 | 0 | 0 | 0.12145 | 249.8682 | 0.06101 | 0 | 0 | 0.12202 | 250.0651 | 0.061437 | 0 | 0 | 0.12287 | 250.1964 | 0.061722 | 0 | 0 | 0.12344 | 250.3276 | 0.062007 | 0 | 0 | 0.12401 | 250.5245 | 0.062434 | 0 | 0 | 0.12487 | 250.6558 | 0.062718 | 0 | 0 | 0.12544 | 250.8527 | 0.063145 | 0 | 0 | 0.12629 | 250.984 | 0.06343 | 0 | 0 | 0.12686 | 251.1809 | 0.063857 | 0 | 0 | 0.12771 | 251.3121 | 0.064142 | 0 | 0 | 0.12828 | 251.3121 | 0.064142 | 0 | 0 | 0.12828
2017-08-22 07:00 | 215.4373 | 0.64213 |  | 230.1401 | 0.01822 | 0 | 0 | 0.03644 | 236.9467 | 0.032983 | 0 | 0 | 0.065967 | 242.148 | 0.044265 | 0 | 0 | 0.08853 | 242.2764 | 0.044544 | 0 | 0 | 0.089087 | 242.4691 | 0.044961 | 0 | 0 | 0.089923 | 242.6617 | 0.045379 | 0 | 0 | 0.090758 | 242.8544 | 0.045797 | 0 | 0 | 0.091594 | 243.047 | 0.046215 | 0 | 0 | 0.09243 | 243.2396 | 0.046633 | 0 | 0 | 0.093265 | 243.4323 | 0.047051 | 0 | 0 | 0.094101 | 243.6249 | 0.047468 | 0 | 0 | 0.094937 | 243.7533 | 0.047747 | 0 | 0 | 0.095494 | 243.946 | 0.048165 | 0 | 0 | 0.09633 | 244.1386 | 0.048583 | 0 | 0 | 0.097165 | 244.3313 | 0.049 | 0 | 0 | 0.098001 | 244.4597 | 0.049279 | 0 | 0 | 0.098558 | 244.6523 | 0.049697 | 0 | 0 | 0.099394 | 244.7808 | 0.049975 | 0 | 0 | 0.099951 | 244.9092 | 0.050254 | 0 | 0 | 0.10051 | 245.1018 | 0.050672 | 0 | 0 | 0.10134 | 245.2302 | 0.05095 | 0 | 0 | 0.1019 | 245.4229 | 0.051368 | 0 | 0 | 0.10274 | 245.5513 | 0.051647 | 0 | 0 | 0.10329 | 245.744 | 0.052065 | 0 | 0 | 0.10413 | 245.8724 | 0.052343 | 0 | 0 | 0.10469 | 245.8724 | 0.052343 | 0 | 0 | 0.10469
2017-08-22 08:00 | 218.5156 | 0.65131 |  | 233.4285 | 0.025352 | 0 | 0 | 0.050705 | 240.3323 | 0.040327 | 0 | 0 | 0.080653 | 245.6079 | 0.051769 | 0 | 0 | 0.10354 | 245.7382 | 0.052052 | 0 | 0 | 0.1041 | 245.9336 | 0.052476 | 0 | 0 | 0.10495 | 246.129 | 0.0529 | 0 | 0 | 0.1058 | 246.3243 | 0.053323 | 0 | 0 | 0.10665 | 246.5197 | 0.053747 | 0 | 0 | 0.10749 | 246.7151 | 0.054171 | 0 | 0 | 0.10834 | 246.9105 | 0.054595 | 0 | 0 | 0.10919 | 247.1059 | 0.055019 | 0 | 0 | 0.11004 | 247.2362 | 0.055301 | 0 | 0 | 0.1106 | 247.4316 | 0.055725 | 0 | 0 | 0.11145 | 247.627 | 0.056149 | 0 | 0 | 0.1123 | 247.8223 | 0.056573 | 0 | 0 | 0.11315 | 247.9526 | 0.056855 | 0 | 0 | 0.11371 | 248.148 | 0.057279 | 0 | 0 | 0.11456 | 248.2783 | 0.057561 | 0 | 0 | 0.11512 | 248.4085 | 0.057844 | 0 | 0 | 0.11569 | 248.6039 | 0.058268 | 0 | 0 | 0.11654 | 248.7342 | 0.05855 | 0 | 0 | 0.1171 | 248.9296 | 0.058974 | 0 | 0 | 0.11795 | 249.0598 | 0.059257 | 0 | 0 | 0.11851 | 249.2552 | 0.059681 | 0 | 0 | 0.11936 | 249.3855 | 0.059963 | 0 | 0 | 0.11993 | 249.3855 | 0.059963 | 0 | 0 | 0.11993
2017-08-22 09:00 | 218.2463 | 0.6505 |  | 233.1408 | 0.024728 | 0 | 0 | 0.049457 | 240.0361 | 0.039684 | 0 | 0 | 0.079369 | 245.3052 | 0.051113 | 0 | 0 | 0.10223 | 245.4353 | 0.051395 | 0 | 0 | 0.10279 | 245.6305 | 0.051818 | 0 | 0 | 0.10364 | 245.8256 | 0.052242 | 0 | 0 | 0.10448 | 246.0208 | 0.052665 | 0 | 0 | 0.10533 | 246.2159 | 0.053088 | 0 | 0 | 0.10618 | 246.4111 | 0.053512 | 0 | 0 | 0.10702 | 246.6062 | 0.053935 | 0 | 0 | 0.10787 | 246.8014 | 0.054358 | 0 | 0 | 0.10872 | 246.9315 | 0.05464 | 0 | 0 | 0.10928 | 247.1266 | 0.055064 | 0 | 0 | 0.11013 | 247.3218 | 0.055487 | 0 | 0 | 0.11097 | 247.5169 | 0.05591 | 0 | 0 | 0.11182 | 247.647 | 0.056192 | 0 | 0 | 0.11238 | 247.8422 | 0.056616 | 0 | 0 | 0.11323 | 247.9723 | 0.056898 | 0 | 0 | 0.1138 | 248.1024 | 0.05718 | 0 | 0 | 0.11436 | 248.2975 | 0.057603 | 0 | 0 | 0.11521 | 248.4276 | 0.057885 | 0 | 0 | 0.11577 | 248.6228 | 0.058309 | 0 | 0 | 0.11662 | 248.7529 | 0.058591 | 0 | 0 | 0.11718 | 248.948 | 0.059014 | 0 | 0 | 0.11803 | 249.0781 | 0.059296 | 0 | 0 | 0.11859 | 249.0781 | 0.059296 | 0 | 0 | 0.11859
2017-08-22 10:00 | 222.3238 | 0.66266 |  | 237.4966 | 0.034176 | 0 | 0 | 0.068352 | 244.5208 | 0.049412 | 0 | 0 | 0.098823 | 249.8883 | 0.061054 | 0 | 0 | 0.12211 | 250.0209 | 0.061341 | 0 | 0 | 0.12268 | 250.2197 | 0.061772 | 0 | 0 | 0.12354 | 250.4185 | 0.062204 | 0 | 0 | 0.12441 | 250.6173 | 0.062635 | 0 | 0 | 0.12527 | 250.8161 | 0.063066 | 0 | 0 | 0.12613 | 251.0148 | 0.063497 | 0 | 0 | 0.12699 | 251.2136 | 0.063928 | 0 | 0 | 0.12786 | 251.4124 | 0.06436 | 0 | 0 | 0.12872 | 251.545 | 0.064647 | 0 | 0 | 0.12929 | 251.7438 | 0.065078 | 0 | 0 | 0.13016 | 251.9426 | 0.065509 | 0 | 0 | 0.13102 | 252.1414 | 0.065941 | 0 | 0 | 0.13188 | 252.2739 | 0.066228 | 0 | 0 | 0.13246 | 252.4727 | 0.066659 | 0 | 0 | 0.13332 | 252.6052 | 0.066947 | 0 | 0 | 0.13389 | 252.7378 | 0.067234 | 0 | 0 | 0.13447 | 252.9366 | 0.067665 | 0 | 0 | 0.13533 | 253.0691 | 0.067953 | 0 | 0 | 0.13591 | 253.2679 | 0.068384 | 0 | 0 | 0.13677 | 253.4004 | 0.068671 | 0 | 0 | 0.13734 | 253.5992 | 0.069103 | 0 | 0 | 0.13821 | 253.7317 | 0.06939 | 0 | 0 | 0.13878 | 253.7317 | 0.06939 | 0 | 0 | 0.13878
2017-08-22 11:00 | 223.4964 | 0.66615 |  | 238.7493 | 0.036893 | 0 | 0 | 0.073786 | 245.8105 | 0.052209 | 0 | 0 | 0.10442 | 251.2063 | 0.063912 | 0 | 0 | 0.12782 | 251.3396 | 0.064201 | 0 | 0 | 0.1284 | 251.5394 | 0.064635 | 0 | 0 | 0.12927 | 251.7393 | 0.065068 | 0 | 0 | 0.13014 | 251.9391 | 0.065502 | 0 | 0 | 0.131 | 252.1389 | 0.065935 | 0 | 0 | 0.13187 | 252.3388 | 0.066369 | 0 | 0 | 0.13274 | 252.5386 | 0.066802 | 0 | 0 | 0.1336 | 252.7385 | 0.067236 | 0 | 0 | 0.13447 | 252.8717 | 0.067525 | 0 | 0 | 0.13505 | 253.0716 | 0.067958 | 0 | 0 | 0.13592 | 253.2714 | 0.068392 | 0 | 0 | 0.13678 | 253.4712 | 0.068825 | 0 | 0 | 0.13765 | 253.6045 | 0.069114 | 0 | 0 | 0.13823 | 253.8043 | 0.069548 | 0 | 0 | 0.1391 | 253.9376 | 0.069837 | 0 | 0 | 0.13967 | 254.0708 | 0.070125 | 0 | 0 | 0.14025 | 254.2706 | 0.070559 | 0 | 0 | 0.14112 | 254.4039 | 0.070848 | 0 | 0 | 0.1417 | 254.6037 | 0.071281 | 0 | 0 | 0.14256 | 254.7369 | 0.07157 | 0 | 0 | 0.14314 | 254.9368 | 0.072004 | 0 | 0 | 0.14401 | 255.07 | 0.072293 | 0 | 0 | 0.14459 | 255.07 | 0.072293 | 0 | 0 | 0.14459
2017-08-22 12:00 | 219.0718 | 0.65297 |  | 234.0227 | 0.026641 | 0 | 0 | 0.053282 | 240.9441 | 0.041654 | 0 | 0 | 0.083307 | 246.2331 | 0.053126 | 0 | 0 | 0.10625 | 246.3637 | 0.053409 | 0 | 0 | 0.10682 | 246.5596 | 0.053834 | 0 | 0 | 0.10767 | 246.7555 | 0.054259 | 0 | 0 | 0.10852 | 246.9514 | 0.054684 | 0 | 0 | 0.10937 | 247.1473 | 0.055108 | 0 | 0 | 0.11022 | 247.3432 | 0.055533 | 0 | 0 | 0.11107 | 247.5391 | 0.055958 | 0 | 0 | 0.11192 | 247.735 | 0.056383 | 0 | 0 | 0.11277 | 247.8655 | 0.056666 | 0 | 0 | 0.11333 | 248.0614 | 0.057091 | 0 | 0 | 0.11418 | 248.2573 | 0.057516 | 0 | 0 | 0.11503 | 248.4532 | 0.057941 | 0 | 0 | 0.11588 | 248.5838 | 0.058224 | 0 | 0 | 0.11645 | 248.7797 | 0.058649 | 0 | 0 | 0.1173 | 248.9103 | 0.058932 | 0 | 0 | 0.11786 | 249.0409 | 0.059216 | 0 | 0 | 0.11843 | 249.2368 | 0.05964 | 0 | 0 | 0.11928 | 249.3674 | 0.059924 | 0 | 0 | 0.11985 | 249.5633 | 0.060349 | 0 | 0 | 0.1207 | 249.6938 | 0.060632 | 0 | 0 | 0.12126 | 249.8897 | 0.061057 | 0 | 0 | 0.12211 | 250.0203 | 0.06134 | 0 | 0 | 0.12268 | 250.0203 | 0.06134 | 0 | 0 | 0.12268
2017-08-22 13:00 | 218.9552 | 0.65262 |  | 233.8981 | 0.026371 | 0 | 0 | 0.052742 | 240.8158 | 0.041375 | 0 | 0 | 0.082751 | 246.102 | 0.052841 | 0 | 0 | 0.10568 | 246.2326 | 0.053124 | 0 | 0 | 0.10625 | 246.4283 | 0.053549 | 0 | 0 | 0.1071 | 246.6241 | 0.053974 | 0 | 0 | 0.10795 | 246.8199 | 0.054398 | 0 | 0 | 0.1088 | 247.0157 | 0.054823 | 0 | 0 | 0.10965 | 247.2115 | 0.055248 | 0 | 0 | 0.1105 | 247.4073 | 0.055672 | 0 | 0 | 0.11134 | 247.6031 | 0.056097 | 0 | 0 | 0.11219 | 247.7336 | 0.05638 | 0 | 0 | 0.11276 | 247.9294 | 0.056805 | 0 | 0 | 0.11361 | 248.1252 | 0.057229 | 0 | 0 | 0.11446 | 248.3209 | 0.057654 | 0 | 0 | 0.11531 | 248.4515 | 0.057937 | 0 | 0 | 0.11587 | 248.6472 | 0.058362 | 0 | 0 | 0.11672 | 248.7778 | 0.058645 | 0 | 0 | 0.11729 | 248.9083 | 0.058928 | 0 | 0 | 0.11786 | 249.1041 | 0.059353 | 0 | 0 | 0.11871 | 249.2346 | 0.059636 | 0 | 0 | 0.11927 | 249.4304 | 0.06006 | 0 | 0 | 0.12012 | 249.5609 | 0.060344 | 0 | 0 | 0.12069 | 249.7567 | 0.060768 | 0 | 0 | 0.12154 | 249.8872 | 0.061051 | 0 | 0 | 0.1221 | 249.8872 | 0.061051 | 0 | 0 | 0.1221
2017-08-22 14:00 | 214.1799 | 0.63838 |  | 228.7969 | 0.015306 | 0 | 0 | 0.030613 | 235.5638 | 0.029984 | 0 | 0 | 0.059967 | 240.7347 | 0.041199 | 0 | 0 | 0.082399 | 240.8623 | 0.041476 | 0 | 0 | 0.082953 | 241.0539 | 0.041892 | 0 | 0 | 0.083784 | 241.2454 | 0.042307 | 0 | 0 | 0.084614 | 241.4369 | 0.042723 | 0 | 0 | 0.085445 | 241.6284 | 0.043138 | 0 | 0 | 0.086276 | 241.8199 | 0.043553 | 0 | 0 | 0.087107 | 242.0114 | 0.043969 | 0 | 0 | 0.087938 | 242.203 | 0.044384 | 0 | 0 | 0.088768 | 242.3306 | 0.044661 | 0 | 0 | 0.089322 | 242.5221 | 0.045076 | 0 | 0 | 0.090153 | 242.7137 | 0.045492 | 0 | 0 | 0.090984 | 242.9052 | 0.045907 | 0 | 0 | 0.091815 | 243.0329 | 0.046184 | 0 | 0 | 0.092368 | 243.2244 | 0.0466 | 0 | 0 | 0.093199 | 243.352 | 0.046877 | 0 | 0 | 0.093753 | 243.4797 | 0.047153 | 0 | 0 | 0.094307 | 243.6712 | 0.047569 | 0 | 0 | 0.095138 | 243.7989 | 0.047846 | 0 | 0 | 0.095692 | 243.9904 | 0.048261 | 0 | 0 | 0.096522 | 244.1181 | 0.048538 | 0 | 0 | 0.097076 | 244.3096 | 0.048954 | 0 | 0 | 0.097907 | 244.4373 | 0.04923 | 0 | 0 | 0.098461 | 244.4373 | 0.04923 | 0 | 0 | 0.098461
2017-08-22 15:00 | 222.5039 | 0.66319 |  | 237.689 | 0.034593 | 0 | 0 | 0.069187 | 244.7189 | 0.049841 | 0 | 0 | 0.099682 | 250.0908 | 0.061493 | 0 | 0 | 0.12299 | 250.2234 | 0.06178 | 0 | 0 | 0.12356 | 250.4224 | 0.062212 | 0 | 0 | 0.12442 | 250.6213 | 0.062644 | 0 | 0 | 0.12529 | 250.8203 | 0.063075 | 0 | 0 | 0.12615 | 251.0192 | 0.063507 | 0 | 0 | 0.12701 | 251.2182 | 0.063938 | 0 | 0 | 0.12788 | 251.4171 | 0.06437 | 0 | 0 | 0.12874 | 251.6161 | 0.064801 | 0 | 0 | 0.1296 | 251.7487 | 0.065089 | 0 | 0 | 0.13018 | 251.9477 | 0.065521 | 0 | 0 | 0.13104 | 252.1467 | 0.065952 | 0 | 0 | 0.1319 | 252.3456 | 0.066384 | 0 | 0 | 0.13277 | 252.4783 | 0.066671 | 0 | 0 | 0.13334 | 252.6772 | 0.067103 | 0 | 0 | 0.13421 | 252.8099 | 0.067391 | 0 | 0 | 0.13478 | 252.9425 | 0.067678 | 0 | 0 | 0.13536 | 253.1415 | 0.06811 | 0 | 0 | 0.13622 | 253.2741 | 0.068397 | 0 | 0 | 0.13679 | 253.4731 | 0.068829 | 0 | 0 | 0.13766 | 253.6057 | 0.069117 | 0 | 0 | 0.13823 | 253.8046 | 0.069548 | 0 | 0 | 0.1391 | 253.9373 | 0.069836 | 0 | 0 | 0.13967 | 253.9373 | 0.069836 | 0 | 0 | 0.13967
2017-08-22 16:00 | 219.6851 | 0.65479 |  | 234.6778 | 0.028062 | 0 | 0 | 0.056124 | 241.6186 | 0.043117 | 0 | 0 | 0.086233 | 246.9224 | 0.054621 | 0 | 0 | 0.10924 | 247.0534 | 0.054905 | 0 | 0 | 0.10981 | 247.2498 | 0.055331 | 0 | 0 | 0.11066 | 247.4462 | 0.055757 | 0 | 0 | 0.11151 | 247.6427 | 0.056183 | 0 | 0 | 0.11237 | 247.8391 | 0.056609 | 0 | 0 | 0.11322 | 248.0355 | 0.057035 | 0 | 0 | 0.11407 | 248.232 | 0.057461 | 0 | 0 | 0.11492 | 248.4284 | 0.057887 | 0 | 0 | 0.11577 | 248.5594 | 0.058171 | 0 | 0 | 0.11634 | 248.7558 | 0.058597 | 0 | 0 | 0.11719 | 248.9523 | 0.059023 | 0 | 0 | 0.11805 | 249.1487 | 0.059449 | 0 | 0 | 0.1189 | 249.2796 | 0.059733 | 0 | 0 | 0.11947 | 249.4761 | 0.06016 | 0 | 0 | 0.12032 | 249.607 | 0.060444 | 0 | 0 | 0.12089 | 249.738 | 0.060728 | 0 | 0 | 0.12146 | 249.9344 | 0.061154 | 0 | 0 | 0.12231 | 250.0654 | 0.061438 | 0 | 0 | 0.12288 | 250.2618 | 0.061864 | 0 | 0 | 0.12373 | 250.3928 | 0.062148 | 0 | 0 | 0.1243 | 250.5892 | 0.062574 | 0 | 0 | 0.12515 | 250.7202 | 0.062858 | 0 | 0 | 0.12572 | 250.7202 | 0.062858 | 0 | 0 | 0.12572
2017-08-22 17:00 | 227.8501 | 0.67913 |  | 243.4 | 0.046981 | 0 | 0 | 0.093961 | 250.5988 | 0.062595 | 0 | 0 | 0.12519 | 256.0998 | 0.074526 | 0 | 0 | 0.14905 | 256.2356 | 0.074821 | 0 | 0 | 0.14964 | 256.4393 | 0.075263 | 0 | 0 | 0.15053 | 256.6431 | 0.075705 | 0 | 0 | 0.15141 | 256.8468 | 0.076147 | 0 | 0 | 0.15229 | 257.0505 | 0.076589 | 0 | 0 | 0.15318 | 257.2543 | 0.07703 | 0 | 0 | 0.15406 | 257.458 | 0.077472 | 0 | 0 | 0.15494 | 257.6618 | 0.077914 | 0 | 0 | 0.15583 | 257.7976 | 0.078209 | 0 | 0 | 0.15642 | 258.0013 | 0.078651 | 0 | 0 | 0.1573 | 258.2051 | 0.079093 | 0 | 0 | 0.15819 | 258.4088 | 0.079535 | 0 | 0 | 0.15907 | 258.5446 | 0.079829 | 0 | 0 | 0.15966 | 258.7484 | 0.080271 | 0 | 0 | 0.16054 | 258.8842 | 0.080566 | 0 | 0 | 0.16113 | 259.02 | 0.08086 | 0 | 0 | 0.16172 | 259.2238 | 0.081302 | 0 | 0 | 0.1626 | 259.3596 | 0.081597 | 0 | 0 | 0.16319 | 259.5633 | 0.082039 | 0 | 0 | 0.16408 | 259.6992 | 0.082333 | 0 | 0 | 0.16467 | 259.9029 | 0.082775 | 0 | 0 | 0.16555 | 260.0387 | 0.08307 | 0 | 0 | 0.16614 | 260.0387 | 0.08307 | 0 | 0 | 0.16614
2017-08-22 18:00 | 231.3755 | 0.68964 |  | 247.166 | 0.055149 | 0 | 0 | 0.1103 | 254.4762 | 0.071005 | 0 | 0 | 0.14201 | 260.0622 | 0.083121 | 0 | 0 | 0.16624 | 260.2002 | 0.08342 | 0 | 0 | 0.16684 | 260.407 | 0.083869 | 0 | 0 | 0.16774 | 260.6139 | 0.084318 | 0 | 0 | 0.16864 | 260.8208 | 0.084766 | 0 | 0 | 0.16953 | 261.0277 | 0.085215 | 0 | 0 | 0.17043 | 261.2346 | 0.085664 | 0 | 0 | 0.17133 | 261.4415 | 0.086113 | 0 | 0 | 0.17223 | 261.6484 | 0.086561 | 0 | 0 | 0.17312 | 261.7863 | 0.08686 | 0 | 0 | 0.17372 | 261.9932 | 0.087309 | 0 | 0 | 0.17462 | 262.2001 | 0.087758 | 0 | 0 | 0.17552 | 262.407 | 0.088207 | 0 | 0 | 0.17641 | 262.5449 | 0.088506 | 0 | 0 | 0.17701 | 262.7518 | 0.088955 | 0 | 0 | 0.17791 | 262.8897 | 0.089254 | 0 | 0 | 0.17851 | 263.0277 | 0.089553 | 0 | 0 | 0.17911 | 263.2346 | 0.090002 | 0 | 0 | 0.18 | 263.3725 | 0.090301 | 0 | 0 | 0.1806 | 263.5794 | 0.09075 | 0 | 0 | 0.1815 | 263.7173 | 0.091049 | 0 | 0 | 0.1821 | 263.9242 | 0.091498 | 0 | 0 | 0.183 | 264.0621 | 0.091797 | 0 | 0 | 0.18359 | 264.0621 | 0.091797 | 0 | 0 | 0.18359
2017-08-22 19:00 | 227.0731 | 0.67681 |  | 242.57 | 0.04518 | 0 | 0 | 0.09036 | 249.7442 | 0.060741 | 0 | 0 | 0.12148 | 255.2264 | 0.072632 | 0 | 0 | 0.14526 | 255.3617 | 0.072926 | 0 | 0 | 0.14585 | 255.5648 | 0.073366 | 0 | 0 | 0.14673 | 255.7678 | 0.073806 | 0 | 0 | 0.14761 | 255.9709 | 0.074247 | 0 | 0 | 0.14849 | 256.1739 | 0.074687 | 0 | 0 | 0.14937 | 256.377 | 0.075128 | 0 | 0 | 0.15026 | 256.58 | 0.075568 | 0 | 0 | 0.15114 | 256.783 | 0.076008 | 0 | 0 | 0.15202 | 256.9184 | 0.076302 | 0 | 0 | 0.1526 | 257.1215 | 0.076742 | 0 | 0 | 0.15348 | 257.3245 | 0.077183 | 0 | 0 | 0.15437 | 257.5275 | 0.077623 | 0 | 0 | 0.15525 | 257.6629 | 0.077917 | 0 | 0 | 0.15583 | 257.8659 | 0.078357 | 0 | 0 | 0.15671 | 258.0013 | 0.078651 | 0 | 0 | 0.1573 | 258.1367 | 0.078944 | 0 | 0 | 0.15789 | 258.3397 | 0.079385 | 0 | 0 | 0.15877 | 258.4751 | 0.079678 | 0 | 0 | 0.15936 | 258.6781 | 0.080119 | 0 | 0 | 0.16024 | 258.8135 | 0.080412 | 0 | 0 | 0.16082 | 259.0165 | 0.080853 | 0 | 0 | 0.16171 | 259.1519 | 0.081146 | 0 | 0 | 0.16229 | 259.1519 | 0.081146 | 0 | 0 | 0.16229
2017-08-22 20:00 | 229.0548 | 0.68272 |  | 244.687 | 0.049772 | 0 | 0 | 0.099544 | 251.9238 | 0.065469 | 0 | 0 | 0.13094 | 257.4538 | 0.077463 | 0 | 0 | 0.15493 | 257.5904 | 0.077759 | 0 | 0 | 0.15552 | 257.7952 | 0.078204 | 0 | 0 | 0.15641 | 258 | 0.078648 | 0 | 0 | 0.1573 | 258.2048 | 0.079092 | 0 | 0 | 0.15818 | 258.4096 | 0.079536 | 0 | 0 | 0.15907 | 258.6145 | 0.079981 | 0 | 0 | 0.15996 | 258.8193 | 0.080425 | 0 | 0 | 0.16085 | 259.0241 | 0.080869 | 0 | 0 | 0.16174 | 259.1606 | 0.081165 | 0 | 0 | 0.16233 | 259.3654 | 0.08161 | 0 | 0 | 0.16322 | 259.5703 | 0.082054 | 0 | 0 | 0.16411 | 259.7751 | 0.082498 | 0 | 0 | 0.165 | 259.9116 | 0.082794 | 0 | 0 | 0.16559 | 260.1164 | 0.083239 | 0 | 0 | 0.16648 | 260.253 | 0.083535 | 0 | 0 | 0.16707 | 260.3895 | 0.083831 | 0 | 0 | 0.16766 | 260.5943 | 0.084275 | 0 | 0 | 0.16855 | 260.7309 | 0.084571 | 0 | 0 | 0.16914 | 260.9357 | 0.085015 | 0 | 0 | 0.17003 | 261.0722 | 0.085312 | 0 | 0 | 0.17062 | 261.2771 | 0.085756 | 0 | 0 | 0.17151 | 261.4136 | 0.086052 | 0 | 0 | 0.1721 | 261.4136 | 0.086052 | 0 | 0 | 0.1721
2017-08-22 21:00 | 227.2924 | 0.67747 |  | 242.8042 | 0.045688 | 0 | 0 | 0.091377 | 249.9854 | 0.061264 | 0 | 0 | 0.12253 | 255.4729 | 0.073167 | 0 | 0 | 0.14633 | 255.6084 | 0.07346 | 0 | 0 | 0.14692 | 255.8116 | 0.073901 | 0 | 0 | 0.1478 | 256.0148 | 0.074342 | 0 | 0 | 0.14868 | 256.2181 | 0.074783 | 0 | 0 | 0.14957 | 256.4213 | 0.075224 | 0 | 0 | 0.15045 | 256.6246 | 0.075665 | 0 | 0 | 0.15133 | 256.8278 | 0.076105 | 0 | 0 | 0.15221 | 257.031 | 0.076546 | 0 | 0 | 0.15309 | 257.1665 | 0.07684 | 0 | 0 | 0.15368 | 257.3698 | 0.077281 | 0 | 0 | 0.15456 | 257.573 | 0.077722 | 0 | 0 | 0.15544 | 257.7763 | 0.078163 | 0 | 0 | 0.15633 | 257.9118 | 0.078457 | 0 | 0 | 0.15691 | 258.115 | 0.078897 | 0 | 0 | 0.15779 | 258.2505 | 0.079191 | 0 | 0 | 0.15838 | 258.386 | 0.079485 | 0 | 0 | 0.15897 | 258.5892 | 0.079926 | 0 | 0 | 0.15985 | 258.7247 | 0.08022 | 0 | 0 | 0.16044 | 258.928 | 0.080661 | 0 | 0 | 0.16132 | 259.0634 | 0.080955 | 0 | 0 | 0.16191 | 259.2667 | 0.081395 | 0 | 0 | 0.16279 | 259.4022 | 0.081689 | 0 | 0 | 0.16338 | 259.4022 | 0.081689 | 0 | 0 | 0.16338
2017-08-22 22:00 | 225.5825 | 0.67237 |  | 240.9777 | 0.041726 | 0 | 0 | 0.083453 | 248.1048 | 0.057185 | 0 | 0 | 0.11437 | 253.551 | 0.068998 | 0 | 0 | 0.138 | 253.6855 | 0.06929 | 0 | 0 | 0.13858 | 253.8872 | 0.069727 | 0 | 0 | 0.13945 | 254.0889 | 0.070165 | 0 | 0 | 0.14033 | 254.2906 | 0.070602 | 0 | 0 | 0.1412 | 254.4923 | 0.07104 | 0 | 0 | 0.14208 | 254.694 | 0.071477 | 0 | 0 | 0.14295 | 254.8957 | 0.071915 | 0 | 0 | 0.14383 | 255.0974 | 0.072352 | 0 | 0 | 0.1447 | 255.2319 | 0.072644 | 0 | 0 | 0.14529 | 255.4336 | 0.073081 | 0 | 0 | 0.14616 | 255.6353 | 0.073519 | 0 | 0 | 0.14704 | 255.837 | 0.073956 | 0 | 0 | 0.14791 | 255.9715 | 0.074248 | 0 | 0 | 0.1485 | 256.1732 | 0.074686 | 0 | 0 | 0.14937 | 256.3077 | 0.074977 | 0 | 0 | 0.14995 | 256.4422 | 0.075269 | 0 | 0 | 0.15054 | 256.6439 | 0.075707 | 0 | 0 | 0.15141 | 256.7784 | 0.075998 | 0 | 0 | 0.152 | 256.9801 | 0.076436 | 0 | 0 | 0.15287 | 257.1145 | 0.076727 | 0 | 0 | 0.15345 | 257.3163 | 0.077165 | 0 | 0 | 0.15433 | 257.4507 | 0.077457 | 0 | 0 | 0.15491 | 257.4507 | 0.077457 | 0 | 0 | 0.15491
2017-08-22 23:00 | 232.6321 | 0.69338 |  | 248.5084 | 0.058061 | 0 | 0 | 0.11612 | 255.8583 | 0.074003 | 0 | 0 | 0.14801 | 261.4747 | 0.086185 | 0 | 0 | 0.17237 | 261.6134 | 0.086485 | 0 | 0 | 0.17297 | 261.8214 | 0.086937 | 0 | 0 | 0.17387 | 262.0294 | 0.087388 | 0 | 0 | 0.17478 | 262.2374 | 0.087839 | 0 | 0 | 0.17568 | 262.4454 | 0.08829 | 0 | 0 | 0.17658 | 262.6535 | 0.088741 | 0 | 0 | 0.17748 | 262.8615 | 0.089192 | 0 | 0 | 0.17838 | 263.0695 | 0.089644 | 0 | 0 | 0.17929 | 263.2082 | 0.089944 | 0 | 0 | 0.17989 | 263.4162 | 0.090396 | 0 | 0 | 0.18079 | 263.6242 | 0.090847 | 0 | 0 | 0.18169 | 263.8322 | 0.091298 | 0 | 0 | 0.1826 | 263.9709 | 0.091599 | 0 | 0 | 0.1832 | 264.1789 | 0.09205 | 0 | 0 | 0.1841 | 264.3176 | 0.092351 | 0 | 0 | 0.1847 | 264.4562 | 0.092652 | 0 | 0 | 0.1853 | 264.6643 | 0.093103 | 0 | 0 | 0.18621 | 264.8029 | 0.093404 | 0 | 0 | 0.18681 | 265.011 | 0.093855 | 0 | 0 | 0.18771 | 265.1496 | 0.094155 | 0 | 0 | 0.18831 | 265.3576 | 0.094607 | 0 | 0 | 0.18921 | 265.4963 | 0.094907 | 0 | 0 | 0.18981 | 265.4963 | 0.094907 | 0 | 0 | 0.18981
2017-08-23 | 226.4535 | 0.67497 |  | 241.9081 | 0.043745 | 0 | 0 | 0.087489 | 249.0628 | 0.059263 | 0 | 0 | 0.11853 | 254.53 | 0.071122 | 0 | 0 | 0.14224 | 254.665 | 0.071414 | 0 | 0 | 0.14283 | 254.8675 | 0.071854 | 0 | 0 | 0.14371 | 255.07 | 0.072293 | 0 | 0 | 0.14459 | 255.2725 | 0.072732 | 0 | 0 | 0.14546 | 255.475 | 0.073171 | 0 | 0 | 0.14634 | 255.6775 | 0.07361 | 0 | 0 | 0.14722 | 255.88 | 0.07405 | 0 | 0 | 0.1481 | 256.0825 | 0.074489 | 0 | 0 | 0.14898 | 256.2174 | 0.074782 | 0 | 0 | 0.14956 | 256.4199 | 0.075221 | 0 | 0 | 0.15044 | 256.6224 | 0.07566 | 0 | 0 | 0.15132 | 256.8249 | 0.076099 | 0 | 0 | 0.1522 | 256.9599 | 0.076392 | 0 | 0 | 0.15278 | 257.1624 | 0.076831 | 0 | 0 | 0.15366 | 257.2974 | 0.077124 | 0 | 0 | 0.15425 | 257.4324 | 0.077417 | 0 | 0 | 0.15483 | 257.6349 | 0.077856 | 0 | 0 | 0.15571 | 257.7699 | 0.078149 | 0 | 0 | 0.1563 | 257.9724 | 0.078588 | 0 | 0 | 0.15718 | 258.1074 | 0.078881 | 0 | 0 | 0.15776 | 258.3098 | 0.07932 | 0 | 0 | 0.15864 | 258.4448 | 0.079613 | 0 | 0 | 0.15923 | 258.4448 | 0.079613 | 0 | 0 | 0.15923
2017-08-23 01:00 | 227.4143 | 0.67783 |  | 242.9345 | 0.045971 | 0 | 0 | 0.091942 | 250.1195 | 0.061555 | 0 | 0 | 0.12311 | 255.6099 | 0.073464 | 0 | 0 | 0.14693 | 255.7455 | 0.073758 | 0 | 0 | 0.14752 | 255.9488 | 0.074199 | 0 | 0 | 0.1484 | 256.1522 | 0.07464 | 0 | 0 | 0.14928 | 256.3555 | 0.075081 | 0 | 0 | 0.15016 | 256.5588 | 0.075522 | 0 | 0 | 0.15104 | 256.7622 | 0.075963 | 0 | 0 | 0.15193 | 256.9655 | 0.076404 | 0 | 0 | 0.15281 | 257.1689 | 0.076845 | 0 | 0 | 0.15369 | 257.3045 | 0.077139 | 0 | 0 | 0.15428 | 257.5078 | 0.07758 | 0 | 0 | 0.15516 | 257.7112 | 0.078021 | 0 | 0 | 0.15604 | 257.9145 | 0.078463 | 0 | 0 | 0.15693 | 258.0501 | 0.078757 | 0 | 0 | 0.15751 | 258.2534 | 0.079198 | 0 | 0 | 0.1584 | 258.389 | 0.079492 | 0 | 0 | 0.15898 | 258.5246 | 0.079786 | 0 | 0 | 0.15957 | 258.7279 | 0.080227 | 0 | 0 | 0.16045 | 258.8635 | 0.080521 | 0 | 0 | 0.16104 | 259.0668 | 0.080962 | 0 | 0 | 0.16192 | 259.2024 | 0.081256 | 0 | 0 | 0.16251 | 259.4057 | 0.081697 | 0 | 0 | 0.16339 | 259.5413 | 0.081991 | 0 | 0 | 0.16398 | 259.5413 | 0.081991 | 0 | 0 | 0.16398
2017-08-23 02:00 | 231.5559 | 0.69017 |  | 247.3587 | 0.055567 | 0 | 0 | 0.11113 | 254.6746 | 0.071435 | 0 | 0 | 0.14287 | 260.265 | 0.083561 | 0 | 0 | 0.16712 | 260.403 | 0.08386 | 0 | 0 | 0.16772 | 260.6101 | 0.084309 | 0 | 0 | 0.16862 | 260.8171 | 0.084758 | 0 | 0 | 0.16952 | 261.0242 | 0.085207 | 0 | 0 | 0.17041 | 261.2312 | 0.085656 | 0 | 0 | 0.17131 | 261.4383 | 0.086106 | 0 | 0 | 0.17221 | 261.6453 | 0.086555 | 0 | 0 | 0.17311 | 261.8524 | 0.087004 | 0 | 0 | 0.17401 | 261.9904 | 0.087303 | 0 | 0 | 0.17461 | 262.1975 | 0.087752 | 0 | 0 | 0.1755 | 262.4045 | 0.088201 | 0 | 0 | 0.1764 | 262.6116 | 0.08865 | 0 | 0 | 0.1773 | 262.7496 | 0.08895 | 0 | 0 | 0.1779 | 262.9567 | 0.089399 | 0 | 0 | 0.1788 | 263.0947 | 0.089698 | 0 | 0 | 0.1794 | 263.2327 | 0.089998 | 0 | 0 | 0.18 | 263.4398 | 0.090447 | 0 | 0 | 0.18089 | 263.5778 | 0.090746 | 0 | 0 | 0.18149 | 263.7849 | 0.091195 | 0 | 0 | 0.18239 | 263.9229 | 0.091495 | 0 | 0 | 0.18299 | 264.13 | 0.091944 | 0 | 0 | 0.18389 | 264.268 | 0.092243 | 0 | 0 | 0.18449 | 264.268 | 0.092243 | 0 | 0 | 0.18449
2017-08-23 03:00 | 228.2611 | 0.68035 |  | 243.839 | 0.047933 | 0 | 0 | 0.095866 | 251.0508 | 0.063575 | 0 | 0 | 0.12715 | 256.5617 | 0.075528 | 0 | 0 | 0.15106 | 256.6977 | 0.075823 | 0 | 0 | 0.15165 | 256.9019 | 0.076266 | 0 | 0 | 0.15253 | 257.106 | 0.076709 | 0 | 0 | 0.15342 | 257.3101 | 0.077151 | 0 | 0 | 0.1543 | 257.5142 | 0.077594 | 0 | 0 | 0.15519 | 257.7183 | 0.078037 | 0 | 0 | 0.15607 | 257.9224 | 0.07848 | 0 | 0 | 0.15696 | 258.1265 | 0.078922 | 0 | 0 | 0.15784 | 258.2626 | 0.079217 | 0 | 0 | 0.15843 | 258.4667 | 0.07966 | 0 | 0 | 0.15932 | 258.6708 | 0.080103 | 0 | 0 | 0.16021 | 258.8749 | 0.080546 | 0 | 0 | 0.16109 | 259.0109 | 0.080841 | 0 | 0 | 0.16168 | 259.2151 | 0.081283 | 0 | 0 | 0.16257 | 259.3511 | 0.081579 | 0 | 0 | 0.16316 | 259.4872 | 0.081874 | 0 | 0 | 0.16375 | 259.6913 | 0.082316 | 0 | 0 | 0.16463 | 259.8274 | 0.082612 | 0 | 0 | 0.16522 | 260.0315 | 0.083054 | 0 | 0 | 0.16611 | 260.1676 | 0.083349 | 0 | 0 | 0.1667 | 260.3717 | 0.083792 | 0 | 0 | 0.16758 | 260.5077 | 0.084087 | 0 | 0 | 0.16817 | 260.5077 | 0.084087 | 0 | 0 | 0.16817
2017-08-23 04:00 | 220.1726 | 0.65625 |  | 235.1986 | 0.029192 | 0 | 0 | 0.058384 | 242.1548 | 0.04428 | 0 | 0 | 0.08856 | 247.4704 | 0.055809 | 0 | 0 | 0.11162 | 247.6017 | 0.056094 | 0 | 0 | 0.11219 | 247.7986 | 0.056521 | 0 | 0 | 0.11304 | 247.9954 | 0.056948 | 0 | 0 | 0.1139 | 248.1923 | 0.057375 | 0 | 0 | 0.11475 | 248.3892 | 0.057802 | 0 | 0 | 0.1156 | 248.5861 | 0.058229 | 0 | 0 | 0.11646 | 248.7829 | 0.058656 | 0 | 0 | 0.11731 | 248.9798 | 0.059083 | 0 | 0 | 0.11817 | 249.111 | 0.059368 | 0 | 0 | 0.11874 | 249.3079 | 0.059795 | 0 | 0 | 0.11959 | 249.5048 | 0.060222 | 0 | 0 | 0.12044 | 249.7017 | 0.060649 | 0 | 0 | 0.1213 | 249.8329 | 0.060934 | 0 | 0 | 0.12187 | 250.0298 | 0.061361 | 0 | 0 | 0.12272 | 250.161 | 0.061645 | 0 | 0 | 0.12329 | 250.2923 | 0.06193 | 0 | 0 | 0.12386 | 250.4892 | 0.062357 | 0 | 0 | 0.12471 | 250.6204 | 0.062642 | 0 | 0 | 0.12528 | 250.8173 | 0.063069 | 0 | 0 | 0.12614 | 250.9485 | 0.063353 | 0 | 0 | 0.12671 | 251.1454 | 0.06378 | 0 | 0 | 0.12756 | 251.2767 | 0.064065 | 0 | 0 | 0.12813 | 251.2767 | 0.064065 | 0 | 0 | 0.12813
2017-08-23 05:00 | 218.5837 | 0.65151 |  | 233.5013 | 0.02551 | 0 | 0 | 0.05102 | 240.4073 | 0.040489 | 0 | 0 | 0.080979 | 245.6845 | 0.051936 | 0 | 0 | 0.10387 | 245.8148 | 0.052218 | 0 | 0 | 0.10444 | 246.0103 | 0.052642 | 0 | 0 | 0.10528 | 246.2057 | 0.053066 | 0 | 0 | 0.10613 | 246.4012 | 0.05349 | 0 | 0 | 0.10698 | 246.5966 | 0.053914 | 0 | 0 | 0.10783 | 246.7921 | 0.054338 | 0 | 0 | 0.10868 | 246.9875 | 0.054762 | 0 | 0 | 0.10952 | 247.183 | 0.055186 | 0 | 0 | 0.11037 | 247.3133 | 0.055468 | 0 | 0 | 0.11094 | 247.5087 | 0.055892 | 0 | 0 | 0.11178 | 247.7042 | 0.056316 | 0 | 0 | 0.11263 | 247.8997 | 0.05674 | 0 | 0 | 0.11348 | 248.03 | 0.057023 | 0 | 0 | 0.11405 | 248.2254 | 0.057447 | 0 | 0 | 0.11489 | 248.3557 | 0.057729 | 0 | 0 | 0.11546 | 248.486 | 0.058012 | 0 | 0 | 0.11602 | 248.6815 | 0.058436 | 0 | 0 | 0.11687 | 248.8118 | 0.058719 | 0 | 0 | 0.11744 | 249.0072 | 0.059143 | 0 | 0 | 0.11829 | 249.1375 | 0.059425 | 0 | 0 | 0.11885 | 249.333 | 0.059849 | 0 | 0 | 0.1197 | 249.4633 | 0.060132 | 0 | 0 | 0.12026 | 249.4633 | 0.060132 | 0 | 0 | 0.12026
2017-08-23 06:00 | 208.2555 | 0.62073 |  | 222.4682 | 0.0015795 | 0 | 0 | 0.0031589 | 229.0479 | 0.015851 | 0 | 0 | 0.031702 | 234.0758 | 0.026756 | 0 | 0 | 0.053513 | 234.1999 | 0.027026 | 0 | 0 | 0.054051 | 234.3861 | 0.027429 | 0 | 0 | 0.054859 | 234.5724 | 0.027833 | 0 | 0 | 0.055667 | 234.7586 | 0.028237 | 0 | 0 | 0.056475 | 234.9448 | 0.028641 | 0 | 0 | 0.057282 | 235.131 | 0.029045 | 0 | 0 | 0.05809 | 235.3172 | 0.029449 | 0 | 0 | 0.058898 | 235.5035 | 0.029853 | 0 | 0 | 0.059706 | 235.6276 | 0.030122 | 0 | 0 | 0.060244 | 235.8138 | 0.030526 | 0 | 0 | 0.061052 | 236 | 0.03093 | 0 | 0 | 0.06186 | 236.1862 | 0.031334 | 0 | 0 | 0.062668 | 236.3104 | 0.031603 | 0 | 0 | 0.063206 | 236.4966 | 0.032007 | 0 | 0 | 0.064014 | 236.6208 | 0.032276 | 0 | 0 | 0.064553 | 236.7449 | 0.032546 | 0 | 0 | 0.065091 | 236.9311 | 0.03295 | 0 | 0 | 0.065899 | 237.0553 | 0.033219 | 0 | 0 | 0.066438 | 237.2415 | 0.033623 | 0 | 0 | 0.067245 | 237.3656 | 0.033892 | 0 | 0 | 0.067784 | 237.5518 | 0.034296 | 0 | 0 | 0.068592 | 237.676 | 0.034565 | 0 | 0 | 0.06913 | 237.676 | 0.034565 | 0 | 0 | 0.06913
2017-08-23 07:00 | 204.0422 | 0.60817 |  | 217.9673 | 0 | 0 | 0 | 0 | 224.4139 | 0.0057996 | 0 | 0 | 0.011599 | 229.34 | 0.016484 | 0 | 0 | 0.032969 | 229.4617 | 0.016748 | 0 | 0 | 0.033497 | 229.6441 | 0.017144 | 0 | 0 | 0.034288 | 229.8266 | 0.01754 | 0 | 0 | 0.03508 | 230.009 | 0.017935 | 0 | 0 | 0.035871 | 230.1915 | 0.018331 | 0 | 0 | 0.036662 | 230.3739 | 0.018727 | 0 | 0 | 0.037454 | 230.5564 | 0.019123 | 0 | 0 | 0.038245 | 230.7388 | 0.019518 | 0 | 0 | 0.039037 | 230.8604 | 0.019782 | 0 | 0 | 0.039565 | 231.0429 | 0.020178 | 0 | 0 | 0.040356 | 231.2253 | 0.020574 | 0 | 0 | 0.041147 | 231.4078 | 0.020969 | 0 | 0 | 0.041939 | 231.5294 | 0.021233 | 0 | 0 | 0.042467 | 231.7119 | 0.021629 | 0 | 0 | 0.043258 | 231.8335 | 0.021893 | 0 | 0 | 0.043786 | 231.9551 | 0.022157 | 0 | 0 | 0.044313 | 232.1376 | 0.022552 | 0 | 0 | 0.045105 | 232.2592 | 0.022816 | 0 | 0 | 0.045632 | 232.4417 | 0.023212 | 0 | 0 | 0.046424 | 232.5633 | 0.023476 | 0 | 0 | 0.046952 | 232.7458 | 0.023872 | 0 | 0 | 0.047743 | 232.8674 | 0.024135 | 0 | 0 | 0.048271 | 232.8674 | 0.024135 | 0 | 0 | 0.048271
2017-08-23 08:00 | 210.7941 | 0.62829 |  | 225.1801 | 0.0074615 | 0 | 0 | 0.014923 | 231.84 | 0.021907 | 0 | 0 | 0.043814 | 236.9291 | 0.032945 | 0 | 0 | 0.06589 | 237.0548 | 0.033218 | 0 | 0 | 0.066436 | 237.2433 | 0.033627 | 0 | 0 | 0.067253 | 237.4318 | 0.034035 | 0 | 0 | 0.068071 | 237.6203 | 0.034444 | 0 | 0 | 0.068889 | 237.8087 | 0.034853 | 0 | 0 | 0.069706 | 237.9972 | 0.035262 | 0 | 0 | 0.070524 | 238.1857 | 0.035671 | 0 | 0 | 0.071342 | 238.3742 | 0.03608 | 0 | 0 | 0.072159 | 238.4999 | 0.036352 | 0 | 0 | 0.072704 | 238.6884 | 0.036761 | 0 | 0 | 0.073522 | 238.8768 | 0.03717 | 0 | 0 | 0.07434 | 239.0653 | 0.037579 | 0 | 0 | 0.075157 | 239.191 | 0.037851 | 0 | 0 | 0.075702 | 239.3795 | 0.03826 | 0 | 0 | 0.07652 | 239.5051 | 0.038533 | 0 | 0 | 0.077065 | 239.6308 | 0.038805 | 0 | 0 | 0.07761 | 239.8193 | 0.039214 | 0 | 0 | 0.078428 | 239.9449 | 0.039487 | 0 | 0 | 0.078973 | 240.1334 | 0.039895 | 0 | 0 | 0.079791 | 240.2591 | 0.040168 | 0 | 0 | 0.080336 | 240.4476 | 0.040577 | 0 | 0 | 0.081153 | 240.5732 | 0.040849 | 0 | 0 | 0.081699 | 240.5732 | 0.040849 | 0 | 0 | 0.081699
2017-08-23 09:00 | 218.9523 | 0.65261 |  | 233.895 | 0.026364 | 0 | 0 | 0.052728 | 240.8127 | 0.041369 | 0 | 0 | 0.082737 | 246.0988 | 0.052834 | 0 | 0 | 0.10567 | 246.2293 | 0.053117 | 0 | 0 | 0.10623 | 246.4251 | 0.053542 | 0 | 0 | 0.10708 | 246.6209 | 0.053967 | 0 | 0 | 0.10793 | 246.8167 | 0.054391 | 0 | 0 | 0.10878 | 247.0125 | 0.054816 | 0 | 0 | 0.10963 | 247.2082 | 0.055241 | 0 | 0 | 0.11048 | 247.404 | 0.055665 | 0 | 0 | 0.11133 | 247.5998 | 0.05609 | 0 | 0 | 0.11218 | 247.7303 | 0.056373 | 0 | 0 | 0.11275 | 247.9261 | 0.056798 | 0 | 0 | 0.1136 | 248.1219 | 0.057222 | 0 | 0 | 0.11444 | 248.3177 | 0.057647 | 0 | 0 | 0.11529 | 248.4482 | 0.05793 | 0 | 0 | 0.11586 | 248.644 | 0.058355 | 0 | 0 | 0.11671 | 248.7745 | 0.058638 | 0 | 0 | 0.11728 | 248.905 | 0.058921 | 0 | 0 | 0.11784 | 249.1008 | 0.059346 | 0 | 0 | 0.11869 | 249.2313 | 0.059629 | 0 | 0 | 0.11926 | 249.4271 | 0.060053 | 0 | 0 | 0.12011 | 249.5576 | 0.060336 | 0 | 0 | 0.12067 | 249.7534 | 0.060761 | 0 | 0 | 0.12152 | 249.8839 | 0.061044 | 0 | 0 | 0.12209 | 249.8839 | 0.061044 | 0 | 0 | 0.12209
2017-08-23 10:00 | 216.9772 | 0.64672 |  | 231.7851 | 0.021788 | 0 | 0 | 0.043576 | 238.6404 | 0.036657 | 0 | 0 | 0.073314 | 243.8788 | 0.048019 | 0 | 0 | 0.096038 | 244.0082 | 0.0483 | 0 | 0 | 0.096599 | 244.2022 | 0.04872 | 0 | 0 | 0.097441 | 244.3962 | 0.049141 | 0 | 0 | 0.098283 | 244.5902 | 0.049562 | 0 | 0 | 0.099124 | 244.7842 | 0.049983 | 0 | 0 | 0.099966 | 244.9782 | 0.050404 | 0 | 0 | 0.10081 | 245.1723 | 0.050825 | 0 | 0 | 0.10165 | 245.3663 | 0.051245 | 0 | 0 | 0.10249 | 245.4956 | 0.051526 | 0 | 0 | 0.10305 | 245.6896 | 0.051947 | 0 | 0 | 0.10389 | 245.8836 | 0.052368 | 0 | 0 | 0.10474 | 246.0777 | 0.052788 | 0 | 0 | 0.10558 | 246.207 | 0.053069 | 0 | 0 | 0.10614 | 246.401 | 0.05349 | 0 | 0 | 0.10698 | 246.5304 | 0.05377 | 0 | 0 | 0.10754 | 246.6597 | 0.054051 | 0 | 0 | 0.1081 | 246.8537 | 0.054472 | 0 | 0 | 0.10894 | 246.9831 | 0.054752 | 0 | 0 | 0.1095 | 247.1771 | 0.055173 | 0 | 0 | 0.11035 | 247.3064 | 0.055454 | 0 | 0 | 0.11091 | 247.5005 | 0.055874 | 0 | 0 | 0.11175 | 247.6298 | 0.056155 | 0 | 0 | 0.11231 | 247.6298 | 0.056155 | 0 | 0 | 0.11231
2017-08-23 11:00 | 216.8813 | 0.64644 |  | 231.6827 | 0.021566 | 0 | 0 | 0.043131 | 238.5349 | 0.036428 | 0 | 0 | 0.072856 | 243.771 | 0.047785 | 0 | 0 | 0.095571 | 243.9003 | 0.048066 | 0 | 0 | 0.096131 | 244.0942 | 0.048486 | 0 | 0 | 0.096973 | 244.2882 | 0.048907 | 0 | 0 | 0.097814 | 244.4821 | 0.049328 | 0 | 0 | 0.098655 | 244.676 | 0.049748 | 0 | 0 | 0.099496 | 244.87 | 0.050169 | 0 | 0 | 0.10034 | 245.0639 | 0.050589 | 0 | 0 | 0.10118 | 245.2578 | 0.05101 | 0 | 0 | 0.10202 | 245.3871 | 0.051291 | 0 | 0 | 0.10258 | 245.581 | 0.051711 | 0 | 0 | 0.10342 | 245.775 | 0.052132 | 0 | 0 | 0.10426 | 245.9689 | 0.052552 | 0 | 0 | 0.1051 | 246.0982 | 0.052833 | 0 | 0 | 0.10567 | 246.2921 | 0.053254 | 0 | 0 | 0.10651 | 246.4214 | 0.053534 | 0 | 0 | 0.10707 | 246.5507 | 0.053814 | 0 | 0 | 0.10763 | 246.7446 | 0.054235 | 0 | 0 | 0.10847 | 246.8739 | 0.054515 | 0 | 0 | 0.10903 | 247.0678 | 0.054936 | 0 | 0 | 0.10987 | 247.1971 | 0.055216 | 0 | 0 | 0.11043 | 247.3911 | 0.055637 | 0 | 0 | 0.11127 | 247.5203 | 0.055918 | 0 | 0 | 0.11184 | 247.5203 | 0.055918 | 0 | 0 | 0.11184
2017-08-23 12:00 | 208.4583 | 0.62133 |  | 222.6848 | 0.0020492 | 0 | 0 | 0.0040985 | 229.2709 | 0.016334 | 0 | 0 | 0.032669 | 234.3037 | 0.027251 | 0 | 0 | 0.054501 | 234.4279 | 0.02752 | 0 | 0 | 0.05504 | 234.6143 | 0.027924 | 0 | 0 | 0.055849 | 234.8007 | 0.028329 | 0 | 0 | 0.056657 | 234.9871 | 0.028733 | 0 | 0 | 0.057466 | 235.1735 | 0.029137 | 0 | 0 | 0.058275 | 235.3599 | 0.029542 | 0 | 0 | 0.059083 | 235.5463 | 0.029946 | 0 | 0 | 0.059892 | 235.7327 | 0.03035 | 0 | 0 | 0.0607 | 235.857 | 0.03062 | 0 | 0 | 0.061239 | 236.0434 | 0.031024 | 0 | 0 | 0.062048 | 236.2298 | 0.031428 | 0 | 0 | 0.062857 | 236.4162 | 0.031833 | 0 | 0 | 0.063665 | 236.5404 | 0.032102 | 0 | 0 | 0.064204 | 236.7268 | 0.032506 | 0 | 0 | 0.065013 | 236.8511 | 0.032776 | 0 | 0 | 0.065552 | 236.9754 | 0.033046 | 0 | 0 | 0.066091 | 237.1618 | 0.03345 | 0 | 0 | 0.0669 | 237.286 | 0.033719 | 0 | 0 | 0.067439 | 237.4724 | 0.034124 | 0 | 0 | 0.068247 | 237.5967 | 0.034393 | 0 | 0 | 0.068786 | 237.7831 | 0.034797 | 0 | 0 | 0.069595 | 237.9074 | 0.035067 | 0 | 0 | 0.070134 | 237.9074 | 0.035067 | 0 | 0 | 0.070134
2017-08-23 13:00 | 209.8906 | 0.6256 |  | 224.2149 | 0.0053681 | 0 | 0 | 0.010736 | 230.8463 | 0.019751 | 0 | 0 | 0.039503 | 235.9136 | 0.030743 | 0 | 0 | 0.061485 | 236.0387 | 0.031014 | 0 | 0 | 0.062028 | 236.2264 | 0.031421 | 0 | 0 | 0.062842 | 236.4141 | 0.031828 | 0 | 0 | 0.063656 | 236.6018 | 0.032235 | 0 | 0 | 0.06447 | 236.7895 | 0.032642 | 0 | 0 | 0.065285 | 236.9771 | 0.033049 | 0 | 0 | 0.066099 | 237.1648 | 0.033456 | 0 | 0 | 0.066913 | 237.3525 | 0.033864 | 0 | 0 | 0.067727 | 237.4776 | 0.034135 | 0 | 0 | 0.06827 | 237.6653 | 0.034542 | 0 | 0 | 0.069084 | 237.853 | 0.034949 | 0 | 0 | 0.069898 | 238.0407 | 0.035356 | 0 | 0 | 0.070712 | 238.1658 | 0.035628 | 0 | 0 | 0.071255 | 238.3535 | 0.036035 | 0 | 0 | 0.072069 | 238.4786 | 0.036306 | 0 | 0 | 0.072612 | 238.6037 | 0.036577 | 0 | 0 | 0.073155 | 238.7914 | 0.036984 | 0 | 0 | 0.073969 | 238.9165 | 0.037256 | 0 | 0 | 0.074512 | 239.1042 | 0.037663 | 0 | 0 | 0.075326 | 239.2293 | 0.037934 | 0 | 0 | 0.075869 | 239.417 | 0.038341 | 0 | 0 | 0.076683 | 239.5421 | 0.038613 | 0 | 0 | 0.077225 | 239.5421 | 0.038613 | 0 | 0 | 0.077225
2017-08-23 14:00 | 216.8899 | 0.64646 |  | 231.6918 | 0.021586 | 0 | 0 | 0.043171 | 238.5443 | 0.036449 | 0 | 0 | 0.072897 | 243.7807 | 0.047806 | 0 | 0 | 0.095612 | 243.91 | 0.048087 | 0 | 0 | 0.096173 | 244.1039 | 0.048507 | 0 | 0 | 0.097015 | 244.2978 | 0.048928 | 0 | 0 | 0.097856 | 244.4918 | 0.049349 | 0 | 0 | 0.098697 | 244.6857 | 0.049769 | 0 | 0 | 0.099539 | 244.8797 | 0.05019 | 0 | 0 | 0.10038 | 245.0736 | 0.050611 | 0 | 0 | 0.10122 | 245.2675 | 0.051031 | 0 | 0 | 0.10206 | 245.3968 | 0.051312 | 0 | 0 | 0.10262 | 245.5908 | 0.051732 | 0 | 0 | 0.10346 | 245.7847 | 0.052153 | 0 | 0 | 0.10431 | 245.9786 | 0.052574 | 0 | 0 | 0.10515 | 246.1079 | 0.052854 | 0 | 0 | 0.10571 | 246.3019 | 0.053275 | 0 | 0 | 0.10655 | 246.4312 | 0.053555 | 0 | 0 | 0.10711 | 246.5605 | 0.053836 | 0 | 0 | 0.10767 | 246.7544 | 0.054256 | 0 | 0 | 0.10851 | 246.8837 | 0.054537 | 0 | 0 | 0.10907 | 247.0776 | 0.054957 | 0 | 0 | 0.10991 | 247.2069 | 0.055238 | 0 | 0 | 0.11048 | 247.4009 | 0.055658 | 0 | 0 | 0.11132 | 247.5302 | 0.055939 | 0 | 0 | 0.11188 | 247.5302 | 0.055939 | 0 | 0 | 0.11188
2017-08-23 15:00 | 213.2024 | 0.63547 |  | 227.7527 | 0.013042 | 0 | 0 | 0.026083 | 234.4887 | 0.027652 | 0 | 0 | 0.055304 | 239.636 | 0.038816 | 0 | 0 | 0.077633 | 239.7631 | 0.039092 | 0 | 0 | 0.078184 | 239.9537 | 0.039506 | 0 | 0 | 0.079011 | 240.1444 | 0.039919 | 0 | 0 | 0.079838 | 240.335 | 0.040333 | 0 | 0 | 0.080665 | 240.5257 | 0.040746 | 0 | 0 | 0.081492 | 240.7163 | 0.04116 | 0 | 0 | 0.082319 | 240.9069 | 0.041573 | 0 | 0 | 0.083146 | 241.0976 | 0.041987 | 0 | 0 | 0.083973 | 241.2247 | 0.042262 | 0 | 0 | 0.084525 | 241.4153 | 0.042676 | 0 | 0 | 0.085352 | 241.606 | 0.043089 | 0 | 0 | 0.086179 | 241.7966 | 0.043503 | 0 | 0 | 0.087006 | 241.9237 | 0.043778 | 0 | 0 | 0.087557 | 242.1143 | 0.044192 | 0 | 0 | 0.088384 | 242.2414 | 0.044468 | 0 | 0 | 0.088935 | 242.3685 | 0.044743 | 0 | 0 | 0.089487 | 242.5592 | 0.045157 | 0 | 0 | 0.090314 | 242.6863 | 0.045432 | 0 | 0 | 0.090865 | 242.8769 | 0.045846 | 0 | 0 | 0.091692 | 243.004 | 0.046122 | 0 | 0 | 0.092243 | 243.1946 | 0.046535 | 0 | 0 | 0.09307 | 243.3217 | 0.046811 | 0 | 0 | 0.093622 | 243.3217 | 0.046811 | 0 | 0 | 0.093622
2017-08-23 16:00 | 211.2557 | 0.62967 |  | 225.6732 | 0.008531 | 0 | 0 | 0.017062 | 232.3477 | 0.023008 | 0 | 0 | 0.046016 | 237.448 | 0.034071 | 0 | 0 | 0.068141 | 237.5739 | 0.034344 | 0 | 0 | 0.068687 | 237.7628 | 0.034753 | 0 | 0 | 0.069507 | 237.9517 | 0.035163 | 0 | 0 | 0.070326 | 238.1406 | 0.035573 | 0 | 0 | 0.071146 | 238.3295 | 0.035983 | 0 | 0 | 0.071965 | 238.5184 | 0.036392 | 0 | 0 | 0.072785 | 238.7073 | 0.036802 | 0 | 0 | 0.073604 | 238.8962 | 0.037212 | 0 | 0 | 0.074424 | 239.0221 | 0.037485 | 0 | 0 | 0.07497 | 239.211 | 0.037895 | 0 | 0 | 0.075789 | 239.3999 | 0.038304 | 0 | 0 | 0.076609 | 239.5888 | 0.038714 | 0 | 0 | 0.077428 | 239.7148 | 0.038987 | 0 | 0 | 0.077975 | 239.9037 | 0.039397 | 0 | 0 | 0.078794 | 240.0296 | 0.03967 | 0 | 0 | 0.07934 | 240.1555 | 0.039943 | 0 | 0 | 0.079887 | 240.3444 | 0.040353 | 0 | 0 | 0.080706 | 240.4704 | 0.040626 | 0 | 0 | 0.081252 | 240.6593 | 0.041036 | 0 | 0 | 0.082072 | 240.7852 | 0.041309 | 0 | 0 | 0.082618 | 240.9741 | 0.041719 | 0 | 0 | 0.083438 | 241.1 | 0.041992 | 0 | 0 | 0.083984 | 241.1 | 0.041992 | 0 | 0 | 0.083984
2017-08-23 17:00 | 211.3531 | 0.62996 |  | 225.7772 | 0.0087567 | 0 | 0 | 0.017513 | 232.4548 | 0.02324 | 0 | 0 | 0.046481 | 237.5575 | 0.034308 | 0 | 0 | 0.068616 | 237.6834 | 0.034581 | 0 | 0 | 0.069163 | 237.8724 | 0.034991 | 0 | 0 | 0.069982 | 238.0614 | 0.035401 | 0 | 0 | 0.070802 | 238.2504 | 0.035811 | 0 | 0 | 0.071622 | 238.4394 | 0.036221 | 0 | 0 | 0.072442 | 238.6284 | 0.036631 | 0 | 0 | 0.073262 | 238.8174 | 0.037041 | 0 | 0 | 0.074082 | 239.0064 | 0.037451 | 0 | 0 | 0.074901 | 239.1323 | 0.037724 | 0 | 0 | 0.075448 | 239.3213 | 0.038134 | 0 | 0 | 0.076268 | 239.5103 | 0.038544 | 0 | 0 | 0.077088 | 239.6993 | 0.038954 | 0 | 0 | 0.077907 | 239.8253 | 0.039227 | 0 | 0 | 0.078454 | 240.0143 | 0.039637 | 0 | 0 | 0.079274 | 240.1403 | 0.03991 | 0 | 0 | 0.07982 | 240.2663 | 0.040183 | 0 | 0 | 0.080367 | 240.4553 | 0.040593 | 0 | 0 | 0.081187 | 240.5813 | 0.040867 | 0 | 0 | 0.081733 | 240.7702 | 0.041277 | 0 | 0 | 0.082553 | 240.8962 | 0.04155 | 0 | 0 | 0.0831 | 241.0852 | 0.04196 | 0 | 0 | 0.08392 | 241.2112 | 0.042233 | 0 | 0 | 0.084466 | 241.2112 | 0.042233 | 0 | 0 | 0.084466
2017-08-23 18:00 | 208.5369 | 0.62156 |  | 222.7687 | 0.0022314 | 0 | 0 | 0.0044627 | 229.3573 | 0.016522 | 0 | 0 | 0.033044 | 234.392 | 0.027442 | 0 | 0 | 0.054884 | 234.5163 | 0.027712 | 0 | 0 | 0.055424 | 234.7028 | 0.028116 | 0 | 0 | 0.056233 | 234.8893 | 0.028521 | 0 | 0 | 0.057041 | 235.0757 | 0.028925 | 0 | 0 | 0.05785 | 235.2622 | 0.02933 | 0 | 0 | 0.058659 | 235.4487 | 0.029734 | 0 | 0 | 0.059468 | 235.6351 | 0.030139 | 0 | 0 | 0.060277 | 235.8216 | 0.030543 | 0 | 0 | 0.061086 | 235.9459 | 0.030813 | 0 | 0 | 0.061625 | 236.1324 | 0.031217 | 0 | 0 | 0.062434 | 236.3189 | 0.031622 | 0 | 0 | 0.063243 | 236.5053 | 0.032026 | 0 | 0 | 0.064052 | 236.6296 | 0.032296 | 0 | 0 | 0.064591 | 236.8161 | 0.0327 | 0 | 0 | 0.0654 | 236.9404 | 0.03297 | 0 | 0 | 0.065939 | 237.0647 | 0.033239 | 0 | 0 | 0.066479 | 237.2512 | 0.033644 | 0 | 0 | 0.067288 | 237.3755 | 0.033913 | 0 | 0 | 0.067827 | 237.562 | 0.034318 | 0 | 0 | 0.068636 | 237.6863 | 0.034588 | 0 | 0 | 0.069175 | 237.8728 | 0.034992 | 0 | 0 | 0.069984 | 237.9971 | 0.035262 | 0 | 0 | 0.070523 | 237.9971 | 0.035262 | 0 | 0 | 0.070523
2017-08-23 19:00 | 216.9258 | 0.64657 |  | 231.7302 | 0.021669 | 0 | 0 | 0.043337 | 238.5838 | 0.036534 | 0 | 0 | 0.073068 | 243.821 | 0.047894 | 0 | 0 | 0.095787 | 243.9503 | 0.048174 | 0 | 0 | 0.096348 | 244.1443 | 0.048595 | 0 | 0 | 0.09719 | 244.3382 | 0.049016 | 0 | 0 | 0.098031 | 244.5322 | 0.049436 | 0 | 0 | 0.098873 | 244.7262 | 0.049857 | 0 | 0 | 0.099714 | 244.9202 | 0.050278 | 0 | 0 | 0.10056 | 245.1141 | 0.050698 | 0 | 0 | 0.1014 | 245.3081 | 0.051119 | 0 | 0 | 0.10224 | 245.4374 | 0.0514 | 0 | 0 | 0.1028 | 245.6314 | 0.05182 | 0 | 0 | 0.10364 | 245.8254 | 0.052241 | 0 | 0 | 0.10448 | 246.0193 | 0.052662 | 0 | 0 | 0.10532 | 246.1486 | 0.052942 | 0 | 0 | 0.10588 | 246.3426 | 0.053363 | 0 | 0 | 0.10673 | 246.4719 | 0.053644 | 0 | 0 | 0.10729 | 246.6012 | 0.053924 | 0 | 0 | 0.10785 | 246.7952 | 0.054345 | 0 | 0 | 0.10869 | 246.9245 | 0.054625 | 0 | 0 | 0.10925 | 247.1185 | 0.055046 | 0 | 0 | 0.11009 | 247.2478 | 0.055326 | 0 | 0 | 0.11065 | 247.4418 | 0.055747 | 0 | 0 | 0.11149 | 247.5711 | 0.056028 | 0 | 0 | 0.11206 | 247.5711 | 0.056028 | 0 | 0 | 0.11206
2017-08-23 20:00 | 208.2482 | 0.6207 |  | 222.4604 | 0.0015626 | 0 | 0 | 0.0031251 | 229.0399 | 0.015833 | 0 | 0 | 0.031667 | 234.0676 | 0.026739 | 0 | 0 | 0.053477 | 234.1917 | 0.027008 | 0 | 0 | 0.054016 | 234.3779 | 0.027412 | 0 | 0 | 0.054823 | 234.5641 | 0.027816 | 0 | 0 | 0.055631 | 234.7504 | 0.028219 | 0 | 0 | 0.056439 | 234.9366 | 0.028623 | 0 | 0 | 0.057247 | 235.1228 | 0.029027 | 0 | 0 | 0.058054 | 235.309 | 0.029431 | 0 | 0 | 0.058862 | 235.4952 | 0.029835 | 0 | 0 | 0.05967 | 235.6193 | 0.030104 | 0 | 0 | 0.060209 | 235.8056 | 0.030508 | 0 | 0 | 0.061016 | 235.9918 | 0.030912 | 0 | 0 | 0.061824 | 236.178 | 0.031316 | 0 | 0 | 0.062632 | 236.3021 | 0.031585 | 0 | 0 | 0.06317 | 236.4883 | 0.031989 | 0 | 0 | 0.063978 | 236.6125 | 0.032258 | 0 | 0 | 0.064517 | 236.7366 | 0.032528 | 0 | 0 | 0.065055 | 236.9228 | 0.032932 | 0 | 0 | 0.065863 | 237.047 | 0.033201 | 0 | 0 | 0.066402 | 237.2332 | 0.033605 | 0 | 0 | 0.067209 | 237.3573 | 0.033874 | 0 | 0 | 0.067748 | 237.5435 | 0.034278 | 0 | 0 | 0.068556 | 237.6677 | 0.034547 | 0 | 0 | 0.069094 | 237.6677 | 0.034547 | 0 | 0 | 0.069094
2017-08-23 21:00 | 214.0841 | 0.6381 |  | 228.6946 | 0.015084 | 0 | 0 | 0.030169 | 235.4584 | 0.029755 | 0 | 0 | 0.05951 | 240.627 | 0.040966 | 0 | 0 | 0.081932 | 240.7546 | 0.041243 | 0 | 0 | 0.082485 | 240.9461 | 0.041658 | 0 | 0 | 0.083316 | 241.1375 | 0.042073 | 0 | 0 | 0.084146 | 241.3289 | 0.042488 | 0 | 0 | 0.084977 | 241.5203 | 0.042904 | 0 | 0 | 0.085807 | 241.7118 | 0.043319 | 0 | 0 | 0.086638 | 241.9032 | 0.043734 | 0 | 0 | 0.087468 | 242.0946 | 0.044149 | 0 | 0 | 0.088298 | 242.2223 | 0.044426 | 0 | 0 | 0.088852 | 242.4137 | 0.044841 | 0 | 0 | 0.089682 | 242.6051 | 0.045256 | 0 | 0 | 0.090513 | 242.7965 | 0.045672 | 0 | 0 | 0.091343 | 242.9242 | 0.045948 | 0 | 0 | 0.091897 | 243.1156 | 0.046364 | 0 | 0 | 0.092727 | 243.2432 | 0.04664 | 0 | 0 | 0.093281 | 243.3708 | 0.046917 | 0 | 0 | 0.093835 | 243.5623 | 0.047332 | 0 | 0 | 0.094665 | 243.6899 | 0.047609 | 0 | 0 | 0.095219 | 243.8813 | 0.048025 | 0 | 0 | 0.096049 | 244.0089 | 0.048301 | 0 | 0 | 0.096603 | 244.2004 | 0.048717 | 0 | 0 | 0.097433 | 244.328 | 0.048993 | 0 | 0 | 0.097987 | 244.328 | 0.048993 | 0 | 0 | 0.097987
2017-08-23 22:00 | 219.2729 | 0.65356 |  | 234.2375 | 0.027107 | 0 | 0 | 0.054214 | 241.1652 | 0.042133 | 0 | 0 | 0.084267 | 246.4591 | 0.053616 | 0 | 0 | 0.10723 | 246.5898 | 0.053899 | 0 | 0 | 0.1078 | 246.7859 | 0.054325 | 0 | 0 | 0.10865 | 246.982 | 0.05475 | 0 | 0 | 0.1095 | 247.178 | 0.055175 | 0 | 0 | 0.11035 | 247.3741 | 0.0556 | 0 | 0 | 0.1112 | 247.5702 | 0.056026 | 0 | 0 | 0.11205 | 247.7662 | 0.056451 | 0 | 0 | 0.1129 | 247.9623 | 0.056876 | 0 | 0 | 0.11375 | 248.093 | 0.05716 | 0 | 0 | 0.11432 | 248.2891 | 0.057585 | 0 | 0 | 0.11517 | 248.4852 | 0.05801 | 0 | 0 | 0.11602 | 248.6812 | 0.058436 | 0 | 0 | 0.11687 | 248.8119 | 0.058719 | 0 | 0 | 0.11744 | 249.008 | 0.059144 | 0 | 0 | 0.11829 | 249.1387 | 0.059428 | 0 | 0 | 0.11886 | 249.2694 | 0.059711 | 0 | 0 | 0.11942 | 249.4655 | 0.060137 | 0 | 0 | 0.12027 | 249.5962 | 0.06042 | 0 | 0 | 0.12084 | 249.7923 | 0.060845 | 0 | 0 | 0.12169 | 249.923 | 0.061129 | 0 | 0 | 0.12226 | 250.1191 | 0.061554 | 0 | 0 | 0.12311 | 250.2498 | 0.061838 | 0 | 0 | 0.12368 | 250.2498 | 0.061838 | 0 | 0 | 0.12368
2017-08-23 23:00 | 222.6932 | 0.66376 |  | 237.8912 | 0.035032 | 0 | 0 | 0.070064 | 244.9271 | 0.050293 | 0 | 0 | 0.10059 | 250.3035 | 0.061954 | 0 | 0 | 0.12391 | 250.4363 | 0.062242 | 0 | 0 | 0.12448 | 250.6354 | 0.062674 | 0 | 0 | 0.12535 | 250.8345 | 0.063106 | 0 | 0 | 0.12621 | 251.0336 | 0.063538 | 0 | 0 | 0.12708 | 251.2328 | 0.06397 | 0 | 0 | 0.12794 | 251.4319 | 0.064402 | 0 | 0 | 0.1288 | 251.631 | 0.064834 | 0 | 0 | 0.12967 | 251.8302 | 0.065266 | 0 | 0 | 0.13053 | 251.9629 | 0.065553 | 0 | 0 | 0.13111 | 252.162 | 0.065985 | 0 | 0 | 0.13197 | 252.3612 | 0.066417 | 0 | 0 | 0.13283 | 252.5603 | 0.066849 | 0 | 0 | 0.1337 | 252.693 | 0.067137 | 0 | 0 | 0.13427 | 252.8922 | 0.067569 | 0 | 0 | 0.13514 | 253.0249 | 0.067857 | 0 | 0 | 0.13571 | 253.1577 | 0.068145 | 0 | 0 | 0.13629 | 253.3568 | 0.068577 | 0 | 0 | 0.13715 | 253.4896 | 0.068865 | 0 | 0 | 0.13773 | 253.6887 | 0.069297 | 0 | 0 | 0.13859 | 253.8214 | 0.069585 | 0 | 0 | 0.13917 | 254.0206 | 0.070017 | 0 | 0 | 0.14003 | 254.1533 | 0.070304 | 0 | 0 | 0.14061 | 254.1533 | 0.070304 | 0 | 0 | 0.14061
2017-08-24 | 221.9947 | 0.66168 |  | 237.1451 | 0.033414 | 0 | 0 | 0.066827 | 244.1589 | 0.048627 | 0 | 0 | 0.097253 | 249.5184 | 0.060251 | 0 | 0 | 0.1205 | 249.6508 | 0.060538 | 0 | 0 | 0.12108 | 249.8493 | 0.060969 | 0 | 0 | 0.12194 | 250.0478 | 0.0614 | 0 | 0 | 0.1228 | 250.2463 | 0.06183 | 0 | 0 | 0.12366 | 250.4448 | 0.062261 | 0 | 0 | 0.12452 | 250.6433 | 0.062691 | 0 | 0 | 0.12538 | 250.8418 | 0.063122 | 0 | 0 | 0.12624 | 251.0403 | 0.063552 | 0 | 0 | 0.1271 | 251.1726 | 0.063839 | 0 | 0 | 0.12768 | 251.3711 | 0.06427 | 0 | 0 | 0.12854 | 251.5696 | 0.0647 | 0 | 0 | 0.1294 | 251.7681 | 0.065131 | 0 | 0 | 0.13026 | 251.9005 | 0.065418 | 0 | 0 | 0.13084 | 252.099 | 0.065849 | 0 | 0 | 0.1317 | 252.2313 | 0.066136 | 0 | 0 | 0.13227 | 252.3637 | 0.066423 | 0 | 0 | 0.13285 | 252.5622 | 0.066853 | 0 | 0 | 0.13371 | 252.6945 | 0.06714 | 0 | 0 | 0.13428 | 252.893 | 0.067571 | 0 | 0 | 0.13514 | 253.0253 | 0.067858 | 0 | 0 | 0.13572 | 253.2238 | 0.068288 | 0 | 0 | 0.13658 | 253.3562 | 0.068575 | 0 | 0 | 0.13715 | 253.3562 | 0.068575 | 0 | 0 | 0.13715
2017-08-24 01:00 | 226.1501 | 0.67406 |  | 241.584 | 0.043042 | 0 | 0 | 0.086083 | 248.7291 | 0.058539 | 0 | 0 | 0.11708 | 254.189 | 0.070382 | 0 | 0 | 0.14076 | 254.3238 | 0.070674 | 0 | 0 | 0.14135 | 254.526 | 0.071113 | 0 | 0 | 0.14223 | 254.7282 | 0.071551 | 0 | 0 | 0.1431 | 254.9304 | 0.07199 | 0 | 0 | 0.14398 | 255.1326 | 0.072429 | 0 | 0 | 0.14486 | 255.3349 | 0.072867 | 0 | 0 | 0.14573 | 255.5371 | 0.073306 | 0 | 0 | 0.14661 | 255.7393 | 0.073744 | 0 | 0 | 0.14749 | 255.8741 | 0.074037 | 0 | 0 | 0.14807 | 256.0763 | 0.074476 | 0 | 0 | 0.14895 | 256.2786 | 0.074914 | 0 | 0 | 0.14983 | 256.4808 | 0.075353 | 0 | 0 | 0.15071 | 256.6156 | 0.075645 | 0 | 0 | 0.15129 | 256.8178 | 0.076084 | 0 | 0 | 0.15217 | 256.9526 | 0.076376 | 0 | 0 | 0.15275 | 257.0874 | 0.076669 | 0 | 0 | 0.15334 | 257.2896 | 0.077107 | 0 | 0 | 0.15421 | 257.4245 | 0.0774 | 0 | 0 | 0.1548 | 257.6267 | 0.077838 | 0 | 0 | 0.15568 | 257.7615 | 0.078131 | 0 | 0 | 0.15626 | 257.9637 | 0.078569 | 0 | 0 | 0.15714 | 258.0985 | 0.078862 | 0 | 0 | 0.15772 | 258.0985 | 0.078862 | 0 | 0 | 0.15772
2017-08-24 02:00 | 231.7317 | 0.6907 |  | 247.5466 | 0.055975 | 0 | 0 | 0.11195 | 254.868 | 0.071855 | 0 | 0 | 0.14371 | 260.4627 | 0.083989 | 0 | 0 | 0.16798 | 260.6008 | 0.084289 | 0 | 0 | 0.16858 | 260.808 | 0.084739 | 0 | 0 | 0.16948 | 261.0152 | 0.085188 | 0 | 0 | 0.17038 | 261.2224 | 0.085637 | 0 | 0 | 0.17127 | 261.4297 | 0.086087 | 0 | 0 | 0.17217 | 261.6369 | 0.086536 | 0 | 0 | 0.17307 | 261.8441 | 0.086986 | 0 | 0 | 0.17397 | 262.0513 | 0.087435 | 0 | 0 | 0.17487 | 262.1894 | 0.087735 | 0 | 0 | 0.17547 | 262.3966 | 0.088184 | 0 | 0 | 0.17637 | 262.6038 | 0.088634 | 0 | 0 | 0.17727 | 262.8111 | 0.089083 | 0 | 0 | 0.17817 | 262.9492 | 0.089383 | 0 | 0 | 0.17877 | 263.1564 | 0.089832 | 0 | 0 | 0.17966 | 263.2945 | 0.090132 | 0 | 0 | 0.18026 | 263.4327 | 0.090431 | 0 | 0 | 0.18086 | 263.6399 | 0.090881 | 0 | 0 | 0.18176 | 263.778 | 0.09118 | 0 | 0 | 0.18236 | 263.9852 | 0.09163 | 0 | 0 | 0.18326 | 264.1234 | 0.09193 | 0 | 0 | 0.18386 | 264.3306 | 0.092379 | 0 | 0 | 0.18476 | 264.4687 | 0.092679 | 0 | 0 | 0.18536 | 264.4687 | 0.092679 | 0 | 0 | 0.18536
2017-08-24 03:00 | 231.5203 | 0.69007 |  | 247.3208 | 0.055485 | 0 | 0 | 0.11097 | 254.6355 | 0.07135 | 0 | 0 | 0.1427 | 260.2251 | 0.083474 | 0 | 0 | 0.16695 | 260.3631 | 0.083773 | 0 | 0 | 0.16755 | 260.5701 | 0.084222 | 0 | 0 | 0.16844 | 260.7771 | 0.084671 | 0 | 0 | 0.16934 | 260.9841 | 0.085121 | 0 | 0 | 0.17024 | 261.1912 | 0.08557 | 0 | 0 | 0.17114 | 261.3982 | 0.086019 | 0 | 0 | 0.17204 | 261.6052 | 0.086468 | 0 | 0 | 0.17294 | 261.8122 | 0.086917 | 0 | 0 | 0.17383 | 261.9502 | 0.087216 | 0 | 0 | 0.17443 | 262.1572 | 0.087665 | 0 | 0 | 0.17533 | 262.3643 | 0.088114 | 0 | 0 | 0.17623 | 262.5713 | 0.088563 | 0 | 0 | 0.17713 | 262.7093 | 0.088862 | 0 | 0 | 0.17772 | 262.9163 | 0.089311 | 0 | 0 | 0.17862 | 263.0543 | 0.089611 | 0 | 0 | 0.17922 | 263.1924 | 0.08991 | 0 | 0 | 0.17982 | 263.3994 | 0.090359 | 0 | 0 | 0.18072 | 263.5374 | 0.090659 | 0 | 0 | 0.18132 | 263.7444 | 0.091108 | 0 | 0 | 0.18222 | 263.8824 | 0.091407 | 0 | 0 | 0.18281 | 264.0894 | 0.091856 | 0 | 0 | 0.18371 | 264.2275 | 0.092155 | 0 | 0 | 0.18431 | 264.2275 | 0.092155 | 0 | 0 | 0.18431
2017-08-24 04:00 | 219.6871 | 0.6548 |  | 234.6799 | 0.028067 | 0 | 0 | 0.056133 | 241.6208 | 0.043121 | 0 | 0 | 0.086243 | 246.9247 | 0.054626 | 0 | 0 | 0.10925 | 247.0556 | 0.05491 | 0 | 0 | 0.10982 | 247.2521 | 0.055336 | 0 | 0 | 0.11067 | 247.4485 | 0.055762 | 0 | 0 | 0.11152 | 247.645 | 0.056188 | 0 | 0 | 0.11238 | 247.8414 | 0.056614 | 0 | 0 | 0.11323 | 248.0378 | 0.05704 | 0 | 0 | 0.11408 | 248.2343 | 0.057466 | 0 | 0 | 0.11493 | 248.4307 | 0.057892 | 0 | 0 | 0.11578 | 248.5617 | 0.058176 | 0 | 0 | 0.11635 | 248.7581 | 0.058602 | 0 | 0 | 0.1172 | 248.9546 | 0.059028 | 0 | 0 | 0.11806 | 249.151 | 0.059454 | 0 | 0 | 0.11891 | 249.282 | 0.059738 | 0 | 0 | 0.11948 | 249.4784 | 0.060165 | 0 | 0 | 0.12033 | 249.6094 | 0.060449 | 0 | 0 | 0.1209 | 249.7403 | 0.060733 | 0 | 0 | 0.12147 | 249.9368 | 0.061159 | 0 | 0 | 0.12232 | 250.0677 | 0.061443 | 0 | 0 | 0.12289 | 250.2641 | 0.061869 | 0 | 0 | 0.12374 | 250.3951 | 0.062153 | 0 | 0 | 0.12431 | 250.5915 | 0.062579 | 0 | 0 | 0.12516 | 250.7225 | 0.062863 | 0 | 0 | 0.12573 | 250.7225 | 0.062863 | 0 | 0 | 0.12573
2017-08-24 05:00 | 227.1963 | 0.67718 |  | 242.7016 | 0.045466 | 0 | 0 | 0.090931 | 249.8797 | 0.061035 | 0 | 0 | 0.12207 | 255.3649 | 0.072932 | 0 | 0 | 0.14586 | 255.5003 | 0.073226 | 0 | 0 | 0.14645 | 255.7035 | 0.073667 | 0 | 0 | 0.14733 | 255.9066 | 0.074107 | 0 | 0 | 0.14821 | 256.1098 | 0.074548 | 0 | 0 | 0.1491 | 256.3129 | 0.074989 | 0 | 0 | 0.14998 | 256.5161 | 0.075429 | 0 | 0 | 0.15086 | 256.7193 | 0.07587 | 0 | 0 | 0.15174 | 256.9224 | 0.076311 | 0 | 0 | 0.15262 | 257.0578 | 0.076604 | 0 | 0 | 0.15321 | 257.261 | 0.077045 | 0 | 0 | 0.15409 | 257.4642 | 0.077486 | 0 | 0 | 0.15497 | 257.6673 | 0.077926 | 0 | 0 | 0.15585 | 257.8027 | 0.07822 | 0 | 0 | 0.15644 | 258.0059 | 0.078661 | 0 | 0 | 0.15732 | 258.1413 | 0.078954 | 0 | 0 | 0.15791 | 258.2768 | 0.079248 | 0 | 0 | 0.1585 | 258.4799 | 0.079689 | 0 | 0 | 0.15938 | 258.6154 | 0.079983 | 0 | 0 | 0.15997 | 258.8185 | 0.080423 | 0 | 0 | 0.16085 | 258.954 | 0.080717 | 0 | 0 | 0.16143 | 259.1571 | 0.081158 | 0 | 0 | 0.16232 | 259.2925 | 0.081451 | 0 | 0 | 0.1629 | 259.2925 | 0.081451 | 0 | 0 | 0.1629
2017-08-24 06:00 | 227.088 | 0.67686 |  | 242.586 | 0.045215 | 0 | 0 | 0.09043 | 249.7607 | 0.060777 | 0 | 0 | 0.12155 | 255.2432 | 0.072668 | 0 | 0 | 0.14534 | 255.3786 | 0.072962 | 0 | 0 | 0.14592 | 255.5816 | 0.073403 | 0 | 0 | 0.14681 | 255.7847 | 0.073843 | 0 | 0 | 0.14769 | 255.9877 | 0.074283 | 0 | 0 | 0.14857 | 256.1908 | 0.074724 | 0 | 0 | 0.14945 | 256.3939 | 0.075164 | 0 | 0 | 0.15033 | 256.5969 | 0.075605 | 0 | 0 | 0.15121 | 256.8 | 0.076045 | 0 | 0 | 0.15209 | 256.9354 | 0.076339 | 0 | 0 | 0.15268 | 257.1384 | 0.076779 | 0 | 0 | 0.15356 | 257.3415 | 0.07722 | 0 | 0 | 0.15444 | 257.5445 | 0.07766 | 0 | 0 | 0.15532 | 257.6799 | 0.077954 | 0 | 0 | 0.15591 | 257.883 | 0.078394 | 0 | 0 | 0.15679 | 258.0183 | 0.078688 | 0 | 0 | 0.15738 | 258.1537 | 0.078981 | 0 | 0 | 0.15796 | 258.3568 | 0.079422 | 0 | 0 | 0.15884 | 258.4921 | 0.079715 | 0 | 0 | 0.15943 | 258.6952 | 0.080156 | 0 | 0 | 0.16031 | 258.8306 | 0.080449 | 0 | 0 | 0.1609 | 259.0336 | 0.08089 | 0 | 0 | 0.16178 | 259.169 | 0.081183 | 0 | 0 | 0.16237 | 259.169 | 0.081183 | 0 | 0 | 0.16237
2017-08-24 07:00 | 219.7129 | 0.65488 |  | 234.7075 | 0.028126 | 0 | 0 | 0.056253 | 241.6491 | 0.043183 | 0 | 0 | 0.086366 | 246.9536 | 0.054688 | 0 | 0 | 0.10938 | 247.0846 | 0.054972 | 0 | 0 | 0.10994 | 247.2811 | 0.055399 | 0 | 0 | 0.1108 | 247.4775 | 0.055825 | 0 | 0 | 0.11165 | 247.674 | 0.056251 | 0 | 0 | 0.1125 | 247.8705 | 0.056677 | 0 | 0 | 0.11335 | 248.0669 | 0.057103 | 0 | 0 | 0.11421 | 248.2634 | 0.057529 | 0 | 0 | 0.11506 | 248.4599 | 0.057955 | 0 | 0 | 0.11591 | 248.5908 | 0.058239 | 0 | 0 | 0.11648 | 248.7873 | 0.058666 | 0 | 0 | 0.11733 | 248.9838 | 0.059092 | 0 | 0 | 0.11818 | 249.1802 | 0.059518 | 0 | 0 | 0.11904 | 249.3112 | 0.059802 | 0 | 0 | 0.1196 | 249.5077 | 0.060228 | 0 | 0 | 0.12046 | 249.6386 | 0.060512 | 0 | 0 | 0.12102 | 249.7696 | 0.060796 | 0 | 0 | 0.12159 | 249.9661 | 0.061222 | 0 | 0 | 0.12244 | 250.097 | 0.061506 | 0 | 0 | 0.12301 | 250.2935 | 0.061933 | 0 | 0 | 0.12387 | 250.4245 | 0.062217 | 0 | 0 | 0.12443 | 250.6209 | 0.062643 | 0 | 0 | 0.12529 | 250.7519 | 0.062927 | 0 | 0 | 0.12585 | 250.7519 | 0.062927 | 0 | 0 | 0.12585
2017-08-24 08:00 | 210.8315 | 0.6284 |  | 225.22 | 0.0075481 | 0 | 0 | 0.015096 | 231.8811 | 0.021996 | 0 | 0 | 0.043992 | 236.9711 | 0.033036 | 0 | 0 | 0.066073 | 237.0968 | 0.033309 | 0 | 0 | 0.066618 | 237.2853 | 0.033718 | 0 | 0 | 0.067436 | 237.4739 | 0.034127 | 0 | 0 | 0.068253 | 237.6624 | 0.034536 | 0 | 0 | 0.069071 | 237.8509 | 0.034945 | 0 | 0 | 0.069889 | 238.0394 | 0.035353 | 0 | 0 | 0.070707 | 238.2279 | 0.035762 | 0 | 0 | 0.071525 | 238.4165 | 0.036171 | 0 | 0 | 0.072342 | 238.5421 | 0.036444 | 0 | 0 | 0.072888 | 238.7307 | 0.036853 | 0 | 0 | 0.073705 | 238.9192 | 0.037262 | 0 | 0 | 0.074523 | 239.1077 | 0.037671 | 0 | 0 | 0.075341 | 239.2334 | 0.037943 | 0 | 0 | 0.075886 | 239.4219 | 0.038352 | 0 | 0 | 0.076704 | 239.5476 | 0.038625 | 0 | 0 | 0.077249 | 239.6733 | 0.038897 | 0 | 0 | 0.077795 | 239.8618 | 0.039306 | 0 | 0 | 0.078612 | 239.9875 | 0.039579 | 0 | 0 | 0.079158 | 240.176 | 0.039988 | 0 | 0 | 0.079975 | 240.3017 | 0.04026 | 0 | 0 | 0.080521 | 240.4902 | 0.040669 | 0 | 0 | 0.081338 | 240.6159 | 0.040942 | 0 | 0 | 0.081884 | 240.6159 | 0.040942 | 0 | 0 | 0.081884
2017-08-24 09:00 | 213.4498 | 0.63621 |  | 228.0169 | 0.013615 | 0 | 0 | 0.027229 | 234.7607 | 0.028242 | 0 | 0 | 0.056484 | 239.914 | 0.039419 | 0 | 0 | 0.078839 | 240.0413 | 0.039695 | 0 | 0 | 0.079391 | 240.2321 | 0.040109 | 0 | 0 | 0.080219 | 240.423 | 0.040523 | 0 | 0 | 0.081047 | 240.6139 | 0.040937 | 0 | 0 | 0.081875 | 240.8047 | 0.041351 | 0 | 0 | 0.082703 | 240.9956 | 0.041765 | 0 | 0 | 0.083531 | 241.1865 | 0.042179 | 0 | 0 | 0.084359 | 241.3773 | 0.042593 | 0 | 0 | 0.085187 | 241.5046 | 0.042869 | 0 | 0 | 0.085739 | 241.6954 | 0.043283 | 0 | 0 | 0.086567 | 241.8863 | 0.043697 | 0 | 0 | 0.087395 | 242.0771 | 0.044111 | 0 | 0 | 0.088223 | 242.2044 | 0.044387 | 0 | 0 | 0.088774 | 242.3952 | 0.044801 | 0 | 0 | 0.089602 | 242.5225 | 0.045077 | 0 | 0 | 0.090154 | 242.6497 | 0.045353 | 0 | 0 | 0.090706 | 242.8406 | 0.045767 | 0 | 0 | 0.091534 | 242.9678 | 0.046043 | 0 | 0 | 0.092086 | 243.1587 | 0.046457 | 0 | 0 | 0.092914 | 243.2859 | 0.046733 | 0 | 0 | 0.093466 | 243.4768 | 0.047147 | 0 | 0 | 0.094294 | 243.604 | 0.047423 | 0 | 0 | 0.094846 | 243.604 | 0.047423 | 0 | 0 | 0.094846
2017-08-24 10:00 | 217.2936 | 0.64766 |  | 232.1231 | 0.022521 | 0 | 0 | 0.045042 | 238.9884 | 0.037412 | 0 | 0 | 0.074823 | 244.2345 | 0.04879 | 0 | 0 | 0.097581 | 244.364 | 0.049071 | 0 | 0 | 0.098143 | 244.5583 | 0.049493 | 0 | 0 | 0.098986 | 244.7526 | 0.049914 | 0 | 0 | 0.099829 | 244.9469 | 0.050336 | 0 | 0 | 0.10067 | 245.1412 | 0.050757 | 0 | 0 | 0.10151 | 245.3355 | 0.051179 | 0 | 0 | 0.10236 | 245.5298 | 0.0516 | 0 | 0 | 0.1032 | 245.7241 | 0.052022 | 0 | 0 | 0.10404 | 245.8536 | 0.052302 | 0 | 0 | 0.1046 | 246.0479 | 0.052724 | 0 | 0 | 0.10545 | 246.2422 | 0.053145 | 0 | 0 | 0.10629 | 246.4365 | 0.053567 | 0 | 0 | 0.10713 | 246.5661 | 0.053848 | 0 | 0 | 0.1077 | 246.7604 | 0.054269 | 0 | 0 | 0.10854 | 246.8899 | 0.05455 | 0 | 0 | 0.1091 | 247.0194 | 0.054831 | 0 | 0 | 0.10966 | 247.2137 | 0.055253 | 0 | 0 | 0.11051 | 247.3433 | 0.055533 | 0 | 0 | 0.11107 | 247.5376 | 0.055955 | 0 | 0 | 0.11191 | 247.6671 | 0.056236 | 0 | 0 | 0.11247 | 247.8614 | 0.056657 | 0 | 0 | 0.11331 | 247.9909 | 0.056938 | 0 | 0 | 0.11388 | 247.9909 | 0.056938 | 0 | 0 | 0.11388
2017-08-24 11:00 | 205.6929 | 0.61309 |  | 219.7307 | 0 | 0 | 0 | 0 | 226.2294 | 0.0097375 | 0 | 0 | 0.019475 | 231.1954 | 0.020509 | 0 | 0 | 0.041018 | 231.318 | 0.020775 | 0 | 0 | 0.041549 | 231.5019 | 0.021174 | 0 | 0 | 0.042347 | 231.6859 | 0.021573 | 0 | 0 | 0.043145 | 231.8698 | 0.021972 | 0 | 0 | 0.043943 | 232.0537 | 0.02237 | 0 | 0 | 0.044741 | 232.2377 | 0.022769 | 0 | 0 | 0.045539 | 232.4216 | 0.023168 | 0 | 0 | 0.046337 | 232.6055 | 0.023567 | 0 | 0 | 0.047135 | 232.7281 | 0.023833 | 0 | 0 | 0.047666 | 232.9121 | 0.024232 | 0 | 0 | 0.048464 | 233.096 | 0.024631 | 0 | 0 | 0.049262 | 233.2799 | 0.02503 | 0 | 0 | 0.05006 | 233.4025 | 0.025296 | 0 | 0 | 0.050592 | 233.5864 | 0.025695 | 0 | 0 | 0.05139 | 233.7091 | 0.025961 | 0 | 0 | 0.051922 | 233.8317 | 0.026227 | 0 | 0 | 0.052454 | 234.0156 | 0.026626 | 0 | 0 | 0.053252 | 234.1382 | 0.026892 | 0 | 0 | 0.053784 | 234.3222 | 0.027291 | 0 | 0 | 0.054581 | 234.4448 | 0.027557 | 0 | 0 | 0.055113 | 234.6287 | 0.027956 | 0 | 0 | 0.055911 | 234.7513 | 0.028222 | 0 | 0 | 0.056443 | 234.7513 | 0.028222 | 0 | 0 | 0.056443
2017-08-24 12:00 | 211.1012 | 0.62921 |  | 225.508 | 0.0081729 | 0 | 0 | 0.016346 | 232.1776 | 0.022639 | 0 | 0 | 0.045279 | 237.2742 | 0.033694 | 0 | 0 | 0.067387 | 237.4001 | 0.033967 | 0 | 0 | 0.067933 | 237.5888 | 0.034376 | 0 | 0 | 0.068752 | 237.7776 | 0.034786 | 0 | 0 | 0.069571 | 237.9664 | 0.035195 | 0 | 0 | 0.07039 | 238.1551 | 0.035604 | 0 | 0 | 0.071209 | 238.3439 | 0.036014 | 0 | 0 | 0.072028 | 238.5326 | 0.036423 | 0 | 0 | 0.072846 | 238.7214 | 0.036833 | 0 | 0 | 0.073665 | 238.8472 | 0.037106 | 0 | 0 | 0.074211 | 239.036 | 0.037515 | 0 | 0 | 0.07503 | 239.2248 | 0.037924 | 0 | 0 | 0.075849 | 239.4135 | 0.038334 | 0 | 0 | 0.076668 | 239.5394 | 0.038607 | 0 | 0 | 0.077214 | 239.7281 | 0.039016 | 0 | 0 | 0.078033 | 239.854 | 0.039289 | 0 | 0 | 0.078578 | 239.9798 | 0.039562 | 0 | 0 | 0.079124 | 240.1686 | 0.039972 | 0 | 0 | 0.079943 | 240.2944 | 0.040245 | 0 | 0 | 0.080489 | 240.4832 | 0.040654 | 0 | 0 | 0.081308 | 240.609 | 0.040927 | 0 | 0 | 0.081854 | 240.7978 | 0.041336 | 0 | 0 | 0.082673 | 240.9236 | 0.041609 | 0 | 0 | 0.083219 | 240.9236 | 0.041609 | 0 | 0 | 0.083219
2017-08-24 13:00 | 206.1556 | 0.61447 |  | 220.2249 | 0 | 0 | 0 | 0 | 226.7383 | 0.010841 | 0 | 0 | 0.021683 | 231.7155 | 0.021637 | 0 | 0 | 0.043274 | 231.8383 | 0.021903 | 0 | 0 | 0.043807 | 232.0227 | 0.022303 | 0 | 0 | 0.044606 | 232.207 | 0.022703 | 0 | 0 | 0.045406 | 232.3914 | 0.023103 | 0 | 0 | 0.046206 | 232.5757 | 0.023503 | 0 | 0 | 0.047005 | 232.76 | 0.023902 | 0 | 0 | 0.047805 | 232.9444 | 0.024302 | 0 | 0 | 0.048605 | 233.1287 | 0.024702 | 0 | 0 | 0.049404 | 233.2516 | 0.024969 | 0 | 0 | 0.049937 | 233.436 | 0.025369 | 0 | 0 | 0.050737 | 233.6203 | 0.025768 | 0 | 0 | 0.051537 | 233.8046 | 0.026168 | 0 | 0 | 0.052336 | 233.9275 | 0.026435 | 0 | 0 | 0.05287 | 234.1119 | 0.026835 | 0 | 0 | 0.053669 | 234.2348 | 0.027101 | 0 | 0 | 0.054202 | 234.3577 | 0.027368 | 0 | 0 | 0.054735 | 234.542 | 0.027768 | 0 | 0 | 0.055535 | 234.6649 | 0.028034 | 0 | 0 | 0.056068 | 234.8492 | 0.028434 | 0 | 0 | 0.056868 | 234.9721 | 0.0287 | 0 | 0 | 0.057401 | 235.1565 | 0.0291 | 0 | 0 | 0.058201 | 235.2794 | 0.029367 | 0 | 0 | 0.058734 | 235.2794 | 0.029367 | 0 | 0 | 0.058734
2017-08-24 14:00 | 200.1055 | 0.59643 |  | 213.7619 | 0 | 0 | 0 | 0 | 220.0842 | 0 | 0 | 0 | 0 | 224.9153 | 0.0068872 | 0 | 0 | 0.013774 | 225.0346 | 0.0071459 | 0 | 0 | 0.014292 | 225.2135 | 0.007534 | 0 | 0 | 0.015068 | 225.3924 | 0.0079221 | 0 | 0 | 0.015844 | 225.5713 | 0.0083102 | 0 | 0 | 0.01662 | 225.7503 | 0.0086983 | 0 | 0 | 0.017397 | 225.9292 | 0.0090864 | 0 | 0 | 0.018173 | 226.1081 | 0.0094745 | 0 | 0 | 0.018949 | 226.2871 | 0.0098626 | 0 | 0 | 0.019725 | 226.4064 | 0.010121 | 0 | 0 | 0.020243 | 226.5853 | 0.010509 | 0 | 0 | 0.021019 | 226.7642 | 0.010898 | 0 | 0 | 0.021795 | 226.9431 | 0.011286 | 0 | 0 | 0.022571 | 227.0624 | 0.011544 | 0 | 0 | 0.023089 | 227.2414 | 0.011932 | 0 | 0 | 0.023865 | 227.3606 | 0.012191 | 0 | 0 | 0.024382 | 227.4799 | 0.01245 | 0 | 0 | 0.0249 | 227.6589 | 0.012838 | 0 | 0 | 0.025676 | 227.7781 | 0.013097 | 0 | 0 | 0.026193 | 227.9571 | 0.013485 | 0 | 0 | 0.02697 | 228.0764 | 0.013744 | 0 | 0 | 0.027487 | 228.2553 | 0.014132 | 0 | 0 | 0.028263 | 228.3746 | 0.01439 | 0 | 0 | 0.028781 | 228.3746 | 0.01439 | 0 | 0 | 0.028781
2017-08-24 15:00 | 211.7405 | 0.63111 |  | 226.191 | 0.0096542 | 0 | 0 | 0.019308 | 232.8808 | 0.024164 | 0 | 0 | 0.048329 | 237.9928 | 0.035252 | 0 | 0 | 0.070505 | 238.119 | 0.035526 | 0 | 0 | 0.071052 | 238.3084 | 0.035937 | 0 | 0 | 0.071874 | 238.4977 | 0.036347 | 0 | 0 | 0.072695 | 238.687 | 0.036758 | 0 | 0 | 0.073516 | 238.8764 | 0.037169 | 0 | 0 | 0.074338 | 239.0657 | 0.037579 | 0 | 0 | 0.075159 | 239.255 | 0.03799 | 0 | 0 | 0.07598 | 239.4444 | 0.038401 | 0 | 0 | 0.076802 | 239.5706 | 0.038675 | 0 | 0 | 0.077349 | 239.7599 | 0.039085 | 0 | 0 | 0.07817 | 239.9493 | 0.039496 | 0 | 0 | 0.078992 | 240.1386 | 0.039907 | 0 | 0 | 0.079813 | 240.2648 | 0.04018 | 0 | 0 | 0.080361 | 240.4541 | 0.040591 | 0 | 0 | 0.081182 | 240.5804 | 0.040865 | 0 | 0 | 0.081729 | 240.7066 | 0.041139 | 0 | 0 | 0.082277 | 240.8959 | 0.041549 | 0 | 0 | 0.083098 | 241.0221 | 0.041823 | 0 | 0 | 0.083646 | 241.2115 | 0.042234 | 0 | 0 | 0.084467 | 241.3377 | 0.042507 | 0 | 0 | 0.085015 | 241.527 | 0.042918 | 0 | 0 | 0.085836 | 241.6533 | 0.043192 | 0 | 0 | 0.086384 | 241.6533 | 0.043192 | 0 | 0 | 0.086384
2017-08-24 16:00 | 214.5947 | 0.63962 |  | 229.24 | 0.016267 | 0 | 0 | 0.032535 | 236.02 | 0.030973 | 0 | 0 | 0.061947 | 241.2009 | 0.042211 | 0 | 0 | 0.084421 | 241.3288 | 0.042488 | 0 | 0 | 0.084976 | 241.5207 | 0.042904 | 0 | 0 | 0.085809 | 241.7126 | 0.043321 | 0 | 0 | 0.086641 | 241.9045 | 0.043737 | 0 | 0 | 0.087474 | 242.0964 | 0.044153 | 0 | 0 | 0.088306 | 242.2883 | 0.044569 | 0 | 0 | 0.089138 | 242.4801 | 0.044985 | 0 | 0 | 0.089971 | 242.672 | 0.045402 | 0 | 0 | 0.090803 | 242.8 | 0.045679 | 0 | 0 | 0.091358 | 242.9918 | 0.046095 | 0 | 0 | 0.09219 | 243.1837 | 0.046511 | 0 | 0 | 0.093023 | 243.3756 | 0.046928 | 0 | 0 | 0.093855 | 243.5035 | 0.047205 | 0 | 0 | 0.09441 | 243.6954 | 0.047621 | 0 | 0 | 0.095243 | 243.8233 | 0.047899 | 0 | 0 | 0.095798 | 243.9513 | 0.048176 | 0 | 0 | 0.096352 | 244.1432 | 0.048592 | 0 | 0 | 0.097185 | 244.2711 | 0.04887 | 0 | 0 | 0.09774 | 244.463 | 0.049286 | 0 | 0 | 0.098572 | 244.5909 | 0.049564 | 0 | 0 | 0.099127 | 244.7828 | 0.04998 | 0 | 0 | 0.09996 | 244.9107 | 0.050257 | 0 | 0 | 0.10051 | 244.9107 | 0.050257 | 0 | 0 | 0.10051
2017-08-24 17:00 | 219.7607 | 0.65502 |  | 234.7585 | 0.028237 | 0 | 0 | 0.056474 | 241.7017 | 0.043297 | 0 | 0 | 0.086594 | 247.0074 | 0.054805 | 0 | 0 | 0.10961 | 247.1384 | 0.055089 | 0 | 0 | 0.11018 | 247.3349 | 0.055515 | 0 | 0 | 0.11103 | 247.5314 | 0.055942 | 0 | 0 | 0.11188 | 247.7279 | 0.056368 | 0 | 0 | 0.11274 | 247.9244 | 0.056794 | 0 | 0 | 0.11359 | 248.1209 | 0.05722 | 0 | 0 | 0.11444 | 248.3174 | 0.057646 | 0 | 0 | 0.11529 | 248.5139 | 0.058073 | 0 | 0 | 0.11615 | 248.6449 | 0.058357 | 0 | 0 | 0.11671 | 248.8414 | 0.058783 | 0 | 0 | 0.11757 | 249.0379 | 0.059209 | 0 | 0 | 0.11842 | 249.2344 | 0.059635 | 0 | 0 | 0.11927 | 249.3654 | 0.05992 | 0 | 0 | 0.11984 | 249.562 | 0.060346 | 0 | 0 | 0.12069 | 249.693 | 0.06063 | 0 | 0 | 0.12126 | 249.824 | 0.060914 | 0 | 0 | 0.12183 | 250.0205 | 0.06134 | 0 | 0 | 0.12268 | 250.1515 | 0.061624 | 0 | 0 | 0.12325 | 250.348 | 0.062051 | 0 | 0 | 0.1241 | 250.479 | 0.062335 | 0 | 0 | 0.12467 | 250.6755 | 0.062761 | 0 | 0 | 0.12552 | 250.8065 | 0.063045 | 0 | 0 | 0.12609 | 250.8065 | 0.063045 | 0 | 0 | 0.12609
2017-08-24 18:00 | 217.3423 | 0.64781 |  | 232.1752 | 0.022634 | 0 | 0 | 0.045268 | 239.042 | 0.037528 | 0 | 0 | 0.075056 | 244.2892 | 0.048909 | 0 | 0 | 0.097819 | 244.4188 | 0.04919 | 0 | 0 | 0.098381 | 244.6131 | 0.049612 | 0 | 0 | 0.099224 | 244.8075 | 0.050033 | 0 | 0 | 0.10007 | 245.0018 | 0.050455 | 0 | 0 | 0.10091 | 245.1962 | 0.050876 | 0 | 0 | 0.10175 | 245.3905 | 0.051298 | 0 | 0 | 0.1026 | 245.5848 | 0.051719 | 0 | 0 | 0.10344 | 245.7792 | 0.052141 | 0 | 0 | 0.10428 | 245.9087 | 0.052422 | 0 | 0 | 0.10484 | 246.1031 | 0.052844 | 0 | 0 | 0.10569 | 246.2974 | 0.053265 | 0 | 0 | 0.10653 | 246.4918 | 0.053687 | 0 | 0 | 0.10737 | 246.6213 | 0.053968 | 0 | 0 | 0.10794 | 246.8157 | 0.054389 | 0 | 0 | 0.10878 | 246.9452 | 0.05467 | 0 | 0 | 0.10934 | 247.0748 | 0.054951 | 0 | 0 | 0.1099 | 247.2691 | 0.055373 | 0 | 0 | 0.11075 | 247.3987 | 0.055654 | 0 | 0 | 0.11131 | 247.5931 | 0.056075 | 0 | 0 | 0.11215 | 247.7226 | 0.056356 | 0 | 0 | 0.11271 | 247.917 | 0.056778 | 0 | 0 | 0.11356 | 248.0465 | 0.057059 | 0 | 0 | 0.11412 | 248.0465 | 0.057059 | 0 | 0 | 0.11412
2017-08-24 19:00 | 217.1955 | 0.64737 |  | 232.0183 | 0.022294 | 0 | 0 | 0.044587 | 238.8805 | 0.037178 | 0 | 0 | 0.074355 | 244.1242 | 0.048551 | 0 | 0 | 0.097103 | 244.2537 | 0.048832 | 0 | 0 | 0.097664 | 244.4479 | 0.049253 | 0 | 0 | 0.098507 | 244.6421 | 0.049675 | 0 | 0 | 0.099349 | 244.8363 | 0.050096 | 0 | 0 | 0.10019 | 245.0305 | 0.050517 | 0 | 0 | 0.10103 | 245.2247 | 0.050938 | 0 | 0 | 0.10188 | 245.4189 | 0.05136 | 0 | 0 | 0.10272 | 245.6132 | 0.051781 | 0 | 0 | 0.10356 | 245.7426 | 0.052062 | 0 | 0 | 0.10412 | 245.9368 | 0.052483 | 0 | 0 | 0.10497 | 246.1311 | 0.052904 | 0 | 0 | 0.10581 | 246.3253 | 0.053325 | 0 | 0 | 0.10665 | 246.4547 | 0.053606 | 0 | 0 | 0.10721 | 246.649 | 0.054028 | 0 | 0 | 0.10806 | 246.7784 | 0.054308 | 0 | 0 | 0.10862 | 246.9079 | 0.054589 | 0 | 0 | 0.10918 | 247.1021 | 0.05501 | 0 | 0 | 0.11002 | 247.2316 | 0.055291 | 0 | 0 | 0.11058 | 247.4258 | 0.055713 | 0 | 0 | 0.11143 | 247.5553 | 0.055993 | 0 | 0 | 0.11199 | 247.7495 | 0.056415 | 0 | 0 | 0.11283 | 247.879 | 0.056695 | 0 | 0 | 0.11339 | 247.879 | 0.056695 | 0 | 0 | 0.11339
2017-08-24 20:00 | 210.3443 | 0.62695 |  | 224.6996 | 0.0064193 | 0 | 0 | 0.012839 | 231.3453 | 0.020834 | 0 | 0 | 0.041668 | 236.4236 | 0.031849 | 0 | 0 | 0.063697 | 236.549 | 0.032121 | 0 | 0 | 0.064241 | 236.737 | 0.032529 | 0 | 0 | 0.065057 | 236.9251 | 0.032937 | 0 | 0 | 0.065873 | 237.1132 | 0.033345 | 0 | 0 | 0.066689 | 237.3013 | 0.033752 | 0 | 0 | 0.067505 | 237.4894 | 0.03416 | 0 | 0 | 0.068321 | 237.6775 | 0.034568 | 0 | 0 | 0.069137 | 237.8656 | 0.034976 | 0 | 0 | 0.069953 | 237.9909 | 0.035248 | 0 | 0 | 0.070497 | 238.179 | 0.035656 | 0 | 0 | 0.071313 | 238.3671 | 0.036064 | 0 | 0 | 0.072128 | 238.5552 | 0.036472 | 0 | 0 | 0.072944 | 238.6806 | 0.036744 | 0 | 0 | 0.073488 | 238.8687 | 0.037152 | 0 | 0 | 0.074304 | 238.9941 | 0.037424 | 0 | 0 | 0.074848 | 239.1195 | 0.037696 | 0 | 0 | 0.075392 | 239.3075 | 0.038104 | 0 | 0 | 0.076208 | 239.4329 | 0.038376 | 0 | 0 | 0.076752 | 239.621 | 0.038784 | 0 | 0 | 0.077568 | 239.7464 | 0.039056 | 0 | 0 | 0.078112 | 239.9345 | 0.039464 | 0 | 0 | 0.078928 | 240.0599 | 0.039736 | 0 | 0 | 0.079472 | 240.0599 | 0.039736 | 0 | 0 | 0.079472
2017-08-24 21:00 | 214.9239 | 0.6406 |  | 229.5916 | 0.01703 | 0 | 0 | 0.03406 | 236.382 | 0.031759 | 0 | 0 | 0.063517 | 241.5709 | 0.043013 | 0 | 0 | 0.086026 | 241.699 | 0.043291 | 0 | 0 | 0.086582 | 241.8912 | 0.043708 | 0 | 0 | 0.087416 | 242.0834 | 0.044125 | 0 | 0 | 0.08825 | 242.2756 | 0.044542 | 0 | 0 | 0.089083 | 242.4677 | 0.044958 | 0 | 0 | 0.089917 | 242.6599 | 0.045375 | 0 | 0 | 0.090751 | 242.8521 | 0.045792 | 0 | 0 | 0.091584 | 243.0443 | 0.046209 | 0 | 0 | 0.092418 | 243.1724 | 0.046487 | 0 | 0 | 0.092974 | 243.3646 | 0.046904 | 0 | 0 | 0.093807 | 243.5568 | 0.047321 | 0 | 0 | 0.094641 | 243.7489 | 0.047737 | 0 | 0 | 0.095475 | 243.8771 | 0.048015 | 0 | 0 | 0.096031 | 244.0692 | 0.048432 | 0 | 0 | 0.096864 | 244.1974 | 0.04871 | 0 | 0 | 0.09742 | 244.3255 | 0.048988 | 0 | 0 | 0.097976 | 244.5177 | 0.049405 | 0 | 0 | 0.098809 | 244.6458 | 0.049683 | 0 | 0 | 0.099365 | 244.838 | 0.050099 | 0 | 0 | 0.1002 | 244.9661 | 0.050377 | 0 | 0 | 0.10075 | 245.1583 | 0.050794 | 0 | 0 | 0.10159 | 245.2864 | 0.051072 | 0 | 0 | 0.10214 | 245.2864 | 0.051072 | 0 | 0 | 0.10214
2017-08-24 22:00 | 224.3783 | 0.66878 |  | 239.6913 | 0.038936 | 0 | 0 | 0.077873 | 246.7803 | 0.054312 | 0 | 0 | 0.10862 | 252.1975 | 0.066062 | 0 | 0 | 0.13212 | 252.3312 | 0.066352 | 0 | 0 | 0.1327 | 252.5319 | 0.066788 | 0 | 0 | 0.13358 | 252.7325 | 0.067223 | 0 | 0 | 0.13445 | 252.9331 | 0.067658 | 0 | 0 | 0.13532 | 253.1338 | 0.068093 | 0 | 0 | 0.13619 | 253.3344 | 0.068528 | 0 | 0 | 0.13706 | 253.535 | 0.068963 | 0 | 0 | 0.13793 | 253.7357 | 0.069399 | 0 | 0 | 0.1388 | 253.8694 | 0.069689 | 0 | 0 | 0.13938 | 254.0701 | 0.070124 | 0 | 0 | 0.14025 | 254.2707 | 0.070559 | 0 | 0 | 0.14112 | 254.4713 | 0.070994 | 0 | 0 | 0.14199 | 254.6051 | 0.071284 | 0 | 0 | 0.14257 | 254.8057 | 0.07172 | 0 | 0 | 0.14344 | 254.9395 | 0.07201 | 0 | 0 | 0.14402 | 255.0732 | 0.0723 | 0 | 0 | 0.1446 | 255.2739 | 0.072735 | 0 | 0 | 0.14547 | 255.4076 | 0.073025 | 0 | 0 | 0.14605 | 255.6082 | 0.07346 | 0 | 0 | 0.14692 | 255.742 | 0.07375 | 0 | 0 | 0.1475 | 255.9426 | 0.074186 | 0 | 0 | 0.14837 | 256.0764 | 0.074476 | 0 | 0 | 0.14895 | 256.0764 | 0.074476 | 0 | 0 | 0.14895
2017-08-24 23:00 | 235.6252 | 0.7023 |  | 251.7058 | 0.064996 | 0 | 0 | 0.12999 | 259.1502 | 0.081143 | 0 | 0 | 0.16229 | 264.8388 | 0.093481 | 0 | 0 | 0.18696 | 264.9793 | 0.093786 | 0 | 0 | 0.18757 | 265.19 | 0.094243 | 0 | 0 | 0.18849 | 265.4007 | 0.0947 | 0 | 0 | 0.1894 | 265.6114 | 0.095157 | 0 | 0 | 0.19031 | 265.8221 | 0.095614 | 0 | 0 | 0.19123 | 266.0328 | 0.096071 | 0 | 0 | 0.19214 | 266.2435 | 0.096528 | 0 | 0 | 0.19306 | 266.4541 | 0.096985 | 0 | 0 | 0.19397 | 266.5946 | 0.09729 | 0 | 0 | 0.19458 | 266.8053 | 0.097747 | 0 | 0 | 0.19549 | 267.016 | 0.098204 | 0 | 0 | 0.19641 | 267.2267 | 0.098661 | 0 | 0 | 0.19732 | 267.3671 | 0.098965 | 0 | 0 | 0.19793 | 267.5778 | 0.099422 | 0 | 0 | 0.19884 | 267.7183 | 0.099727 | 0 | 0 | 0.19945 | 267.8588 | 0.10003 | 0 | 0 | 0.20006 | 268.0694 | 0.10049 | 0 | 0 | 0.20098 | 268.2099 | 0.10079 | 0 | 0 | 0.20159 | 268.4206 | 0.10125 | 0 | 0 | 0.2025 | 268.5611 | 0.10155 | 0 | 0 | 0.20311 | 268.7718 | 0.10201 | 0 | 0 | 0.20402 | 268.9122 | 0.10232 | 0 | 0 | 0.20463 | 268.9122 | 0.10232 | 0 | 0 | 0.20463
2017-08-25 | 227.651 | 0.67854 |  | 243.1874 | 0.046519 | 0 | 0 | 0.093039 | 250.3799 | 0.06212 | 0 | 0 | 0.12424 | 255.876 | 0.074041 | 0 | 0 | 0.14808 | 256.0117 | 0.074335 | 0 | 0 | 0.14867 | 256.2153 | 0.074777 | 0 | 0 | 0.14955 | 256.4188 | 0.075218 | 0 | 0 | 0.15044 | 256.6224 | 0.07566 | 0 | 0 | 0.15132 | 256.826 | 0.076101 | 0 | 0 | 0.1522 | 257.0295 | 0.076543 | 0 | 0 | 0.15309 | 257.2331 | 0.076984 | 0 | 0 | 0.15397 | 257.4366 | 0.077426 | 0 | 0 | 0.15485 | 257.5723 | 0.07772 | 0 | 0 | 0.15544 | 257.7759 | 0.078162 | 0 | 0 | 0.15632 | 257.9795 | 0.078603 | 0 | 0 | 0.15721 | 258.183 | 0.079045 | 0 | 0 | 0.15809 | 258.3187 | 0.079339 | 0 | 0 | 0.15868 | 258.5223 | 0.079781 | 0 | 0 | 0.15956 | 258.658 | 0.080075 | 0 | 0 | 0.16015 | 258.7937 | 0.080369 | 0 | 0 | 0.16074 | 258.9973 | 0.080811 | 0 | 0 | 0.16162 | 259.133 | 0.081105 | 0 | 0 | 0.16221 | 259.3365 | 0.081547 | 0 | 0 | 0.16309 | 259.4722 | 0.081841 | 0 | 0 | 0.16368 | 259.6758 | 0.082283 | 0 | 0 | 0.16457 | 259.8115 | 0.082577 | 0 | 0 | 0.16515 | 259.8115 | 0.082577 | 0 | 0 | 0.16515
2017-08-25 01:00 | 231.5586 | 0.69018 |  | 247.3617 | 0.055573 | 0 | 0 | 0.11115 | 254.6776 | 0.071442 | 0 | 0 | 0.14288 | 260.2681 | 0.083567 | 0 | 0 | 0.16713 | 260.4061 | 0.083867 | 0 | 0 | 0.16773 | 260.6132 | 0.084316 | 0 | 0 | 0.16863 | 260.8202 | 0.084765 | 0 | 0 | 0.16953 | 261.0273 | 0.085214 | 0 | 0 | 0.17043 | 261.2344 | 0.085663 | 0 | 0 | 0.17133 | 261.4414 | 0.086112 | 0 | 0 | 0.17222 | 261.6485 | 0.086561 | 0 | 0 | 0.17312 | 261.8555 | 0.087011 | 0 | 0 | 0.17402 | 261.9936 | 0.08731 | 0 | 0 | 0.17462 | 262.2006 | 0.087759 | 0 | 0 | 0.17552 | 262.4077 | 0.088208 | 0 | 0 | 0.17642 | 262.6147 | 0.088657 | 0 | 0 | 0.17731 | 262.7528 | 0.088957 | 0 | 0 | 0.17791 | 262.9598 | 0.089406 | 0 | 0 | 0.17881 | 263.0978 | 0.089705 | 0 | 0 | 0.17941 | 263.2359 | 0.090005 | 0 | 0 | 0.18001 | 263.4429 | 0.090454 | 0 | 0 | 0.18091 | 263.581 | 0.090753 | 0 | 0 | 0.18151 | 263.788 | 0.091202 | 0 | 0 | 0.1824 | 263.9261 | 0.091502 | 0 | 0 | 0.183 | 264.1331 | 0.091951 | 0 | 0 | 0.1839 | 264.2712 | 0.09225 | 0 | 0 | 0.1845 | 264.2712 | 0.09225 | 0 | 0 | 0.1845
2017-08-25 02:00 | 236.989 | 0.70637 |  | 253.1627 | 0.068156 | 0 | 0 | 0.13631 | 260.6502 | 0.084396 | 0 | 0 | 0.16879 | 266.3718 | 0.096806 | 0 | 0 | 0.19361 | 266.513 | 0.097113 | 0 | 0 | 0.19423 | 266.725 | 0.097572 | 0 | 0 | 0.19514 | 266.9369 | 0.098032 | 0 | 0 | 0.19606 | 267.1488 | 0.098492 | 0 | 0 | 0.19698 | 267.3607 | 0.098951 | 0 | 0 | 0.1979 | 267.5726 | 0.099411 | 0 | 0 | 0.19882 | 267.7845 | 0.099871 | 0 | 0 | 0.19974 | 267.9964 | 0.10033 | 0 | 0 | 0.20066 | 268.1377 | 0.10064 | 0 | 0 | 0.20127 | 268.3496 | 0.1011 | 0 | 0 | 0.20219 | 268.5615 | 0.10156 | 0 | 0 | 0.20311 | 268.7734 | 0.10202 | 0 | 0 | 0.20403 | 268.9147 | 0.10232 | 0 | 0 | 0.20464 | 269.1266 | 0.10278 | 0 | 0 | 0.20556 | 269.2679 | 0.10309 | 0 | 0 | 0.20618 | 269.4092 | 0.10339 | 0 | 0 | 0.20679 | 269.6211 | 0.10385 | 0 | 0 | 0.20771 | 269.7623 | 0.10416 | 0 | 0 | 0.20832 | 269.9743 | 0.10462 | 0 | 0 | 0.20924 | 270.1155 | 0.10493 | 0 | 0 | 0.20985 | 270.3274 | 0.10539 | 0 | 0 | 0.21077 | 270.4687 | 0.10569 | 0 | 0 | 0.21139 | 270.4687 | 0.10569 | 0 | 0 | 0.21139
2017-08-25 03:00 | 238.0252 | 0.70946 |  | 254.2695 | 0.070557 | 0 | 0 | 0.14111 | 261.7898 | 0.086868 | 0 | 0 | 0.17374 | 267.5364 | 0.099332 | 0 | 0 | 0.19866 | 267.6783 | 0.09964 | 0 | 0 | 0.19928 | 267.8911 | 0.1001 | 0 | 0 | 0.2002 | 268.1039 | 0.10056 | 0 | 0 | 0.20113 | 268.3168 | 0.10102 | 0 | 0 | 0.20205 | 268.5296 | 0.10149 | 0 | 0 | 0.20297 | 268.7424 | 0.10195 | 0 | 0 | 0.2039 | 268.9553 | 0.10241 | 0 | 0 | 0.20482 | 269.1681 | 0.10287 | 0 | 0 | 0.20574 | 269.31 | 0.10318 | 0 | 0 | 0.20636 | 269.5228 | 0.10364 | 0 | 0 | 0.20728 | 269.7357 | 0.1041 | 0 | 0 | 0.20821 | 269.9485 | 0.10456 | 0 | 0 | 0.20913 | 270.0904 | 0.10487 | 0 | 0 | 0.20974 | 270.3032 | 0.10533 | 0 | 0 | 0.21067 | 270.4451 | 0.10564 | 0 | 0 | 0.21128 | 270.587 | 0.10595 | 0 | 0 | 0.2119 | 270.7999 | 0.10641 | 0 | 0 | 0.21282 | 270.9418 | 0.10672 | 0 | 0 | 0.21344 | 271.1546 | 0.10718 | 0 | 0 | 0.21436 | 271.2965 | 0.10749 | 0 | 0 | 0.21498 | 271.5093 | 0.10795 | 0 | 0 | 0.2159 | 271.6512 | 0.10826 | 0 | 0 | 0.21651 | 271.6512 | 0.10826 | 0 | 0 | 0.21651
2017-08-25 04:00 | 236.4667 | 0.70481 |  | 252.6046 | 0.066945 | 0 | 0 | 0.13389 | 260.0757 | 0.08315 | 0 | 0 | 0.1663 | 265.7846 | 0.095533 | 0 | 0 | 0.19107 | 265.9256 | 0.095839 | 0 | 0 | 0.19168 | 266.137 | 0.096297 | 0 | 0 | 0.19259 | 266.3485 | 0.096756 | 0 | 0 | 0.19351 | 266.5599 | 0.097214 | 0 | 0 | 0.19443 | 266.7714 | 0.097673 | 0 | 0 | 0.19535 | 266.9828 | 0.098132 | 0 | 0 | 0.19626 | 267.1943 | 0.09859 | 0 | 0 | 0.19718 | 267.4057 | 0.099049 | 0 | 0 | 0.1981 | 267.5467 | 0.099355 | 0 | 0 | 0.19871 | 267.7581 | 0.099813 | 0 | 0 | 0.19963 | 267.9695 | 0.10027 | 0 | 0 | 0.20054 | 268.181 | 0.10073 | 0 | 0 | 0.20146 | 268.322 | 0.10104 | 0 | 0 | 0.20207 | 268.5334 | 0.10149 | 0 | 0 | 0.20299 | 268.6744 | 0.1018 | 0 | 0 | 0.2036 | 268.8153 | 0.10211 | 0 | 0 | 0.20421 | 269.0268 | 0.10256 | 0 | 0 | 0.20513 | 269.1677 | 0.10287 | 0 | 0 | 0.20574 | 269.3792 | 0.10333 | 0 | 0 | 0.20666 | 269.5201 | 0.10364 | 0 | 0 | 0.20727 | 269.7316 | 0.10409 | 0 | 0 | 0.20819 | 269.8725 | 0.1044 | 0 | 0 | 0.2088 | 269.8725 | 0.1044 | 0 | 0 | 0.2088
2017-08-25 05:00 | 233.7193 | 0.69662 |  | 249.6698 | 0.06058 | 0 | 0 | 0.12116 | 257.054 | 0.076596 | 0 | 0 | 0.15319 | 262.6966 | 0.088835 | 0 | 0 | 0.17767 | 262.836 | 0.089137 | 0 | 0 | 0.17827 | 263.0449 | 0.08959 | 0 | 0 | 0.17918 | 263.2539 | 0.090044 | 0 | 0 | 0.18009 | 263.4629 | 0.090497 | 0 | 0 | 0.18099 | 263.6719 | 0.09095 | 0 | 0 | 0.1819 | 263.8809 | 0.091404 | 0 | 0 | 0.18281 | 264.0899 | 0.091857 | 0 | 0 | 0.18371 | 264.2989 | 0.09231 | 0 | 0 | 0.18462 | 264.4382 | 0.092612 | 0 | 0 | 0.18522 | 264.6472 | 0.093066 | 0 | 0 | 0.18613 | 264.8562 | 0.093519 | 0 | 0 | 0.18704 | 265.0652 | 0.093972 | 0 | 0 | 0.18794 | 265.2045 | 0.094274 | 0 | 0 | 0.18855 | 265.4135 | 0.094728 | 0 | 0 | 0.18946 | 265.5528 | 0.09503 | 0 | 0 | 0.19006 | 265.6921 | 0.095332 | 0 | 0 | 0.19066 | 265.9011 | 0.095785 | 0 | 0 | 0.19157 | 266.0404 | 0.096088 | 0 | 0 | 0.19218 | 266.2494 | 0.096541 | 0 | 0 | 0.19308 | 266.3887 | 0.096843 | 0 | 0 | 0.19369 | 266.5977 | 0.097296 | 0 | 0 | 0.19459 | 266.7371 | 0.097599 | 0 | 0 | 0.1952 | 266.7371 | 0.097599 | 0 | 0 | 0.1952
2017-08-25 06:00 | 235.0395 | 0.70056 |  | 251.0801 | 0.063639 | 0 | 0 | 0.12728 | 258.506 | 0.079746 | 0 | 0 | 0.15949 | 264.1805 | 0.092054 | 0 | 0 | 0.18411 | 264.3207 | 0.092357 | 0 | 0 | 0.18471 | 264.5308 | 0.092813 | 0 | 0 | 0.18563 | 264.741 | 0.093269 | 0 | 0 | 0.18654 | 264.9512 | 0.093725 | 0 | 0 | 0.18745 | 265.1613 | 0.094181 | 0 | 0 | 0.18836 | 265.3715 | 0.094637 | 0 | 0 | 0.18927 | 265.5817 | 0.095093 | 0 | 0 | 0.19019 | 265.7918 | 0.095548 | 0 | 0 | 0.1911 | 265.9319 | 0.095852 | 0 | 0 | 0.1917 | 266.1421 | 0.096308 | 0 | 0 | 0.19262 | 266.3523 | 0.096764 | 0 | 0 | 0.19353 | 266.5624 | 0.09722 | 0 | 0 | 0.19444 | 266.7026 | 0.097524 | 0 | 0 | 0.19505 | 266.9127 | 0.09798 | 0 | 0 | 0.19596 | 267.0528 | 0.098284 | 0 | 0 | 0.19657 | 267.1929 | 0.098587 | 0 | 0 | 0.19717 | 267.4031 | 0.099043 | 0 | 0 | 0.19809 | 267.5432 | 0.099347 | 0 | 0 | 0.19869 | 267.7534 | 0.099803 | 0 | 0 | 0.19961 | 267.8935 | 0.10011 | 0 | 0 | 0.20021 | 268.1037 | 0.10056 | 0 | 0 | 0.20113 | 268.2438 | 0.10087 | 0 | 0 | 0.20173 | 268.2438 | 0.10087 | 0 | 0 | 0.20173
2017-08-25 07:00 | 240.9624 | 0.71821 |  | 257.4072 | 0.077362 | 0 | 0 | 0.15472 | 265.0202 | 0.093875 | 0 | 0 | 0.18775 | 270.8377 | 0.10649 | 0 | 0 | 0.21299 | 270.9814 | 0.1068 | 0 | 0 | 0.21361 | 271.1968 | 0.10727 | 0 | 0 | 0.21454 | 271.4123 | 0.10774 | 0 | 0 | 0.21548 | 271.6278 | 0.10821 | 0 | 0 | 0.21641 | 271.8432 | 0.10867 | 0 | 0 | 0.21735 | 272.0587 | 0.10914 | 0 | 0 | 0.21828 | 272.2741 | 0.10961 | 0 | 0 | 0.21922 | 272.4896 | 0.11008 | 0 | 0 | 0.22015 | 272.6333 | 0.11039 | 0 | 0 | 0.22077 | 272.8487 | 0.11085 | 0 | 0 | 0.22171 | 273.0642 | 0.11132 | 0 | 0 | 0.22264 | 273.2796 | 0.11179 | 0 | 0 | 0.22358 | 273.4233 | 0.1121 | 0 | 0 | 0.2242 | 273.6387 | 0.11257 | 0 | 0 | 0.22514 | 273.7824 | 0.11288 | 0 | 0 | 0.22576 | 273.926 | 0.11319 | 0 | 0 | 0.22638 | 274.1415 | 0.11366 | 0 | 0 | 0.22732 | 274.2851 | 0.11397 | 0 | 0 | 0.22794 | 274.5006 | 0.11444 | 0 | 0 | 0.22888 | 274.6442 | 0.11475 | 0 | 0 | 0.2295 | 274.8597 | 0.11522 | 0 | 0 | 0.23043 | 275.0034 | 0.11553 | 0 | 0 | 0.23106 | 275.0034 | 0.11553 | 0 | 0 | 0.23106
2017-08-25 08:00 | 227.4595 | 0.67797 |  | 242.9828 | 0.046076 | 0 | 0 | 0.092151 | 250.1692 | 0.061663 | 0 | 0 | 0.12333 | 255.6608 | 0.073574 | 0 | 0 | 0.14715 | 255.7963 | 0.073868 | 0 | 0 | 0.14774 | 255.9997 | 0.074309 | 0 | 0 | 0.14862 | 256.2031 | 0.074751 | 0 | 0 | 0.1495 | 256.4065 | 0.075192 | 0 | 0 | 0.15038 | 256.6099 | 0.075633 | 0 | 0 | 0.15127 | 256.8133 | 0.076074 | 0 | 0 | 0.15215 | 257.0167 | 0.076515 | 0 | 0 | 0.15303 | 257.2201 | 0.076956 | 0 | 0 | 0.15391 | 257.3557 | 0.07725 | 0 | 0 | 0.1545 | 257.5591 | 0.077692 | 0 | 0 | 0.15538 | 257.7624 | 0.078133 | 0 | 0 | 0.15627 | 257.9658 | 0.078574 | 0 | 0 | 0.15715 | 258.1014 | 0.078868 | 0 | 0 | 0.15774 | 258.3048 | 0.079309 | 0 | 0 | 0.15862 | 258.4404 | 0.079603 | 0 | 0 | 0.15921 | 258.576 | 0.079897 | 0 | 0 | 0.15979 | 258.7794 | 0.080338 | 0 | 0 | 0.16068 | 258.915 | 0.080633 | 0 | 0 | 0.16127 | 259.1184 | 0.081074 | 0 | 0 | 0.16215 | 259.254 | 0.081368 | 0 | 0 | 0.16274 | 259.4574 | 0.081809 | 0 | 0 | 0.16362 | 259.5929 | 0.082103 | 0 | 0 | 0.16421 | 259.5929 | 0.082103 | 0 | 0 | 0.16421
2017-08-25 09:00 | 221.1235 | 0.65908 |  | 236.2143 | 0.031395 | 0 | 0 | 0.06279 | 243.2006 | 0.046548 | 0 | 0 | 0.093096 | 248.5391 | 0.058127 | 0 | 0 | 0.11625 | 248.671 | 0.058413 | 0 | 0 | 0.11683 | 248.8687 | 0.058842 | 0 | 0 | 0.11768 | 249.0664 | 0.059271 | 0 | 0 | 0.11854 | 249.2641 | 0.0597 | 0 | 0 | 0.1194 | 249.4619 | 0.060129 | 0 | 0 | 0.12026 | 249.6596 | 0.060558 | 0 | 0 | 0.12112 | 249.8573 | 0.060986 | 0 | 0 | 0.12197 | 250.055 | 0.061415 | 0 | 0 | 0.12283 | 250.1868 | 0.061701 | 0 | 0 | 0.1234 | 250.3846 | 0.06213 | 0 | 0 | 0.12426 | 250.5823 | 0.062559 | 0 | 0 | 0.12512 | 250.78 | 0.062988 | 0 | 0 | 0.12598 | 250.9118 | 0.063274 | 0 | 0 | 0.12655 | 251.1096 | 0.063703 | 0 | 0 | 0.12741 | 251.2414 | 0.063988 | 0 | 0 | 0.12798 | 251.3732 | 0.064274 | 0 | 0 | 0.12855 | 251.5709 | 0.064703 | 0 | 0 | 0.12941 | 251.7027 | 0.064989 | 0 | 0 | 0.12998 | 251.9004 | 0.065418 | 0 | 0 | 0.13084 | 252.0323 | 0.065704 | 0 | 0 | 0.13141 | 252.23 | 0.066133 | 0 | 0 | 0.13227 | 252.3618 | 0.066419 | 0 | 0 | 0.13284 | 252.3618 | 0.066419 | 0 | 0 | 0.13284
2017-08-25 10:00 | 221.7159 | 0.66085 |  | 236.8472 | 0.032768 | 0 | 0 | 0.065535 | 243.8522 | 0.047961 | 0 | 0 | 0.095923 | 249.2051 | 0.059572 | 0 | 0 | 0.11914 | 249.3372 | 0.059858 | 0 | 0 | 0.11972 | 249.5355 | 0.060288 | 0 | 0 | 0.12058 | 249.7337 | 0.060718 | 0 | 0 | 0.12144 | 249.932 | 0.061148 | 0 | 0 | 0.1223 | 250.1302 | 0.061578 | 0 | 0 | 0.12316 | 250.3285 | 0.062008 | 0 | 0 | 0.12402 | 250.5267 | 0.062438 | 0 | 0 | 0.12488 | 250.725 | 0.062868 | 0 | 0 | 0.12574 | 250.8572 | 0.063155 | 0 | 0 | 0.12631 | 251.0554 | 0.063585 | 0 | 0 | 0.12717 | 251.2537 | 0.064015 | 0 | 0 | 0.12803 | 251.4519 | 0.064445 | 0 | 0 | 0.12889 | 251.5841 | 0.064732 | 0 | 0 | 0.12946 | 251.7824 | 0.065162 | 0 | 0 | 0.13032 | 251.9145 | 0.065449 | 0 | 0 | 0.1309 | 252.0467 | 0.065735 | 0 | 0 | 0.13147 | 252.2449 | 0.066165 | 0 | 0 | 0.13233 | 252.3771 | 0.066452 | 0 | 0 | 0.1329 | 252.5754 | 0.066882 | 0 | 0 | 0.13376 | 252.7075 | 0.067169 | 0 | 0 | 0.13434 | 252.9058 | 0.067599 | 0 | 0 | 0.1352 | 253.038 | 0.067885 | 0 | 0 | 0.13577 | 253.038 | 0.067885 | 0 | 0 | 0.13577
2017-08-25 11:00 | 229.8721 | 0.68516 |  | 245.56 | 0.051666 | 0 | 0 | 0.10333 | 252.8227 | 0.067418 | 0 | 0 | 0.13484 | 258.3725 | 0.079456 | 0 | 0 | 0.15891 | 258.5095 | 0.079753 | 0 | 0 | 0.15951 | 258.715 | 0.080199 | 0 | 0 | 0.1604 | 258.9206 | 0.080645 | 0 | 0 | 0.16129 | 259.1261 | 0.081091 | 0 | 0 | 0.16218 | 259.3317 | 0.081536 | 0 | 0 | 0.16307 | 259.5372 | 0.081982 | 0 | 0 | 0.16396 | 259.7428 | 0.082428 | 0 | 0 | 0.16486 | 259.9483 | 0.082874 | 0 | 0 | 0.16575 | 260.0853 | 0.083171 | 0 | 0 | 0.16634 | 260.2909 | 0.083617 | 0 | 0 | 0.16723 | 260.4964 | 0.084063 | 0 | 0 | 0.16813 | 260.702 | 0.084509 | 0 | 0 | 0.16902 | 260.839 | 0.084806 | 0 | 0 | 0.16961 | 261.0446 | 0.085252 | 0 | 0 | 0.1705 | 261.1816 | 0.085549 | 0 | 0 | 0.1711 | 261.3186 | 0.085846 | 0 | 0 | 0.17169 | 261.5242 | 0.086292 | 0 | 0 | 0.17258 | 261.6612 | 0.086589 | 0 | 0 | 0.17318 | 261.8668 | 0.087035 | 0 | 0 | 0.17407 | 262.0038 | 0.087332 | 0 | 0 | 0.17466 | 262.2093 | 0.087778 | 0 | 0 | 0.17556 | 262.3464 | 0.088075 | 0 | 0 | 0.17615 | 262.3464 | 0.088075 | 0 | 0 | 0.17615
2017-08-25 12:00 | 231.008 | 0.68854 |  | 246.7735 | 0.054298 | 0 | 0 | 0.1086 | 254.072 | 0.070128 | 0 | 0 | 0.14026 | 259.6492 | 0.082225 | 0 | 0 | 0.16445 | 259.7869 | 0.082524 | 0 | 0 | 0.16505 | 259.9935 | 0.082972 | 0 | 0 | 0.16594 | 260.2001 | 0.08342 | 0 | 0 | 0.16684 | 260.4066 | 0.083868 | 0 | 0 | 0.16774 | 260.6132 | 0.084316 | 0 | 0 | 0.16863 | 260.8197 | 0.084764 | 0 | 0 | 0.16953 | 261.0263 | 0.085212 | 0 | 0 | 0.17042 | 261.2329 | 0.08566 | 0 | 0 | 0.17132 | 261.3706 | 0.085959 | 0 | 0 | 0.17192 | 261.5771 | 0.086407 | 0 | 0 | 0.17281 | 261.7837 | 0.086855 | 0 | 0 | 0.17371 | 261.9903 | 0.087303 | 0 | 0 | 0.17461 | 262.128 | 0.087602 | 0 | 0 | 0.1752 | 262.3345 | 0.08805 | 0 | 0 | 0.1761 | 262.4722 | 0.088348 | 0 | 0 | 0.1767 | 262.61 | 0.088647 | 0 | 0 | 0.17729 | 262.8165 | 0.089095 | 0 | 0 | 0.17819 | 262.9542 | 0.089394 | 0 | 0 | 0.17879 | 263.1608 | 0.089842 | 0 | 0 | 0.17968 | 263.2985 | 0.09014 | 0 | 0 | 0.18028 | 263.5051 | 0.090588 | 0 | 0 | 0.18118 | 263.6428 | 0.090887 | 0 | 0 | 0.18177 | 263.6428 | 0.090887 | 0 | 0 | 0.18177
2017-08-25 13:00 | 227.1188 | 0.67695 |  | 242.6188 | 0.045286 | 0 | 0 | 0.090572 | 249.7945 | 0.06085 | 0 | 0 | 0.1217 | 255.2778 | 0.072743 | 0 | 0 | 0.14549 | 255.4131 | 0.073037 | 0 | 0 | 0.14607 | 255.6162 | 0.073478 | 0 | 0 | 0.14696 | 255.8193 | 0.073918 | 0 | 0 | 0.14784 | 256.0224 | 0.074359 | 0 | 0 | 0.14872 | 256.2255 | 0.074799 | 0 | 0 | 0.1496 | 256.4286 | 0.07524 | 0 | 0 | 0.15048 | 256.6317 | 0.07568 | 0 | 0 | 0.15136 | 256.8347 | 0.07612 | 0 | 0 | 0.15224 | 256.9701 | 0.076414 | 0 | 0 | 0.15283 | 257.1732 | 0.076855 | 0 | 0 | 0.15371 | 257.3763 | 0.077295 | 0 | 0 | 0.15459 | 257.5794 | 0.077736 | 0 | 0 | 0.15547 | 257.7148 | 0.078029 | 0 | 0 | 0.15606 | 257.9179 | 0.07847 | 0 | 0 | 0.15694 | 258.0532 | 0.078763 | 0 | 0 | 0.15753 | 258.1886 | 0.079057 | 0 | 0 | 0.15811 | 258.3917 | 0.079498 | 0 | 0 | 0.159 | 258.5271 | 0.079791 | 0 | 0 | 0.15958 | 258.7302 | 0.080232 | 0 | 0 | 0.16046 | 258.8656 | 0.080525 | 0 | 0 | 0.16105 | 259.0687 | 0.080966 | 0 | 0 | 0.16193 | 259.2041 | 0.08126 | 0 | 0 | 0.16252 | 259.2041 | 0.08126 | 0 | 0 | 0.16252
2017-08-25 14:00 | 227.6512 | 0.67854 |  | 243.1876 | 0.04652 | 0 | 0 | 0.09304 | 250.3801 | 0.06212 | 0 | 0 | 0.12424 | 255.8762 | 0.074041 | 0 | 0 | 0.14808 | 256.0119 | 0.074336 | 0 | 0 | 0.14867 | 256.2155 | 0.074777 | 0 | 0 | 0.14955 | 256.4191 | 0.075219 | 0 | 0 | 0.15044 | 256.6226 | 0.07566 | 0 | 0 | 0.15132 | 256.8262 | 0.076102 | 0 | 0 | 0.1522 | 257.0297 | 0.076543 | 0 | 0 | 0.15309 | 257.2333 | 0.076985 | 0 | 0 | 0.15397 | 257.4369 | 0.077427 | 0 | 0 | 0.15485 | 257.5726 | 0.077721 | 0 | 0 | 0.15544 | 257.7761 | 0.078162 | 0 | 0 | 0.15632 | 257.9797 | 0.078604 | 0 | 0 | 0.15721 | 258.1833 | 0.079045 | 0 | 0 | 0.15809 | 258.319 | 0.07934 | 0 | 0 | 0.15868 | 258.5225 | 0.079781 | 0 | 0 | 0.15956 | 258.6582 | 0.080076 | 0 | 0 | 0.16015 | 258.7939 | 0.08037 | 0 | 0 | 0.16074 | 258.9975 | 0.080812 | 0 | 0 | 0.16162 | 259.1332 | 0.081106 | 0 | 0 | 0.16221 | 259.3368 | 0.081547 | 0 | 0 | 0.16309 | 259.4725 | 0.081842 | 0 | 0 | 0.16368 | 259.676 | 0.082283 | 0 | 0 | 0.16457 | 259.8117 | 0.082578 | 0 | 0 | 0.16516 | 259.8117 | 0.082578 | 0 | 0 | 0.16516
2017-08-25 15:00 | 228.5191 | 0.68112 |  | 244.1147 | 0.048531 | 0 | 0 | 0.097061 | 251.3346 | 0.064191 | 0 | 0 | 0.12838 | 256.8517 | 0.076157 | 0 | 0 | 0.15231 | 256.9879 | 0.076453 | 0 | 0 | 0.15291 | 257.1923 | 0.076896 | 0 | 0 | 0.15379 | 257.3966 | 0.077339 | 0 | 0 | 0.15468 | 257.6009 | 0.077782 | 0 | 0 | 0.15556 | 257.8053 | 0.078226 | 0 | 0 | 0.15645 | 258.0096 | 0.078669 | 0 | 0 | 0.15734 | 258.2139 | 0.079112 | 0 | 0 | 0.15822 | 258.4183 | 0.079555 | 0 | 0 | 0.15911 | 258.5545 | 0.079851 | 0 | 0 | 0.1597 | 258.7588 | 0.080294 | 0 | 0 | 0.16059 | 258.9632 | 0.080737 | 0 | 0 | 0.16147 | 259.1675 | 0.08118 | 0 | 0 | 0.16236 | 259.3037 | 0.081476 | 0 | 0 | 0.16295 | 259.5081 | 0.081919 | 0 | 0 | 0.16384 | 259.6443 | 0.082214 | 0 | 0 | 0.16443 | 259.7805 | 0.08251 | 0 | 0 | 0.16502 | 259.9849 | 0.082953 | 0 | 0 | 0.16591 | 260.1211 | 0.083249 | 0 | 0 | 0.1665 | 260.3254 | 0.083692 | 0 | 0 | 0.16738 | 260.4617 | 0.083987 | 0 | 0 | 0.16797 | 260.666 | 0.08443 | 0 | 0 | 0.16886 | 260.8022 | 0.084726 | 0 | 0 | 0.16945 | 260.8022 | 0.084726 | 0 | 0 | 0.16945
2017-08-25 16:00 | 224.3759 | 0.66877 |  | 239.6888 | 0.038931 | 0 | 0 | 0.077862 | 246.7778 | 0.054307 | 0 | 0 | 0.10861 | 252.1949 | 0.066057 | 0 | 0 | 0.13211 | 252.3286 | 0.066347 | 0 | 0 | 0.13269 | 252.5293 | 0.066782 | 0 | 0 | 0.13356 | 252.7299 | 0.067217 | 0 | 0 | 0.13443 | 252.9305 | 0.067652 | 0 | 0 | 0.1353 | 253.1312 | 0.068087 | 0 | 0 | 0.13617 | 253.3318 | 0.068523 | 0 | 0 | 0.13705 | 253.5324 | 0.068958 | 0 | 0 | 0.13792 | 253.7331 | 0.069393 | 0 | 0 | 0.13879 | 253.8668 | 0.069683 | 0 | 0 | 0.13937 | 254.0674 | 0.070118 | 0 | 0 | 0.14024 | 254.2681 | 0.070553 | 0 | 0 | 0.14111 | 254.4687 | 0.070989 | 0 | 0 | 0.14198 | 254.6025 | 0.071279 | 0 | 0 | 0.14256 | 254.8031 | 0.071714 | 0 | 0 | 0.14343 | 254.9369 | 0.072004 | 0 | 0 | 0.14401 | 255.0706 | 0.072294 | 0 | 0 | 0.14459 | 255.2712 | 0.072729 | 0 | 0 | 0.14546 | 255.405 | 0.073019 | 0 | 0 | 0.14604 | 255.6056 | 0.073455 | 0 | 0 | 0.14691 | 255.7394 | 0.073745 | 0 | 0 | 0.14749 | 255.94 | 0.07418 | 0 | 0 | 0.14836 | 256.0738 | 0.07447 | 0 | 0 | 0.14894 | 256.0738 | 0.07447 | 0 | 0 | 0.14894
2017-08-25 17:00 | 225.9637 | 0.67351 |  | 241.3849 | 0.04261 | 0 | 0 | 0.08522 | 248.5241 | 0.058095 | 0 | 0 | 0.11619 | 253.9795 | 0.069928 | 0 | 0 | 0.13986 | 254.1142 | 0.07022 | 0 | 0 | 0.14044 | 254.3163 | 0.070658 | 0 | 0 | 0.14132 | 254.5183 | 0.071096 | 0 | 0 | 0.14219 | 254.7204 | 0.071534 | 0 | 0 | 0.14307 | 254.9224 | 0.071973 | 0 | 0 | 0.14395 | 255.1245 | 0.072411 | 0 | 0 | 0.14482 | 255.3265 | 0.072849 | 0 | 0 | 0.1457 | 255.5286 | 0.073287 | 0 | 0 | 0.14657 | 255.6633 | 0.07358 | 0 | 0 | 0.14716 | 255.8653 | 0.074018 | 0 | 0 | 0.14804 | 256.0674 | 0.074456 | 0 | 0 | 0.14891 | 256.2694 | 0.074894 | 0 | 0 | 0.14979 | 256.4041 | 0.075187 | 0 | 0 | 0.15037 | 256.6062 | 0.075625 | 0 | 0 | 0.15125 | 256.7409 | 0.075917 | 0 | 0 | 0.15183 | 256.8756 | 0.076209 | 0 | 0 | 0.15242 | 257.0776 | 0.076647 | 0 | 0 | 0.15329 | 257.2123 | 0.07694 | 0 | 0 | 0.15388 | 257.4144 | 0.077378 | 0 | 0 | 0.15476 | 257.5491 | 0.07767 | 0 | 0 | 0.15534 | 257.7512 | 0.078108 | 0 | 0 | 0.15622 | 257.8859 | 0.0784 | 0 | 0 | 0.1568 | 257.8859 | 0.0784 | 0 | 0 | 0.1568
2017-08-25 18:00 | 223.3505 | 0.66572 |  | 238.5934 | 0.036555 | 0 | 0 | 0.07311 | 245.65 | 0.051861 | 0 | 0 | 0.10372 | 251.0423 | 0.063557 | 0 | 0 | 0.12711 | 251.1755 | 0.063846 | 0 | 0 | 0.12769 | 251.3752 | 0.064279 | 0 | 0 | 0.12856 | 251.5749 | 0.064712 | 0 | 0 | 0.12942 | 251.7746 | 0.065145 | 0 | 0 | 0.13029 | 251.9743 | 0.065578 | 0 | 0 | 0.13116 | 252.1741 | 0.066011 | 0 | 0 | 0.13202 | 252.3738 | 0.066445 | 0 | 0 | 0.13289 | 252.5735 | 0.066878 | 0 | 0 | 0.13376 | 252.7066 | 0.067167 | 0 | 0 | 0.13433 | 252.9064 | 0.0676 | 0 | 0 | 0.1352 | 253.1061 | 0.068033 | 0 | 0 | 0.13607 | 253.3058 | 0.068466 | 0 | 0 | 0.13693 | 253.4389 | 0.068755 | 0 | 0 | 0.13751 | 253.6386 | 0.069188 | 0 | 0 | 0.13838 | 253.7718 | 0.069477 | 0 | 0 | 0.13895 | 253.9049 | 0.069766 | 0 | 0 | 0.13953 | 254.1046 | 0.070199 | 0 | 0 | 0.1404 | 254.2378 | 0.070488 | 0 | 0 | 0.14098 | 254.4375 | 0.070921 | 0 | 0 | 0.14184 | 254.5706 | 0.07121 | 0 | 0 | 0.14242 | 254.7704 | 0.071643 | 0 | 0 | 0.14329 | 254.9035 | 0.071932 | 0 | 0 | 0.14386 | 254.9035 | 0.071932 | 0 | 0 | 0.14386
2017-08-25 19:00 | 217.1454 | 0.64722 |  | 231.9648 | 0.022178 | 0 | 0 | 0.044355 | 238.8253 | 0.037058 | 0 | 0 | 0.074116 | 244.0678 | 0.048429 | 0 | 0 | 0.096858 | 244.1973 | 0.04871 | 0 | 0 | 0.09742 | 244.3915 | 0.049131 | 0 | 0 | 0.098262 | 244.5856 | 0.049552 | 0 | 0 | 0.099104 | 244.7798 | 0.049973 | 0 | 0 | 0.099947 | 244.974 | 0.050394 | 0 | 0 | 0.10079 | 245.1681 | 0.050816 | 0 | 0 | 0.10163 | 245.3623 | 0.051237 | 0 | 0 | 0.10247 | 245.5565 | 0.051658 | 0 | 0 | 0.10332 | 245.6859 | 0.051939 | 0 | 0 | 0.10388 | 245.8801 | 0.05236 | 0 | 0 | 0.10472 | 246.0742 | 0.052781 | 0 | 0 | 0.10556 | 246.2684 | 0.053202 | 0 | 0 | 0.1064 | 246.3978 | 0.053483 | 0 | 0 | 0.10697 | 246.592 | 0.053904 | 0 | 0 | 0.10781 | 246.7215 | 0.054185 | 0 | 0 | 0.10837 | 246.8509 | 0.054466 | 0 | 0 | 0.10893 | 247.0451 | 0.054887 | 0 | 0 | 0.10977 | 247.1745 | 0.055167 | 0 | 0 | 0.11033 | 247.3687 | 0.055589 | 0 | 0 | 0.11118 | 247.4981 | 0.055869 | 0 | 0 | 0.11174 | 247.6923 | 0.056291 | 0 | 0 | 0.11258 | 247.8217 | 0.056571 | 0 | 0 | 0.11314 | 247.8217 | 0.056571 | 0 | 0 | 0.11314
2017-08-25 20:00 | 210.8953 | 0.62859 |  | 225.2881 | 0.0076958 | 0 | 0 | 0.015392 | 231.9512 | 0.022148 | 0 | 0 | 0.044296 | 237.0428 | 0.033192 | 0 | 0 | 0.066384 | 237.1685 | 0.033464 | 0 | 0 | 0.066929 | 237.3571 | 0.033873 | 0 | 0 | 0.067747 | 237.5457 | 0.034283 | 0 | 0 | 0.068565 | 237.7343 | 0.034692 | 0 | 0 | 0.069383 | 237.9228 | 0.035101 | 0 | 0 | 0.070201 | 238.1114 | 0.03551 | 0 | 0 | 0.071019 | 238.3 | 0.035919 | 0 | 0 | 0.071837 | 238.4886 | 0.036328 | 0 | 0 | 0.072655 | 238.6143 | 0.0366 | 0 | 0 | 0.073201 | 238.8029 | 0.037009 | 0 | 0 | 0.074019 | 238.9914 | 0.037418 | 0 | 0 | 0.074837 | 239.18 | 0.037827 | 0 | 0 | 0.075655 | 239.3057 | 0.0381 | 0 | 0 | 0.0762 | 239.4943 | 0.038509 | 0 | 0 | 0.077018 | 239.62 | 0.038782 | 0 | 0 | 0.077564 | 239.7458 | 0.039054 | 0 | 0 | 0.078109 | 239.9343 | 0.039464 | 0 | 0 | 0.078927 | 240.0601 | 0.039736 | 0 | 0 | 0.079472 | 240.2486 | 0.040145 | 0 | 0 | 0.08029 | 240.3744 | 0.040418 | 0 | 0 | 0.080836 | 240.5629 | 0.040827 | 0 | 0 | 0.081654 | 240.6887 | 0.0411 | 0 | 0 | 0.082199 | 240.6887 | 0.0411 | 0 | 0 | 0.082199
2017-08-25 21:00 | 195.6163 | 0.58305 |  | 208.9664 | 0 | 0 | 0 | 0 | 215.1468 | 0 | 0 | 0 | 0 | 219.8695 | 0 | 0 | 0 | 0 | 219.9861 | 0 | 0 | 0 | 0 | 220.161 | 0 | 0 | 0 | 0 | 220.3359 | 0 | 0 | 0 | 0 | 220.5109 | 0 | 0 | 0 | 0 | 220.6858 | 0 | 0 | 0 | 0 | 220.8607 | 0 | 0 | 0 | 0 | 221.0356 | 0 | 0 | 0 | 0 | 221.2105 | 0 | 0 | 0 | 0 | 221.3271 | 0 | 0 | 0 | 0 | 221.5021 | 0 | 0 | 0 | 0 | 221.677 | 0 | 0 | 0 | 0 | 221.8519 | 0.00024268 | 0 | 0 | 0.00048536 | 221.9685 | 0.00049561 | 0 | 0 | 0.00099122 | 222.1434 | 0.000875 | 0 | 0 | 0.00175 | 222.26 | 0.0011279 | 0 | 0 | 0.0022559 | 222.3766 | 0.0013809 | 0 | 0 | 0.0027617 | 222.5516 | 0.0017603 | 0 | 0 | 0.0035205 | 222.6682 | 0.0020132 | 0 | 0 | 0.0040264 | 222.8431 | 0.0023926 | 0 | 0 | 0.0047851 | 222.9597 | 0.0026455 | 0 | 0 | 0.005291 | 223.1346 | 0.0030249 | 0 | 0 | 0.0060498 | 223.2512 | 0.0032778 | 0 | 0 | 0.0065556 | 223.2512 | 0.0032778 | 0 | 0 | 0.0065556
2017-08-25 22:00 | 196.3953 | 0.58538 |  | 209.7986 | 0 | 0 | 0 | 0 | 216.0036 | 0 | 0 | 0 | 0 | 220.7451 | 0 | 0 | 0 | 0 | 220.8622 | 0 | 0 | 0 | 0 | 221.0378 | 0 | 0 | 0 | 0 | 221.2134 | 0 | 0 | 0 | 0 | 221.389 | 0 | 0 | 0 | 0 | 221.5646 | 0 | 0 | 0 | 0 | 221.7403 | 5.6135e-07 | 0 | 0 | 1.1227e-06 | 221.9159 | 0.00038147 | 0 | 0 | 0.00076293 | 222.0915 | 0.00076237 | 0 | 0 | 0.0015247 | 222.2086 | 0.0010163 | 0 | 0 | 0.0020326 | 222.3842 | 0.0013972 | 0 | 0 | 0.0027944 | 222.5598 | 0.0017781 | 0 | 0 | 0.0035562 | 222.7354 | 0.002159 | 0 | 0 | 0.004318 | 222.8525 | 0.002413 | 0 | 0 | 0.0048259 | 223.0281 | 0.0027939 | 0 | 0 | 0.0055877 | 223.1452 | 0.0030478 | 0 | 0 | 0.0060956 | 223.2622 | 0.0033017 | 0 | 0 | 0.0066035 | 223.4378 | 0.0036826 | 0 | 0 | 0.0073653 | 223.5549 | 0.0039366 | 0 | 0 | 0.0078731 | 223.7305 | 0.0043175 | 0 | 0 | 0.0086349 | 223.8476 | 0.0045714 | 0 | 0 | 0.0091428 | 224.0232 | 0.0049523 | 0 | 0 | 0.0099046 | 224.1403 | 0.0052062 | 0 | 0 | 0.010412 | 224.1403 | 0.0052062 | 0 | 0 | 0.010412
2017-08-25 23:00 | 191.8492 | 0.57183 |  | 204.9423 | 0 | 0 | 0 | 0 | 211.0036 | 0 | 0 | 0 | 0 | 215.6354 | 0 | 0 | 0 | 0 | 215.7498 | 0 | 0 | 0 | 0 | 215.9213 | 0 | 0 | 0 | 0 | 216.0929 | 0 | 0 | 0 | 0 | 216.2644 | 0 | 0 | 0 | 0 | 216.4359 | 0 | 0 | 0 | 0 | 216.6075 | 0 | 0 | 0 | 0 | 216.779 | 0 | 0 | 0 | 0 | 216.9506 | 0 | 0 | 0 | 0 | 217.065 | 0 | 0 | 0 | 0 | 217.2365 | 0 | 0 | 0 | 0 | 217.408 | 0 | 0 | 0 | 0 | 217.5796 | 0 | 0 | 0 | 0 | 217.694 | 0 | 0 | 0 | 0 | 217.8655 | 0 | 0 | 0 | 0 | 217.9799 | 0 | 0 | 0 | 0 | 218.0942 | 0 | 0 | 0 | 0 | 218.2658 | 0 | 0 | 0 | 0 | 218.3802 | 0 | 0 | 0 | 0 | 218.5517 | 0 | 0 | 0 | 0 | 218.6661 | 0 | 0 | 0 | 0 | 218.8376 | 0 | 0 | 0 | 0 | 218.952 | 0 | 0 | 0 | 0 | 218.952 | 0 | 0 | 0 | 0
2017-08-26 | 197.5795 | 0.5889 |  | 211.0635 | 0 | 0 | 0 | 0 | 217.3059 | 0 | 0 | 0 | 0 | 222.0761 | 0.00072893 | 0 | 0 | 0.0014579 | 222.1939 | 0.0009844 | 0 | 0 | 0.0019688 | 222.3705 | 0.0013676 | 0 | 0 | 0.0027352 | 222.5472 | 0.0017508 | 0 | 0 | 0.0035016 | 222.7239 | 0.002134 | 0 | 0 | 0.004268 | 222.9005 | 0.0025172 | 0 | 0 | 0.0050344 | 223.0772 | 0.0029004 | 0 | 0 | 0.0058008 | 223.2539 | 0.0032836 | 0 | 0 | 0.0065672 | 223.4306 | 0.0036668 | 0 | 0 | 0.0073336 | 223.5483 | 0.0039223 | 0 | 0 | 0.0078445 | 223.725 | 0.0043055 | 0 | 0 | 0.0086109 | 223.9017 | 0.0046887 | 0 | 0 | 0.0093773 | 224.0783 | 0.0050719 | 0 | 0 | 0.010144 | 224.1961 | 0.0053273 | 0 | 0 | 0.010655 | 224.3728 | 0.0057105 | 0 | 0 | 0.011421 | 224.4906 | 0.005966 | 0 | 0 | 0.011932 | 224.6084 | 0.0062215 | 0 | 0 | 0.012443 | 224.785 | 0.0066047 | 0 | 0 | 0.013209 | 224.9028 | 0.0068601 | 0 | 0 | 0.01372 | 225.0795 | 0.0072433 | 0 | 0 | 0.014487 | 225.1973 | 0.0074988 | 0 | 0 | 0.014998 | 225.3739 | 0.007882 | 0 | 0 | 0.015764 | 225.4917 | 0.0081375 | 0 | 0 | 0.016275 | 225.4917 | 0.0081375 | 0 | 0 | 0.016275
2017-08-26 01:00 | 212.5143 | 0.63342 |  | 227.0176 | 0.011447 | 0 | 0 | 0.022894 | 233.7318 | 0.02601 | 0 | 0 | 0.052021 | 238.8625 | 0.037139 | 0 | 0 | 0.074278 | 238.9892 | 0.037414 | 0 | 0 | 0.074827 | 239.1793 | 0.037826 | 0 | 0 | 0.075651 | 239.3693 | 0.038238 | 0 | 0 | 0.076476 | 239.5593 | 0.03865 | 0 | 0 | 0.0773 | 239.7493 | 0.039062 | 0 | 0 | 0.078124 | 239.9394 | 0.039474 | 0 | 0 | 0.078949 | 240.1294 | 0.039887 | 0 | 0 | 0.079773 | 240.3194 | 0.040299 | 0 | 0 | 0.080597 | 240.4461 | 0.040574 | 0 | 0 | 0.081147 | 240.6361 | 0.040986 | 0 | 0 | 0.081971 | 240.8261 | 0.041398 | 0 | 0 | 0.082796 | 241.0162 | 0.04181 | 0 | 0 | 0.08362 | 241.1429 | 0.042085 | 0 | 0 | 0.08417 | 241.3329 | 0.042497 | 0 | 0 | 0.084994 | 241.4596 | 0.042772 | 0 | 0 | 0.085543 | 241.5863 | 0.043047 | 0 | 0 | 0.086093 | 241.7763 | 0.043459 | 0 | 0 | 0.086917 | 241.903 | 0.043733 | 0 | 0 | 0.087467 | 242.093 | 0.044146 | 0 | 0 | 0.088291 | 242.2197 | 0.04442 | 0 | 0 | 0.088841 | 242.4097 | 0.044833 | 0 | 0 | 0.089665 | 242.5364 | 0.045107 | 0 | 0 | 0.090215 | 242.5364 | 0.045107 | 0 | 0 | 0.090215
2017-08-26 02:00 | 215.3695 | 0.64193 |  | 230.0677 | 0.018063 | 0 | 0 | 0.036125 | 236.8721 | 0.032822 | 0 | 0 | 0.065643 | 242.0718 | 0.0441 | 0 | 0 | 0.088199 | 242.2001 | 0.044378 | 0 | 0 | 0.088756 | 242.3927 | 0.044796 | 0 | 0 | 0.089591 | 242.5853 | 0.045213 | 0 | 0 | 0.090427 | 242.7779 | 0.045631 | 0 | 0 | 0.091262 | 242.9705 | 0.046049 | 0 | 0 | 0.092098 | 243.163 | 0.046467 | 0 | 0 | 0.092933 | 243.3556 | 0.046884 | 0 | 0 | 0.093769 | 243.5482 | 0.047302 | 0 | 0 | 0.094604 | 243.6766 | 0.04758 | 0 | 0 | 0.095161 | 243.8692 | 0.047998 | 0 | 0 | 0.095996 | 244.0617 | 0.048416 | 0 | 0 | 0.096832 | 244.2543 | 0.048834 | 0 | 0 | 0.097667 | 244.3827 | 0.049112 | 0 | 0 | 0.098224 | 244.5753 | 0.04953 | 0 | 0 | 0.099059 | 244.7037 | 0.049808 | 0 | 0 | 0.099616 | 244.832 | 0.050087 | 0 | 0 | 0.10017 | 245.0246 | 0.050504 | 0 | 0 | 0.10101 | 245.153 | 0.050783 | 0 | 0 | 0.10157 | 245.3456 | 0.051201 | 0 | 0 | 0.1024 | 245.474 | 0.051479 | 0 | 0 | 0.10296 | 245.6666 | 0.051897 | 0 | 0 | 0.10379 | 245.7949 | 0.052175 | 0 | 0 | 0.10435 | 245.7949 | 0.052175 | 0 | 0 | 0.10435
2017-08-26 03:00 | 214.3363 | 0.63885 |  | 228.964 | 0.015669 | 0 | 0 | 0.031338 | 235.7358 | 0.030357 | 0 | 0 | 0.060714 | 240.9105 | 0.041581 | 0 | 0 | 0.083161 | 241.0382 | 0.041858 | 0 | 0 | 0.083716 | 241.2299 | 0.042274 | 0 | 0 | 0.084547 | 241.4215 | 0.042689 | 0 | 0 | 0.085379 | 241.6132 | 0.043105 | 0 | 0 | 0.08621 | 241.8049 | 0.043521 | 0 | 0 | 0.087041 | 241.9965 | 0.043936 | 0 | 0 | 0.087873 | 242.1882 | 0.044352 | 0 | 0 | 0.088704 | 242.3798 | 0.044768 | 0 | 0 | 0.089536 | 242.5076 | 0.045045 | 0 | 0 | 0.09009 | 242.6992 | 0.045461 | 0 | 0 | 0.090921 | 242.8909 | 0.045876 | 0 | 0 | 0.091753 | 243.0826 | 0.046292 | 0 | 0 | 0.092584 | 243.2103 | 0.046569 | 0 | 0 | 0.093138 | 243.402 | 0.046985 | 0 | 0 | 0.09397 | 243.5297 | 0.047262 | 0 | 0 | 0.094524 | 243.6575 | 0.047539 | 0 | 0 | 0.095078 | 243.8492 | 0.047955 | 0 | 0 | 0.09591 | 243.9769 | 0.048232 | 0 | 0 | 0.096464 | 244.1686 | 0.048648 | 0 | 0 | 0.097295 | 244.2964 | 0.048925 | 0 | 0 | 0.09785 | 244.488 | 0.04934 | 0 | 0 | 0.098681 | 244.6158 | 0.049618 | 0 | 0 | 0.099235 | 244.6158 | 0.049618 | 0 | 0 | 0.099235
2017-08-26 04:00 | 218.5869 | 0.65152 |  | 233.5046 | 0.025517 | 0 | 0 | 0.051035 | 240.4107 | 0.040497 | 0 | 0 | 0.080994 | 245.688 | 0.051943 | 0 | 0 | 0.10389 | 245.8184 | 0.052226 | 0 | 0 | 0.10445 | 246.0138 | 0.05265 | 0 | 0 | 0.1053 | 246.2093 | 0.053074 | 0 | 0 | 0.10615 | 246.4047 | 0.053498 | 0 | 0 | 0.107 | 246.6002 | 0.053922 | 0 | 0 | 0.10784 | 246.7956 | 0.054346 | 0 | 0 | 0.10869 | 246.9911 | 0.05477 | 0 | 0 | 0.10954 | 247.1865 | 0.055194 | 0 | 0 | 0.11039 | 247.3168 | 0.055476 | 0 | 0 | 0.11095 | 247.5123 | 0.0559 | 0 | 0 | 0.1118 | 247.7078 | 0.056324 | 0 | 0 | 0.11265 | 247.9032 | 0.056748 | 0 | 0 | 0.1135 | 248.0335 | 0.057031 | 0 | 0 | 0.11406 | 248.229 | 0.057455 | 0 | 0 | 0.11491 | 248.3593 | 0.057737 | 0 | 0 | 0.11547 | 248.4896 | 0.05802 | 0 | 0 | 0.11604 | 248.685 | 0.058444 | 0 | 0 | 0.11689 | 248.8153 | 0.058726 | 0 | 0 | 0.11745 | 249.0108 | 0.05915 | 0 | 0 | 0.1183 | 249.1411 | 0.059433 | 0 | 0 | 0.11887 | 249.3366 | 0.059857 | 0 | 0 | 0.11971 | 249.4669 | 0.06014 | 0 | 0 | 0.12028 | 249.4669 | 0.06014 | 0 | 0 | 0.12028
2017-08-26 05:00 | 225.6963 | 0.67271 |  | 241.0992 | 0.04199 | 0 | 0 | 0.08398 | 248.23 | 0.057457 | 0 | 0 | 0.11491 | 253.6789 | 0.069275 | 0 | 0 | 0.13855 | 253.8134 | 0.069567 | 0 | 0 | 0.13913 | 254.0153 | 0.070005 | 0 | 0 | 0.14001 | 254.2171 | 0.070443 | 0 | 0 | 0.14089 | 254.4189 | 0.07088 | 0 | 0 | 0.14176 | 254.6207 | 0.071318 | 0 | 0 | 0.14264 | 254.8225 | 0.071756 | 0 | 0 | 0.14351 | 255.0243 | 0.072194 | 0 | 0 | 0.14439 | 255.2261 | 0.072631 | 0 | 0 | 0.14526 | 255.3607 | 0.072923 | 0 | 0 | 0.14585 | 255.5625 | 0.073361 | 0 | 0 | 0.14672 | 255.7643 | 0.073799 | 0 | 0 | 0.1476 | 255.9661 | 0.074236 | 0 | 0 | 0.14847 | 256.1007 | 0.074528 | 0 | 0 | 0.14906 | 256.3025 | 0.074966 | 0 | 0 | 0.14993 | 256.437 | 0.075258 | 0 | 0 | 0.15052 | 256.5716 | 0.07555 | 0 | 0 | 0.1511 | 256.7734 | 0.075987 | 0 | 0 | 0.15197 | 256.9079 | 0.076279 | 0 | 0 | 0.15256 | 257.1097 | 0.076717 | 0 | 0 | 0.15343 | 257.2443 | 0.077009 | 0 | 0 | 0.15402 | 257.4461 | 0.077446 | 0 | 0 | 0.15489 | 257.5806 | 0.077738 | 0 | 0 | 0.15548 | 257.5806 | 0.077738 | 0 | 0 | 0.15548
2017-08-26 06:00 | 228.09 | 0.67984 |  | 243.6563 | 0.047536 | 0 | 0 | 0.095073 | 250.8626 | 0.063167 | 0 | 0 | 0.12633 | 256.3694 | 0.075111 | 0 | 0 | 0.15022 | 256.5053 | 0.075406 | 0 | 0 | 0.15081 | 256.7093 | 0.075848 | 0 | 0 | 0.1517 | 256.9132 | 0.076291 | 0 | 0 | 0.15258 | 257.1172 | 0.076733 | 0 | 0 | 0.15347 | 257.3211 | 0.077175 | 0 | 0 | 0.15435 | 257.5251 | 0.077618 | 0 | 0 | 0.15524 | 257.729 | 0.07806 | 0 | 0 | 0.15612 | 257.933 | 0.078503 | 0 | 0 | 0.15701 | 258.069 | 0.078798 | 0 | 0 | 0.1576 | 258.2729 | 0.07924 | 0 | 0 | 0.15848 | 258.4769 | 0.079682 | 0 | 0 | 0.15936 | 258.6808 | 0.080125 | 0 | 0 | 0.16025 | 258.8168 | 0.08042 | 0 | 0 | 0.16084 | 259.0208 | 0.080862 | 0 | 0 | 0.16172 | 259.1567 | 0.081157 | 0 | 0 | 0.16231 | 259.2927 | 0.081452 | 0 | 0 | 0.1629 | 259.4966 | 0.081894 | 0 | 0 | 0.16379 | 259.6326 | 0.082189 | 0 | 0 | 0.16438 | 259.8366 | 0.082631 | 0 | 0 | 0.16526 | 259.9725 | 0.082926 | 0 | 0 | 0.16585 | 260.1765 | 0.083369 | 0 | 0 | 0.16674 | 260.3125 | 0.083664 | 0 | 0 | 0.16733 | 260.3125 | 0.083664 | 0 | 0 | 0.16733
2017-08-26 07:00 | 228.0613 | 0.67976 |  | 243.6256 | 0.04747 | 0 | 0 | 0.09494 | 250.8311 | 0.063099 | 0 | 0 | 0.1262 | 256.3371 | 0.075041 | 0 | 0 | 0.15008 | 256.4731 | 0.075336 | 0 | 0 | 0.15067 | 256.677 | 0.075778 | 0 | 0 | 0.15156 | 256.8809 | 0.076221 | 0 | 0 | 0.15244 | 257.0849 | 0.076663 | 0 | 0 | 0.15333 | 257.2888 | 0.077105 | 0 | 0 | 0.15421 | 257.4927 | 0.077548 | 0 | 0 | 0.1551 | 257.6966 | 0.07799 | 0 | 0 | 0.15598 | 257.9006 | 0.078432 | 0 | 0 | 0.15686 | 258.0365 | 0.078727 | 0 | 0 | 0.15745 | 258.2404 | 0.079169 | 0 | 0 | 0.15834 | 258.4444 | 0.079612 | 0 | 0 | 0.15922 | 258.6483 | 0.080054 | 0 | 0 | 0.16011 | 258.7843 | 0.080349 | 0 | 0 | 0.1607 | 258.9882 | 0.080791 | 0 | 0 | 0.16158 | 259.1241 | 0.081086 | 0 | 0 | 0.16217 | 259.2601 | 0.081381 | 0 | 0 | 0.16276 | 259.464 | 0.081823 | 0 | 0 | 0.16365 | 259.6 | 0.082118 | 0 | 0 | 0.16424 | 259.8039 | 0.082561 | 0 | 0 | 0.16512 | 259.9398 | 0.082855 | 0 | 0 | 0.16571 | 260.1438 | 0.083298 | 0 | 0 | 0.1666 | 260.2797 | 0.083593 | 0 | 0 | 0.16719 | 260.2797 | 0.083593 | 0 | 0 | 0.16719
2017-08-26 08:00 | 218.9352 | 0.65256 |  | 233.8767 | 0.026325 | 0 | 0 | 0.052649 | 240.7939 | 0.041328 | 0 | 0 | 0.082656 | 246.0796 | 0.052793 | 0 | 0 | 0.10559 | 246.2101 | 0.053076 | 0 | 0 | 0.10615 | 246.4059 | 0.0535 | 0 | 0 | 0.107 | 246.6016 | 0.053925 | 0 | 0 | 0.10785 | 246.7974 | 0.054349 | 0 | 0 | 0.1087 | 246.9932 | 0.054774 | 0 | 0 | 0.10955 | 247.1889 | 0.055199 | 0 | 0 | 0.1104 | 247.3847 | 0.055623 | 0 | 0 | 0.11125 | 247.5805 | 0.056048 | 0 | 0 | 0.1121 | 247.711 | 0.056331 | 0 | 0 | 0.11266 | 247.9067 | 0.056756 | 0 | 0 | 0.11351 | 248.1025 | 0.05718 | 0 | 0 | 0.11436 | 248.2983 | 0.057605 | 0 | 0 | 0.11521 | 248.4288 | 0.057888 | 0 | 0 | 0.11578 | 248.6246 | 0.058313 | 0 | 0 | 0.11663 | 248.7551 | 0.058596 | 0 | 0 | 0.11719 | 248.8856 | 0.058879 | 0 | 0 | 0.11776 | 249.0813 | 0.059303 | 0 | 0 | 0.11861 | 249.2119 | 0.059586 | 0 | 0 | 0.11917 | 249.4076 | 0.060011 | 0 | 0 | 0.12002 | 249.5381 | 0.060294 | 0 | 0 | 0.12059 | 249.7339 | 0.060719 | 0 | 0 | 0.12144 | 249.8644 | 0.061002 | 0 | 0 | 0.122 | 249.8644 | 0.061002 | 0 | 0 | 0.122
2017-08-26 09:00 | 223.7663 | 0.66696 |  | 239.0375 | 0.037518 | 0 | 0 | 0.075036 | 246.1072 | 0.052853 | 0 | 0 | 0.10571 | 251.5096 | 0.06457 | 0 | 0 | 0.12914 | 251.643 | 0.06486 | 0 | 0 | 0.12972 | 251.8431 | 0.065294 | 0 | 0 | 0.13059 | 252.0432 | 0.065728 | 0 | 0 | 0.13146 | 252.2432 | 0.066162 | 0 | 0 | 0.13232 | 252.4433 | 0.066596 | 0 | 0 | 0.13319 | 252.6434 | 0.06703 | 0 | 0 | 0.13406 | 252.8435 | 0.067463 | 0 | 0 | 0.13493 | 253.0436 | 0.067897 | 0 | 0 | 0.13579 | 253.177 | 0.068187 | 0 | 0 | 0.13637 | 253.3771 | 0.068621 | 0 | 0 | 0.13724 | 253.5772 | 0.069055 | 0 | 0 | 0.13811 | 253.7772 | 0.069489 | 0 | 0 | 0.13898 | 253.9106 | 0.069778 | 0 | 0 | 0.13956 | 254.1107 | 0.070212 | 0 | 0 | 0.14042 | 254.2441 | 0.070501 | 0 | 0 | 0.141 | 254.3775 | 0.070791 | 0 | 0 | 0.14158 | 254.5776 | 0.071225 | 0 | 0 | 0.14245 | 254.711 | 0.071514 | 0 | 0 | 0.14303 | 254.9111 | 0.071948 | 0 | 0 | 0.1439 | 255.0445 | 0.072237 | 0 | 0 | 0.14447 | 255.2445 | 0.072671 | 0 | 0 | 0.14534 | 255.3779 | 0.072961 | 0 | 0 | 0.14592 | 255.3779 | 0.072961 | 0 | 0 | 0.14592
2017-08-26 10:00 | 220.6409 | 0.65764 |  | 235.6988 | 0.030277 | 0 | 0 | 0.060553 | 242.6698 | 0.045397 | 0 | 0 | 0.090793 | 247.9967 | 0.056951 | 0 | 0 | 0.1139 | 248.1282 | 0.057236 | 0 | 0 | 0.11447 | 248.3255 | 0.057664 | 0 | 0 | 0.11533 | 248.5228 | 0.058092 | 0 | 0 | 0.11618 | 248.7201 | 0.05852 | 0 | 0 | 0.11704 | 248.9174 | 0.058948 | 0 | 0 | 0.1179 | 249.1147 | 0.059376 | 0 | 0 | 0.11875 | 249.312 | 0.059804 | 0 | 0 | 0.11961 | 249.5093 | 0.060232 | 0 | 0 | 0.12046 | 249.6408 | 0.060517 | 0 | 0 | 0.12103 | 249.8381 | 0.060945 | 0 | 0 | 0.12189 | 250.0354 | 0.061373 | 0 | 0 | 0.12275 | 250.2327 | 0.061801 | 0 | 0 | 0.1236 | 250.3642 | 0.062086 | 0 | 0 | 0.12417 | 250.5615 | 0.062514 | 0 | 0 | 0.12503 | 250.693 | 0.062799 | 0 | 0 | 0.1256 | 250.8246 | 0.063084 | 0 | 0 | 0.12617 | 251.0218 | 0.063512 | 0 | 0 | 0.12702 | 251.1534 | 0.063798 | 0 | 0 | 0.1276 | 251.3507 | 0.064226 | 0 | 0 | 0.12845 | 251.4822 | 0.064511 | 0 | 0 | 0.12902 | 251.6795 | 0.064939 | 0 | 0 | 0.12988 | 251.811 | 0.065224 | 0 | 0 | 0.13045 | 251.811 | 0.065224 | 0 | 0 | 0.13045
2017-08-26 11:00 | 226.281 | 0.67445 |  | 241.7239 | 0.043345 | 0 | 0 | 0.08669 | 248.8731 | 0.058852 | 0 | 0 | 0.1177 | 254.3362 | 0.070701 | 0 | 0 | 0.1414 | 254.4711 | 0.070994 | 0 | 0 | 0.14199 | 254.6734 | 0.071433 | 0 | 0 | 0.14287 | 254.8757 | 0.071871 | 0 | 0 | 0.14374 | 255.0781 | 0.07231 | 0 | 0 | 0.14462 | 255.2804 | 0.072749 | 0 | 0 | 0.1455 | 255.4827 | 0.073188 | 0 | 0 | 0.14638 | 255.6851 | 0.073627 | 0 | 0 | 0.14725 | 255.8874 | 0.074066 | 0 | 0 | 0.14813 | 256.0223 | 0.074358 | 0 | 0 | 0.14872 | 256.2246 | 0.074797 | 0 | 0 | 0.14959 | 256.427 | 0.075236 | 0 | 0 | 0.15047 | 256.6293 | 0.075675 | 0 | 0 | 0.15135 | 256.7642 | 0.075967 | 0 | 0 | 0.15193 | 256.9665 | 0.076406 | 0 | 0 | 0.15281 | 257.1014 | 0.076699 | 0 | 0 | 0.1534 | 257.2363 | 0.076991 | 0 | 0 | 0.15398 | 257.4386 | 0.07743 | 0 | 0 | 0.15486 | 257.5735 | 0.077723 | 0 | 0 | 0.15545 | 257.7759 | 0.078162 | 0 | 0 | 0.15632 | 257.9108 | 0.078454 | 0 | 0 | 0.15691 | 258.1131 | 0.078893 | 0 | 0 | 0.15779 | 258.248 | 0.079186 | 0 | 0 | 0.15837 | 258.248 | 0.079186 | 0 | 0 | 0.15837
2017-08-26 12:00 | 226.3562 | 0.67468 |  | 241.8042 | 0.043519 | 0 | 0 | 0.087038 | 248.9558 | 0.059031 | 0 | 0 | 0.11806 | 254.4207 | 0.070884 | 0 | 0 | 0.14177 | 254.5556 | 0.071177 | 0 | 0 | 0.14235 | 254.758 | 0.071616 | 0 | 0 | 0.14323 | 254.9604 | 0.072055 | 0 | 0 | 0.14411 | 255.1628 | 0.072494 | 0 | 0 | 0.14499 | 255.3652 | 0.072933 | 0 | 0 | 0.14587 | 255.5676 | 0.073372 | 0 | 0 | 0.14674 | 255.77 | 0.073811 | 0 | 0 | 0.14762 | 255.9724 | 0.07425 | 0 | 0 | 0.1485 | 256.1073 | 0.074543 | 0 | 0 | 0.14909 | 256.3097 | 0.074982 | 0 | 0 | 0.14996 | 256.5122 | 0.075421 | 0 | 0 | 0.15084 | 256.7146 | 0.07586 | 0 | 0 | 0.15172 | 256.8495 | 0.076152 | 0 | 0 | 0.1523 | 257.0519 | 0.076591 | 0 | 0 | 0.15318 | 257.1868 | 0.076884 | 0 | 0 | 0.15377 | 257.3218 | 0.077177 | 0 | 0 | 0.15435 | 257.5242 | 0.077616 | 0 | 0 | 0.15523 | 257.6591 | 0.077909 | 0 | 0 | 0.15582 | 257.8615 | 0.078348 | 0 | 0 | 0.1567 | 257.9964 | 0.07864 | 0 | 0 | 0.15728 | 258.1988 | 0.079079 | 0 | 0 | 0.15816 | 258.3338 | 0.079372 | 0 | 0 | 0.15874 | 258.3338 | 0.079372 | 0 | 0 | 0.15874
2017-08-26 13:00 | 230.5352 | 0.68713 |  | 246.2684 | 0.053202 | 0 | 0 | 0.1064 | 253.552 | 0.069 | 0 | 0 | 0.138 | 259.1178 | 0.081072 | 0 | 0 | 0.16214 | 259.2552 | 0.081371 | 0 | 0 | 0.16274 | 259.4614 | 0.081818 | 0 | 0 | 0.16364 | 259.6675 | 0.082265 | 0 | 0 | 0.16453 | 259.8737 | 0.082712 | 0 | 0 | 0.16542 | 260.0798 | 0.083159 | 0 | 0 | 0.16632 | 260.2859 | 0.083606 | 0 | 0 | 0.16721 | 260.4921 | 0.084053 | 0 | 0 | 0.16811 | 260.6982 | 0.0845 | 0 | 0 | 0.169 | 260.8356 | 0.084798 | 0 | 0 | 0.1696 | 261.0418 | 0.085246 | 0 | 0 | 0.17049 | 261.2479 | 0.085693 | 0 | 0 | 0.17139 | 261.4541 | 0.08614 | 0 | 0 | 0.17228 | 261.5915 | 0.086438 | 0 | 0 | 0.17288 | 261.7976 | 0.086885 | 0 | 0 | 0.17377 | 261.9351 | 0.087183 | 0 | 0 | 0.17437 | 262.0725 | 0.087481 | 0 | 0 | 0.17496 | 262.2786 | 0.087928 | 0 | 0 | 0.17586 | 262.416 | 0.088226 | 0 | 0 | 0.17645 | 262.6222 | 0.088673 | 0 | 0 | 0.17735 | 262.7596 | 0.088972 | 0 | 0 | 0.17794 | 262.9658 | 0.089419 | 0 | 0 | 0.17884 | 263.1032 | 0.089717 | 0 | 0 | 0.17943 | 263.1032 | 0.089717 | 0 | 0 | 0.17943
2017-08-26 14:00 | 229.362 | 0.68364 |  | 245.0151 | 0.050484 | 0 | 0 | 0.10097 | 252.2617 | 0.066201 | 0 | 0 | 0.1324 | 257.7991 | 0.078212 | 0 | 0 | 0.15642 | 257.9358 | 0.078509 | 0 | 0 | 0.15702 | 258.1409 | 0.078954 | 0 | 0 | 0.15791 | 258.346 | 0.079398 | 0 | 0 | 0.1588 | 258.5511 | 0.079843 | 0 | 0 | 0.15969 | 258.7562 | 0.080288 | 0 | 0 | 0.16058 | 258.9613 | 0.080733 | 0 | 0 | 0.16147 | 259.1664 | 0.081178 | 0 | 0 | 0.16236 | 259.3715 | 0.081623 | 0 | 0 | 0.16325 | 259.5082 | 0.081919 | 0 | 0 | 0.16384 | 259.7133 | 0.082364 | 0 | 0 | 0.16473 | 259.9184 | 0.082809 | 0 | 0 | 0.16562 | 260.1235 | 0.083254 | 0 | 0 | 0.16651 | 260.2602 | 0.08355 | 0 | 0 | 0.1671 | 260.4653 | 0.083995 | 0 | 0 | 0.16799 | 260.602 | 0.084292 | 0 | 0 | 0.16858 | 260.7387 | 0.084588 | 0 | 0 | 0.16918 | 260.9438 | 0.085033 | 0 | 0 | 0.17007 | 261.0806 | 0.08533 | 0 | 0 | 0.17066 | 261.2857 | 0.085775 | 0 | 0 | 0.17155 | 261.4224 | 0.086071 | 0 | 0 | 0.17214 | 261.6275 | 0.086516 | 0 | 0 | 0.17303 | 261.7642 | 0.086812 | 0 | 0 | 0.17362 | 261.7642 | 0.086812 | 0 | 0 | 0.17362
2017-08-26 15:00 | 236.1737 | 0.70394 |  | 252.2917 | 0.066267 | 0 | 0 | 0.13253 | 259.7534 | 0.082451 | 0 | 0 | 0.1649 | 265.4553 | 0.094819 | 0 | 0 | 0.18964 | 265.5961 | 0.095124 | 0 | 0 | 0.19025 | 265.8073 | 0.095582 | 0 | 0 | 0.19116 | 266.0185 | 0.09604 | 0 | 0 | 0.19208 | 266.2297 | 0.096498 | 0 | 0 | 0.193 | 266.4408 | 0.096956 | 0 | 0 | 0.19391 | 266.652 | 0.097414 | 0 | 0 | 0.19483 | 266.8632 | 0.097872 | 0 | 0 | 0.19574 | 267.0744 | 0.09833 | 0 | 0 | 0.19666 | 267.2152 | 0.098636 | 0 | 0 | 0.19727 | 267.4263 | 0.099094 | 0 | 0 | 0.19819 | 267.6375 | 0.099552 | 0 | 0 | 0.1991 | 267.8487 | 0.10001 | 0 | 0 | 0.20002 | 267.9895 | 0.10032 | 0 | 0 | 0.20063 | 268.2007 | 0.10077 | 0 | 0 | 0.20155 | 268.3415 | 0.10108 | 0 | 0 | 0.20216 | 268.4823 | 0.10138 | 0 | 0 | 0.20277 | 268.6934 | 0.10184 | 0 | 0 | 0.20368 | 268.8342 | 0.10215 | 0 | 0 | 0.20429 | 269.0454 | 0.10261 | 0 | 0 | 0.20521 | 269.1862 | 0.10291 | 0 | 0 | 0.20582 | 269.3974 | 0.10337 | 0 | 0 | 0.20674 | 269.5382 | 0.10367 | 0 | 0 | 0.20735 | 269.5382 | 0.10367 | 0 | 0 | 0.20735
2017-08-26 16:00 | 231.9247 | 0.69127 |  | 247.7527 | 0.056422 | 0 | 0 | 0.11284 | 255.0802 | 0.072315 | 0 | 0 | 0.14463 | 260.6796 | 0.08446 | 0 | 0 | 0.16892 | 260.8178 | 0.08476 | 0 | 0 | 0.16952 | 261.0252 | 0.08521 | 0 | 0 | 0.17042 | 261.2326 | 0.085659 | 0 | 0 | 0.17132 | 261.44 | 0.086109 | 0 | 0 | 0.17222 | 261.6473 | 0.086559 | 0 | 0 | 0.17312 | 261.8547 | 0.087009 | 0 | 0 | 0.17402 | 262.0621 | 0.087459 | 0 | 0 | 0.17492 | 262.2695 | 0.087908 | 0 | 0 | 0.17582 | 262.4078 | 0.088208 | 0 | 0 | 0.17642 | 262.6151 | 0.088658 | 0 | 0 | 0.17732 | 262.8225 | 0.089108 | 0 | 0 | 0.17822 | 263.0299 | 0.089558 | 0 | 0 | 0.17912 | 263.1682 | 0.089858 | 0 | 0 | 0.17972 | 263.3755 | 0.090307 | 0 | 0 | 0.18061 | 263.5138 | 0.090607 | 0 | 0 | 0.18121 | 263.652 | 0.090907 | 0 | 0 | 0.18181 | 263.8594 | 0.091357 | 0 | 0 | 0.18271 | 263.9977 | 0.091657 | 0 | 0 | 0.18331 | 264.2051 | 0.092107 | 0 | 0 | 0.18421 | 264.3433 | 0.092407 | 0 | 0 | 0.18481 | 264.5507 | 0.092856 | 0 | 0 | 0.18571 | 264.689 | 0.093156 | 0 | 0 | 0.18631 | 264.689 | 0.093156 | 0 | 0 | 0.18631
2017-08-26 17:00 | 235.1471 | 0.70088 |  | 251.1951 | 0.063888 | 0 | 0 | 0.12778 | 258.6244 | 0.080002 | 0 | 0 | 0.16 | 264.3015 | 0.092316 | 0 | 0 | 0.18463 | 264.4417 | 0.09262 | 0 | 0 | 0.18524 | 264.6519 | 0.093076 | 0 | 0 | 0.18615 | 264.8622 | 0.093532 | 0 | 0 | 0.18706 | 265.0725 | 0.093988 | 0 | 0 | 0.18798 | 265.2827 | 0.094444 | 0 | 0 | 0.18889 | 265.493 | 0.0949 | 0 | 0 | 0.1898 | 265.7032 | 0.095356 | 0 | 0 | 0.19071 | 265.9135 | 0.095812 | 0 | 0 | 0.19162 | 266.0537 | 0.096116 | 0 | 0 | 0.19223 | 266.264 | 0.096572 | 0 | 0 | 0.19314 | 266.4742 | 0.097029 | 0 | 0 | 0.19406 | 266.6845 | 0.097485 | 0 | 0 | 0.19497 | 266.8247 | 0.097789 | 0 | 0 | 0.19558 | 267.0349 | 0.098245 | 0 | 0 | 0.19649 | 267.1751 | 0.098549 | 0 | 0 | 0.1971 | 267.3153 | 0.098853 | 0 | 0 | 0.19771 | 267.5255 | 0.099309 | 0 | 0 | 0.19862 | 267.6657 | 0.099613 | 0 | 0 | 0.19923 | 267.876 | 0.10007 | 0 | 0 | 0.20014 | 268.0161 | 0.10037 | 0 | 0 | 0.20075 | 268.2264 | 0.10083 | 0 | 0 | 0.20166 | 268.3666 | 0.10113 | 0 | 0 | 0.20227 | 268.3666 | 0.10113 | 0 | 0 | 0.20227
2017-08-26 18:00 | 235.7352 | 0.70263 |  | 251.8232 | 0.065251 | 0 | 0 | 0.1305 | 259.2711 | 0.081405 | 0 | 0 | 0.16281 | 264.9624 | 0.093749 | 0 | 0 | 0.1875 | 265.103 | 0.094054 | 0 | 0 | 0.18811 | 265.3138 | 0.094511 | 0 | 0 | 0.18902 | 265.5245 | 0.094969 | 0 | 0 | 0.18994 | 265.7353 | 0.095426 | 0 | 0 | 0.19085 | 265.9461 | 0.095883 | 0 | 0 | 0.19177 | 266.1569 | 0.09634 | 0 | 0 | 0.19268 | 266.3677 | 0.096797 | 0 | 0 | 0.19359 | 266.5785 | 0.097255 | 0 | 0 | 0.19451 | 266.719 | 0.097559 | 0 | 0 | 0.19512 | 266.9298 | 0.098017 | 0 | 0 | 0.19603 | 267.1406 | 0.098474 | 0 | 0 | 0.19695 | 267.3514 | 0.098931 | 0 | 0 | 0.19786 | 267.4919 | 0.099236 | 0 | 0 | 0.19847 | 267.7027 | 0.099693 | 0 | 0 | 0.19939 | 267.8432 | 0.099998 | 0 | 0 | 0.2 | 267.9838 | 0.1003 | 0 | 0 | 0.20061 | 268.1945 | 0.10076 | 0 | 0 | 0.20152 | 268.3351 | 0.10106 | 0 | 0 | 0.20213 | 268.5459 | 0.10152 | 0 | 0 | 0.20304 | 268.6864 | 0.10183 | 0 | 0 | 0.20365 | 268.8972 | 0.10228 | 0 | 0 | 0.20457 | 269.0377 | 0.10259 | 0 | 0 | 0.20518 | 269.0377 | 0.10259 | 0 | 0 | 0.20518
2017-08-26 19:00 | 237.238 | 0.70711 |  | 253.4286 | 0.068733 | 0 | 0 | 0.13747 | 260.924 | 0.08499 | 0 | 0 | 0.16998 | 266.6516 | 0.097413 | 0 | 0 | 0.19483 | 266.793 | 0.09772 | 0 | 0 | 0.19544 | 267.0051 | 0.09818 | 0 | 0 | 0.19636 | 267.2173 | 0.09864 | 0 | 0 | 0.19728 | 267.4294 | 0.0991 | 0 | 0 | 0.1982 | 267.6415 | 0.09956 | 0 | 0 | 0.19912 | 267.8537 | 0.10002 | 0 | 0 | 0.20004 | 268.0658 | 0.10048 | 0 | 0 | 0.20096 | 268.2779 | 0.10094 | 0 | 0 | 0.20188 | 268.4194 | 0.10125 | 0 | 0 | 0.2025 | 268.6315 | 0.10171 | 0 | 0 | 0.20342 | 268.8436 | 0.10217 | 0 | 0 | 0.20434 | 269.0558 | 0.10263 | 0 | 0 | 0.20526 | 269.1972 | 0.10293 | 0 | 0 | 0.20587 | 269.4093 | 0.10339 | 0 | 0 | 0.20679 | 269.5507 | 0.1037 | 0 | 0 | 0.2074 | 269.6922 | 0.10401 | 0 | 0 | 0.20802 | 269.9043 | 0.10447 | 0 | 0 | 0.20894 | 270.0457 | 0.10478 | 0 | 0 | 0.20955 | 270.2579 | 0.10524 | 0 | 0 | 0.21047 | 270.3993 | 0.10554 | 0 | 0 | 0.21108 | 270.6114 | 0.106 | 0 | 0 | 0.212 | 270.7528 | 0.10631 | 0 | 0 | 0.21262 | 270.7528 | 0.10631 | 0 | 0 | 0.21262
2017-08-26 20:00 | 229.4303 | 0.68384 |  | 245.0881 | 0.050642 | 0 | 0 | 0.10128 | 252.3368 | 0.066365 | 0 | 0 | 0.13273 | 257.8759 | 0.078379 | 0 | 0 | 0.15676 | 258.0127 | 0.078676 | 0 | 0 | 0.15735 | 258.2179 | 0.07912 | 0 | 0 | 0.15824 | 258.423 | 0.079565 | 0 | 0 | 0.15913 | 258.6282 | 0.08001 | 0 | 0 | 0.16002 | 258.8333 | 0.080455 | 0 | 0 | 0.16091 | 259.0385 | 0.0809 | 0 | 0 | 0.1618 | 259.2436 | 0.081345 | 0 | 0 | 0.16269 | 259.4488 | 0.08179 | 0 | 0 | 0.16358 | 259.5855 | 0.082087 | 0 | 0 | 0.16417 | 259.7907 | 0.082532 | 0 | 0 | 0.16506 | 259.9958 | 0.082977 | 0 | 0 | 0.16595 | 260.201 | 0.083422 | 0 | 0 | 0.16684 | 260.3378 | 0.083719 | 0 | 0 | 0.16744 | 260.5429 | 0.084164 | 0 | 0 | 0.16833 | 260.6797 | 0.08446 | 0 | 0 | 0.16892 | 260.8164 | 0.084757 | 0 | 0 | 0.16951 | 261.0216 | 0.085202 | 0 | 0 | 0.1704 | 261.1584 | 0.085498 | 0 | 0 | 0.171 | 261.3635 | 0.085943 | 0 | 0 | 0.17189 | 261.5003 | 0.08624 | 0 | 0 | 0.17248 | 261.7054 | 0.086685 | 0 | 0 | 0.17337 | 261.8422 | 0.086982 | 0 | 0 | 0.17396 | 261.8422 | 0.086982 | 0 | 0 | 0.17396
2017-08-26 21:00 | 234.1218 | 0.69782 |  | 250.0998 | 0.061512 | 0 | 0 | 0.12302 | 257.4967 | 0.077556 | 0 | 0 | 0.15511 | 263.1491 | 0.089816 | 0 | 0 | 0.17963 | 263.2887 | 0.090119 | 0 | 0 | 0.18024 | 263.498 | 0.090573 | 0 | 0 | 0.18115 | 263.7074 | 0.091027 | 0 | 0 | 0.18205 | 263.9167 | 0.091481 | 0 | 0 | 0.18296 | 264.1261 | 0.091935 | 0 | 0 | 0.18387 | 264.3354 | 0.092389 | 0 | 0 | 0.18478 | 264.5448 | 0.092844 | 0 | 0 | 0.18569 | 264.7541 | 0.093298 | 0 | 0 | 0.1866 | 264.8937 | 0.0936 | 0 | 0 | 0.1872 | 265.103 | 0.094054 | 0 | 0 | 0.18811 | 265.3124 | 0.094508 | 0 | 0 | 0.18902 | 265.5217 | 0.094963 | 0 | 0 | 0.18993 | 265.6613 | 0.095265 | 0 | 0 | 0.19053 | 265.8706 | 0.095719 | 0 | 0 | 0.19144 | 266.0102 | 0.096022 | 0 | 0 | 0.19204 | 266.1497 | 0.096325 | 0 | 0 | 0.19265 | 266.3591 | 0.096779 | 0 | 0 | 0.19356 | 266.4987 | 0.097082 | 0 | 0 | 0.19416 | 266.708 | 0.097536 | 0 | 0 | 0.19507 | 266.8476 | 0.097838 | 0 | 0 | 0.19568 | 267.0569 | 0.098292 | 0 | 0 | 0.19658 | 267.1965 | 0.098595 | 0 | 0 | 0.19719 | 267.1965 | 0.098595 | 0 | 0 | 0.19719
2017-08-26 22:00 | 229.5799 | 0.68429 |  | 245.2478 | 0.050989 | 0 | 0 | 0.10198 | 252.5013 | 0.066721 | 0 | 0 | 0.13344 | 258.044 | 0.078743 | 0 | 0 | 0.15749 | 258.1808 | 0.07904 | 0 | 0 | 0.15808 | 258.3861 | 0.079485 | 0 | 0 | 0.15897 | 258.5914 | 0.079931 | 0 | 0 | 0.15986 | 258.7967 | 0.080376 | 0 | 0 | 0.16075 | 259.002 | 0.080821 | 0 | 0 | 0.16164 | 259.2073 | 0.081267 | 0 | 0 | 0.16253 | 259.4126 | 0.081712 | 0 | 0 | 0.16342 | 259.6178 | 0.082157 | 0 | 0 | 0.16431 | 259.7547 | 0.082454 | 0 | 0 | 0.16491 | 259.96 | 0.082899 | 0 | 0 | 0.1658 | 260.1653 | 0.083344 | 0 | 0 | 0.16669 | 260.3706 | 0.08379 | 0 | 0 | 0.16758 | 260.5074 | 0.084087 | 0 | 0 | 0.16817 | 260.7127 | 0.084532 | 0 | 0 | 0.16906 | 260.8496 | 0.084829 | 0 | 0 | 0.16966 | 260.9864 | 0.085125 | 0 | 0 | 0.17025 | 261.1917 | 0.085571 | 0 | 0 | 0.17114 | 261.3286 | 0.085868 | 0 | 0 | 0.17174 | 261.5338 | 0.086313 | 0 | 0 | 0.17263 | 261.6707 | 0.08661 | 0 | 0 | 0.17322 | 261.876 | 0.087055 | 0 | 0 | 0.17411 | 262.0128 | 0.087352 | 0 | 0 | 0.1747 | 262.0128 | 0.087352 | 0 | 0 | 0.1747
2017-08-26 23:00 | 224.1588 | 0.66813 |  | 239.4568 | 0.038428 | 0 | 0 | 0.076855 | 246.5389 | 0.053789 | 0 | 0 | 0.10758 | 251.9508 | 0.065527 | 0 | 0 | 0.13105 | 252.0844 | 0.065817 | 0 | 0 | 0.13163 | 252.2848 | 0.066252 | 0 | 0 | 0.1325 | 252.4853 | 0.066686 | 0 | 0 | 0.13337 | 252.6857 | 0.067121 | 0 | 0 | 0.13424 | 252.8861 | 0.067556 | 0 | 0 | 0.13511 | 253.0866 | 0.067991 | 0 | 0 | 0.13598 | 253.287 | 0.068425 | 0 | 0 | 0.13685 | 253.4874 | 0.06886 | 0 | 0 | 0.13772 | 253.6211 | 0.06915 | 0 | 0 | 0.1383 | 253.8215 | 0.069585 | 0 | 0 | 0.13917 | 254.0219 | 0.07002 | 0 | 0 | 0.14004 | 254.2224 | 0.070454 | 0 | 0 | 0.14091 | 254.356 | 0.070744 | 0 | 0 | 0.14149 | 254.5564 | 0.071179 | 0 | 0 | 0.14236 | 254.6901 | 0.071469 | 0 | 0 | 0.14294 | 254.8237 | 0.071759 | 0 | 0 | 0.14352 | 255.0241 | 0.072193 | 0 | 0 | 0.14439 | 255.1578 | 0.072483 | 0 | 0 | 0.14497 | 255.3582 | 0.072918 | 0 | 0 | 0.14584 | 255.4918 | 0.073208 | 0 | 0 | 0.14642 | 255.6923 | 0.073642 | 0 | 0 | 0.14728 | 255.8259 | 0.073932 | 0 | 0 | 0.14786 | 255.8259 | 0.073932 | 0 | 0 | 0.14786
2017-08-27 | 224.9843 | 0.67059 |  | 240.3386 | 0.04034 | 0 | 0 | 0.080681 | 247.4468 | 0.055758 | 0 | 0 | 0.11152 | 252.8786 | 0.06754 | 0 | 0 | 0.13508 | 253.0127 | 0.067831 | 0 | 0 | 0.13566 | 253.2139 | 0.068267 | 0 | 0 | 0.13653 | 253.4151 | 0.068703 | 0 | 0 | 0.13741 | 253.6162 | 0.06914 | 0 | 0 | 0.13828 | 253.8174 | 0.069576 | 0 | 0 | 0.13915 | 254.0186 | 0.070012 | 0 | 0 | 0.14002 | 254.2198 | 0.070449 | 0 | 0 | 0.1409 | 254.421 | 0.070885 | 0 | 0 | 0.14177 | 254.5551 | 0.071176 | 0 | 0 | 0.14235 | 254.7562 | 0.071612 | 0 | 0 | 0.14322 | 254.9574 | 0.072049 | 0 | 0 | 0.1441 | 255.1586 | 0.072485 | 0 | 0 | 0.14497 | 255.2927 | 0.072776 | 0 | 0 | 0.14555 | 255.4939 | 0.073212 | 0 | 0 | 0.14642 | 255.628 | 0.073503 | 0 | 0 | 0.14701 | 255.7621 | 0.073794 | 0 | 0 | 0.14759 | 255.9633 | 0.07423 | 0 | 0 | 0.14846 | 256.0974 | 0.074521 | 0 | 0 | 0.14904 | 256.2986 | 0.074958 | 0 | 0 | 0.14992 | 256.4327 | 0.075249 | 0 | 0 | 0.1505 | 256.6339 | 0.075685 | 0 | 0 | 0.15137 | 256.768 | 0.075976 | 0 | 0 | 0.15195 | 256.768 | 0.075976 | 0 | 0 | 0.15195
2017-08-27 01:00 | 231.9946 | 0.69148 |  | 247.8274 | 0.056584 | 0 | 0 | 0.11317 | 255.1571 | 0.072482 | 0 | 0 | 0.14496 | 260.7581 | 0.08463 | 0 | 0 | 0.16926 | 260.8964 | 0.08493 | 0 | 0 | 0.16986 | 261.1038 | 0.08538 | 0 | 0 | 0.17076 | 261.3113 | 0.08583 | 0 | 0 | 0.17166 | 261.5187 | 0.08628 | 0 | 0 | 0.17256 | 261.7262 | 0.08673 | 0 | 0 | 0.17346 | 261.9336 | 0.08718 | 0 | 0 | 0.17436 | 262.1411 | 0.08763 | 0 | 0 | 0.17526 | 262.3485 | 0.08808 | 0 | 0 | 0.17616 | 262.4868 | 0.08838 | 0 | 0 | 0.17676 | 262.6943 | 0.08883 | 0 | 0 | 0.17766 | 262.9017 | 0.08928 | 0 | 0 | 0.17856 | 263.1091 | 0.08973 | 0 | 0 | 0.17946 | 263.2474 | 0.09003 | 0 | 0 | 0.18006 | 263.4549 | 0.09048 | 0 | 0 | 0.18096 | 263.5932 | 0.09078 | 0 | 0 | 0.18156 | 263.7315 | 0.09108 | 0 | 0 | 0.18216 | 263.9389 | 0.091529 | 0 | 0 | 0.18306 | 264.0772 | 0.091829 | 0 | 0 | 0.18366 | 264.2847 | 0.092279 | 0 | 0 | 0.18456 | 264.423 | 0.092579 | 0 | 0 | 0.18516 | 264.6304 | 0.093029 | 0 | 0 | 0.18606 | 264.7687 | 0.093329 | 0 | 0 | 0.18666 | 264.7687 | 0.093329 | 0 | 0 | 0.18666
2017-08-27 02:00 | 231.5319 | 0.6901 |  | 247.3331 | 0.055512 | 0 | 0 | 0.11102 | 254.6482 | 0.071378 | 0 | 0 | 0.14276 | 260.2381 | 0.083502 | 0 | 0 | 0.167 | 260.3761 | 0.083802 | 0 | 0 | 0.1676 | 260.5831 | 0.084251 | 0 | 0 | 0.1685 | 260.7902 | 0.0847 | 0 | 0 | 0.1694 | 260.9972 | 0.085149 | 0 | 0 | 0.1703 | 261.2042 | 0.085598 | 0 | 0 | 0.1712 | 261.4113 | 0.086047 | 0 | 0 | 0.17209 | 261.6183 | 0.086496 | 0 | 0 | 0.17299 | 261.8253 | 0.086945 | 0 | 0 | 0.17389 | 261.9633 | 0.087244 | 0 | 0 | 0.17449 | 262.1704 | 0.087693 | 0 | 0 | 0.17539 | 262.3774 | 0.088143 | 0 | 0 | 0.17629 | 262.5844 | 0.088592 | 0 | 0 | 0.17718 | 262.7225 | 0.088891 | 0 | 0 | 0.17778 | 262.9295 | 0.08934 | 0 | 0 | 0.17868 | 263.0675 | 0.089639 | 0 | 0 | 0.17928 | 263.2055 | 0.089939 | 0 | 0 | 0.17988 | 263.4126 | 0.090388 | 0 | 0 | 0.18078 | 263.5506 | 0.090687 | 0 | 0 | 0.18137 | 263.7576 | 0.091136 | 0 | 0 | 0.18227 | 263.8956 | 0.091436 | 0 | 0 | 0.18287 | 264.1027 | 0.091885 | 0 | 0 | 0.18377 | 264.2407 | 0.092184 | 0 | 0 | 0.18437 | 264.2407 | 0.092184 | 0 | 0 | 0.18437
2017-08-27 03:00 | 229.4089 | 0.68378 |  | 245.0652 | 0.050592 | 0 | 0 | 0.10118 | 252.3132 | 0.066313 | 0 | 0 | 0.13263 | 257.8518 | 0.078327 | 0 | 0 | 0.15665 | 257.9886 | 0.078623 | 0 | 0 | 0.15725 | 258.1937 | 0.079068 | 0 | 0 | 0.15814 | 258.3988 | 0.079513 | 0 | 0 | 0.15903 | 258.604 | 0.079958 | 0 | 0 | 0.15992 | 258.8091 | 0.080403 | 0 | 0 | 0.16081 | 259.0142 | 0.080848 | 0 | 0 | 0.1617 | 259.2194 | 0.081293 | 0 | 0 | 0.16259 | 259.4245 | 0.081738 | 0 | 0 | 0.16348 | 259.5613 | 0.082034 | 0 | 0 | 0.16407 | 259.7664 | 0.082479 | 0 | 0 | 0.16496 | 259.9715 | 0.082924 | 0 | 0 | 0.16585 | 260.1767 | 0.083369 | 0 | 0 | 0.16674 | 260.3134 | 0.083666 | 0 | 0 | 0.16733 | 260.5185 | 0.084111 | 0 | 0 | 0.16822 | 260.6553 | 0.084407 | 0 | 0 | 0.16881 | 260.7921 | 0.084704 | 0 | 0 | 0.16941 | 260.9972 | 0.085149 | 0 | 0 | 0.1703 | 261.1339 | 0.085445 | 0 | 0 | 0.17089 | 261.3391 | 0.08589 | 0 | 0 | 0.17178 | 261.4758 | 0.086187 | 0 | 0 | 0.17237 | 261.681 | 0.086632 | 0 | 0 | 0.17326 | 261.8177 | 0.086929 | 0 | 0 | 0.17386 | 261.8177 | 0.086929 | 0 | 0 | 0.17386
2017-08-27 04:00 | 224.8968 | 0.67033 |  | 240.2452 | 0.040138 | 0 | 0 | 0.080276 | 247.3507 | 0.05555 | 0 | 0 | 0.1111 | 252.7803 | 0.067326 | 0 | 0 | 0.13465 | 252.9144 | 0.067617 | 0 | 0 | 0.13523 | 253.1155 | 0.068053 | 0 | 0 | 0.13611 | 253.3166 | 0.06849 | 0 | 0 | 0.13698 | 253.5177 | 0.068926 | 0 | 0 | 0.13785 | 253.7188 | 0.069362 | 0 | 0 | 0.13872 | 253.9199 | 0.069798 | 0 | 0 | 0.1396 | 254.121 | 0.070234 | 0 | 0 | 0.14047 | 254.3221 | 0.07067 | 0 | 0 | 0.14134 | 254.4561 | 0.070961 | 0 | 0 | 0.14192 | 254.6572 | 0.071397 | 0 | 0 | 0.14279 | 254.8583 | 0.071834 | 0 | 0 | 0.14367 | 255.0594 | 0.07227 | 0 | 0 | 0.14454 | 255.1935 | 0.072561 | 0 | 0 | 0.14512 | 255.3946 | 0.072997 | 0 | 0 | 0.14599 | 255.5287 | 0.073288 | 0 | 0 | 0.14658 | 255.6627 | 0.073578 | 0 | 0 | 0.14716 | 255.8638 | 0.074015 | 0 | 0 | 0.14803 | 255.9979 | 0.074305 | 0 | 0 | 0.14861 | 256.199 | 0.074742 | 0 | 0 | 0.14948 | 256.333 | 0.075032 | 0 | 0 | 0.15006 | 256.5341 | 0.075468 | 0 | 0 | 0.15094 | 256.6682 | 0.075759 | 0 | 0 | 0.15152 | 256.6682 | 0.075759 | 0 | 0 | 0.15152
2017-08-27 05:00 | 230.8988 | 0.68822 |  | 246.6568 | 0.054045 | 0 | 0 | 0.10809 | 253.9519 | 0.069868 | 0 | 0 | 0.13974 | 259.5265 | 0.081959 | 0 | 0 | 0.16392 | 259.6641 | 0.082257 | 0 | 0 | 0.16451 | 259.8706 | 0.082705 | 0 | 0 | 0.16541 | 260.0771 | 0.083153 | 0 | 0 | 0.16631 | 260.2835 | 0.083601 | 0 | 0 | 0.1672 | 260.49 | 0.084049 | 0 | 0 | 0.1681 | 260.6965 | 0.084497 | 0 | 0 | 0.16899 | 260.9029 | 0.084944 | 0 | 0 | 0.16989 | 261.1094 | 0.085392 | 0 | 0 | 0.17078 | 261.247 | 0.085691 | 0 | 0 | 0.17138 | 261.4535 | 0.086139 | 0 | 0 | 0.17228 | 261.66 | 0.086586 | 0 | 0 | 0.17317 | 261.8664 | 0.087034 | 0 | 0 | 0.17407 | 262.0041 | 0.087333 | 0 | 0 | 0.17467 | 262.2105 | 0.087781 | 0 | 0 | 0.17556 | 262.3482 | 0.088079 | 0 | 0 | 0.17616 | 262.4858 | 0.088378 | 0 | 0 | 0.17676 | 262.6923 | 0.088825 | 0 | 0 | 0.17765 | 262.8299 | 0.089124 | 0 | 0 | 0.17825 | 263.0364 | 0.089572 | 0 | 0 | 0.17914 | 263.174 | 0.08987 | 0 | 0 | 0.17974 | 263.3805 | 0.090318 | 0 | 0 | 0.18064 | 263.5181 | 0.090617 | 0 | 0 | 0.18123 | 263.5181 | 0.090617 | 0 | 0 | 0.18123
2017-08-27 06:00 | 235.2646 | 0.70123 |  | 251.3205 | 0.06416 | 0 | 0 | 0.12832 | 258.7535 | 0.080282 | 0 | 0 | 0.16056 | 264.4335 | 0.092602 | 0 | 0 | 0.1852 | 264.5737 | 0.092906 | 0 | 0 | 0.18581 | 264.7841 | 0.093363 | 0 | 0 | 0.18673 | 264.9945 | 0.093819 | 0 | 0 | 0.18764 | 265.2049 | 0.094275 | 0 | 0 | 0.18855 | 265.4152 | 0.094732 | 0 | 0 | 0.18946 | 265.6256 | 0.095188 | 0 | 0 | 0.19038 | 265.836 | 0.095644 | 0 | 0 | 0.19129 | 266.0463 | 0.0961 | 0 | 0 | 0.1922 | 266.1866 | 0.096405 | 0 | 0 | 0.19281 | 266.3969 | 0.096861 | 0 | 0 | 0.19372 | 266.6073 | 0.097317 | 0 | 0 | 0.19463 | 266.8177 | 0.097773 | 0 | 0 | 0.19555 | 266.9579 | 0.098078 | 0 | 0 | 0.19616 | 267.1683 | 0.098534 | 0 | 0 | 0.19707 | 267.3085 | 0.098838 | 0 | 0 | 0.19768 | 267.4488 | 0.099142 | 0 | 0 | 0.19828 | 267.6592 | 0.099599 | 0 | 0 | 0.1992 | 267.7994 | 0.099903 | 0 | 0 | 0.19981 | 268.0098 | 0.10036 | 0 | 0 | 0.20072 | 268.15 | 0.10066 | 0 | 0 | 0.20133 | 268.3604 | 0.10112 | 0 | 0 | 0.20224 | 268.5006 | 0.10142 | 0 | 0 | 0.20285 | 268.5006 | 0.10142 | 0 | 0 | 0.20285
2017-08-27 07:00 | 236.5651 | 0.70511 |  | 252.7098 | 0.067173 | 0 | 0 | 0.13435 | 260.1839 | 0.083385 | 0 | 0 | 0.16677 | 265.8952 | 0.095773 | 0 | 0 | 0.19155 | 266.0363 | 0.096079 | 0 | 0 | 0.19216 | 266.2478 | 0.096537 | 0 | 0 | 0.19307 | 266.4593 | 0.096996 | 0 | 0 | 0.19399 | 266.6708 | 0.097455 | 0 | 0 | 0.19491 | 266.8824 | 0.097914 | 0 | 0 | 0.19583 | 267.0939 | 0.098373 | 0 | 0 | 0.19675 | 267.3054 | 0.098831 | 0 | 0 | 0.19766 | 267.517 | 0.09929 | 0 | 0 | 0.19858 | 267.658 | 0.099596 | 0 | 0 | 0.19919 | 267.8695 | 0.10005 | 0 | 0 | 0.20011 | 268.0811 | 0.10051 | 0 | 0 | 0.20103 | 268.2926 | 0.10097 | 0 | 0 | 0.20195 | 268.4336 | 0.10128 | 0 | 0 | 0.20256 | 268.6451 | 0.10174 | 0 | 0 | 0.20347 | 268.7862 | 0.10204 | 0 | 0 | 0.20409 | 268.9272 | 0.10235 | 0 | 0 | 0.2047 | 269.1387 | 0.10281 | 0 | 0 | 0.20562 | 269.2797 | 0.10311 | 0 | 0 | 0.20623 | 269.4913 | 0.10357 | 0 | 0 | 0.20715 | 269.6323 | 0.10388 | 0 | 0 | 0.20776 | 269.8438 | 0.10434 | 0 | 0 | 0.20867 | 269.9848 | 0.10464 | 0 | 0 | 0.20929 | 269.9848 | 0.10464 | 0 | 0 | 0.20929
2017-08-27 08:00 | 229.245 | 0.68329 |  | 244.8901 | 0.050213 | 0 | 0 | 0.10043 | 252.1329 | 0.065922 | 0 | 0 | 0.13184 | 257.6676 | 0.077927 | 0 | 0 | 0.15585 | 257.8042 | 0.078223 | 0 | 0 | 0.15645 | 258.0092 | 0.078668 | 0 | 0 | 0.15734 | 258.2142 | 0.079113 | 0 | 0 | 0.15823 | 258.4192 | 0.079557 | 0 | 0 | 0.15911 | 258.6242 | 0.080002 | 0 | 0 | 0.16 | 258.8292 | 0.080446 | 0 | 0 | 0.16089 | 259.0341 | 0.080891 | 0 | 0 | 0.16178 | 259.2391 | 0.081336 | 0 | 0 | 0.16267 | 259.3758 | 0.081632 | 0 | 0 | 0.16326 | 259.5808 | 0.082077 | 0 | 0 | 0.16415 | 259.7858 | 0.082521 | 0 | 0 | 0.16504 | 259.9907 | 0.082966 | 0 | 0 | 0.16593 | 260.1274 | 0.083262 | 0 | 0 | 0.16652 | 260.3324 | 0.083707 | 0 | 0 | 0.16741 | 260.469 | 0.084003 | 0 | 0 | 0.16801 | 260.6057 | 0.0843 | 0 | 0 | 0.1686 | 260.8107 | 0.084744 | 0 | 0 | 0.16949 | 260.9473 | 0.085041 | 0 | 0 | 0.17008 | 261.1523 | 0.085485 | 0 | 0 | 0.17097 | 261.289 | 0.085782 | 0 | 0 | 0.17156 | 261.494 | 0.086226 | 0 | 0 | 0.17245 | 261.6306 | 0.086523 | 0 | 0 | 0.17305 | 261.6306 | 0.086523 | 0 | 0 | 0.17305
2017-08-27 09:00 | 237.1876 | 0.70696 |  | 253.3748 | 0.068616 | 0 | 0 | 0.13723 | 260.8686 | 0.08487 | 0 | 0 | 0.16974 | 266.595 | 0.09729 | 0 | 0 | 0.19458 | 266.7363 | 0.097597 | 0 | 0 | 0.19519 | 266.9484 | 0.098057 | 0 | 0 | 0.19611 | 267.1605 | 0.098517 | 0 | 0 | 0.19703 | 267.3726 | 0.098977 | 0 | 0 | 0.19795 | 267.5847 | 0.099437 | 0 | 0 | 0.19887 | 267.7968 | 0.099897 | 0 | 0 | 0.19979 | 268.0089 | 0.10036 | 0 | 0 | 0.20071 | 268.221 | 0.10082 | 0 | 0 | 0.20163 | 268.3624 | 0.10112 | 0 | 0 | 0.20225 | 268.5744 | 0.10158 | 0 | 0 | 0.20317 | 268.7865 | 0.10204 | 0 | 0 | 0.20409 | 268.9986 | 0.1025 | 0 | 0 | 0.20501 | 269.14 | 0.10281 | 0 | 0 | 0.20562 | 269.3521 | 0.10327 | 0 | 0 | 0.20654 | 269.4935 | 0.10358 | 0 | 0 | 0.20715 | 269.6349 | 0.10388 | 0 | 0 | 0.20777 | 269.847 | 0.10434 | 0 | 0 | 0.20869 | 269.9884 | 0.10465 | 0 | 0 | 0.2093 | 270.2005 | 0.10511 | 0 | 0 | 0.21022 | 270.3418 | 0.10542 | 0 | 0 | 0.21083 | 270.5539 | 0.10588 | 0 | 0 | 0.21175 | 270.6953 | 0.10618 | 0 | 0 | 0.21237 | 270.6953 | 0.10618 | 0 | 0 | 0.21237
2017-08-27 10:00 | 230.753 | 0.68778 |  | 246.5011 | 0.053707 | 0 | 0 | 0.10741 | 253.7915 | 0.06952 | 0 | 0 | 0.13904 | 259.3626 | 0.081603 | 0 | 0 | 0.16321 | 259.5001 | 0.081902 | 0 | 0 | 0.1638 | 259.7065 | 0.082349 | 0 | 0 | 0.1647 | 259.9128 | 0.082797 | 0 | 0 | 0.16559 | 260.1191 | 0.083244 | 0 | 0 | 0.16649 | 260.3255 | 0.083692 | 0 | 0 | 0.16738 | 260.5318 | 0.084139 | 0 | 0 | 0.16828 | 260.7381 | 0.084587 | 0 | 0 | 0.16917 | 260.9445 | 0.085035 | 0 | 0 | 0.17007 | 261.082 | 0.085333 | 0 | 0 | 0.17067 | 261.2884 | 0.08578 | 0 | 0 | 0.17156 | 261.4947 | 0.086228 | 0 | 0 | 0.17246 | 261.701 | 0.086675 | 0 | 0 | 0.17335 | 261.8386 | 0.086974 | 0 | 0 | 0.17395 | 262.0449 | 0.087421 | 0 | 0 | 0.17484 | 262.1825 | 0.08772 | 0 | 0 | 0.17544 | 262.32 | 0.088018 | 0 | 0 | 0.17604 | 262.5264 | 0.088466 | 0 | 0 | 0.17693 | 262.6639 | 0.088764 | 0 | 0 | 0.17753 | 262.8703 | 0.089212 | 0 | 0 | 0.17842 | 263.0078 | 0.08951 | 0 | 0 | 0.17902 | 263.2142 | 0.089957 | 0 | 0 | 0.17991 | 263.3517 | 0.090256 | 0 | 0 | 0.18051 | 263.3517 | 0.090256 | 0 | 0 | 0.18051
2017-08-27 11:00 | 224.4873 | 0.66911 |  | 239.8077 | 0.039189 | 0 | 0 | 0.078378 | 246.9002 | 0.054573 | 0 | 0 | 0.10915 | 252.32 | 0.066328 | 0 | 0 | 0.13266 | 252.4538 | 0.066618 | 0 | 0 | 0.13324 | 252.6546 | 0.067054 | 0 | 0 | 0.13411 | 252.8553 | 0.067489 | 0 | 0 | 0.13498 | 253.056 | 0.067924 | 0 | 0 | 0.13585 | 253.2568 | 0.06836 | 0 | 0 | 0.13672 | 253.4575 | 0.068795 | 0 | 0 | 0.13759 | 253.6582 | 0.069231 | 0 | 0 | 0.13846 | 253.859 | 0.069666 | 0 | 0 | 0.13933 | 253.9928 | 0.069956 | 0 | 0 | 0.13991 | 254.1935 | 0.070392 | 0 | 0 | 0.14078 | 254.3942 | 0.070827 | 0 | 0 | 0.14165 | 254.595 | 0.071262 | 0 | 0 | 0.14252 | 254.7288 | 0.071553 | 0 | 0 | 0.14311 | 254.9295 | 0.071988 | 0 | 0 | 0.14398 | 255.0633 | 0.072278 | 0 | 0 | 0.14456 | 255.1972 | 0.072569 | 0 | 0 | 0.14514 | 255.3979 | 0.073004 | 0 | 0 | 0.14601 | 255.5317 | 0.073294 | 0 | 0 | 0.14659 | 255.7324 | 0.07373 | 0 | 0 | 0.14746 | 255.8663 | 0.07402 | 0 | 0 | 0.14804 | 256.067 | 0.074455 | 0 | 0 | 0.14891 | 256.2008 | 0.074746 | 0 | 0 | 0.14949 | 256.2008 | 0.074746 | 0 | 0 | 0.14949
2017-08-27 12:00 | 227.6018 | 0.67839 |  | 243.1348 | 0.046405 | 0 | 0 | 0.092811 | 250.3258 | 0.062002 | 0 | 0 | 0.124 | 255.8207 | 0.073921 | 0 | 0 | 0.14784 | 255.9564 | 0.074215 | 0 | 0 | 0.14843 | 256.1599 | 0.074657 | 0 | 0 | 0.14931 | 256.3634 | 0.075098 | 0 | 0 | 0.1502 | 256.5669 | 0.07554 | 0 | 0 | 0.15108 | 256.7705 | 0.075981 | 0 | 0 | 0.15196 | 256.974 | 0.076422 | 0 | 0 | 0.15284 | 257.1775 | 0.076864 | 0 | 0 | 0.15373 | 257.381 | 0.077305 | 0 | 0 | 0.15461 | 257.5167 | 0.0776 | 0 | 0 | 0.1552 | 257.7202 | 0.078041 | 0 | 0 | 0.15608 | 257.9237 | 0.078482 | 0 | 0 | 0.15696 | 258.1272 | 0.078924 | 0 | 0 | 0.15785 | 258.2629 | 0.079218 | 0 | 0 | 0.15844 | 258.4664 | 0.07966 | 0 | 0 | 0.15932 | 258.6021 | 0.079954 | 0 | 0 | 0.15991 | 258.7378 | 0.080248 | 0 | 0 | 0.1605 | 258.9413 | 0.08069 | 0 | 0 | 0.16138 | 259.077 | 0.080984 | 0 | 0 | 0.16197 | 259.2805 | 0.081425 | 0 | 0 | 0.16285 | 259.4162 | 0.08172 | 0 | 0 | 0.16344 | 259.6197 | 0.082161 | 0 | 0 | 0.16432 | 259.7554 | 0.082455 | 0 | 0 | 0.16491 | 259.7554 | 0.082455 | 0 | 0 | 0.16491
2017-08-27 13:00 | 224.7448 | 0.66987 |  | 240.0828 | 0.039786 | 0 | 0 | 0.079571 | 247.1835 | 0.055187 | 0 | 0 | 0.11037 | 252.6094 | 0.066956 | 0 | 0 | 0.13391 | 252.7434 | 0.067246 | 0 | 0 | 0.13449 | 252.9444 | 0.067682 | 0 | 0 | 0.13536 | 253.1453 | 0.068118 | 0 | 0 | 0.13624 | 253.3463 | 0.068554 | 0 | 0 | 0.13711 | 253.5473 | 0.06899 | 0 | 0 | 0.13798 | 253.7482 | 0.069426 | 0 | 0 | 0.13885 | 253.9492 | 0.069862 | 0 | 0 | 0.13972 | 254.1502 | 0.070298 | 0 | 0 | 0.1406 | 254.2841 | 0.070588 | 0 | 0 | 0.14118 | 254.4851 | 0.071024 | 0 | 0 | 0.14205 | 254.6861 | 0.07146 | 0 | 0 | 0.14292 | 254.887 | 0.071896 | 0 | 0 | 0.14379 | 255.021 | 0.072186 | 0 | 0 | 0.14437 | 255.222 | 0.072622 | 0 | 0 | 0.14524 | 255.3559 | 0.072913 | 0 | 0 | 0.14583 | 255.4899 | 0.073204 | 0 | 0 | 0.14641 | 255.6909 | 0.073639 | 0 | 0 | 0.14728 | 255.8248 | 0.07393 | 0 | 0 | 0.14786 | 256.0258 | 0.074366 | 0 | 0 | 0.14873 | 256.1598 | 0.074656 | 0 | 0 | 0.14931 | 256.3607 | 0.075092 | 0 | 0 | 0.15018 | 256.4947 | 0.075383 | 0 | 0 | 0.15077 | 256.4947 | 0.075383 | 0 | 0 | 0.15077
2017-08-27 14:00 | 227.3444 | 0.67762 |  | 242.8598 | 0.045809 | 0 | 0 | 0.091618 | 250.0426 | 0.061388 | 0 | 0 | 0.12278 | 255.5314 | 0.073294 | 0 | 0 | 0.14659 | 255.6669 | 0.073587 | 0 | 0 | 0.14717 | 255.8702 | 0.074028 | 0 | 0 | 0.14806 | 256.0735 | 0.074469 | 0 | 0 | 0.14894 | 256.2768 | 0.07491 | 0 | 0 | 0.14982 | 256.4801 | 0.075351 | 0 | 0 | 0.1507 | 256.6833 | 0.075792 | 0 | 0 | 0.15158 | 256.8866 | 0.076233 | 0 | 0 | 0.15247 | 257.0899 | 0.076674 | 0 | 0 | 0.15335 | 257.2254 | 0.076968 | 0 | 0 | 0.15394 | 257.4287 | 0.077409 | 0 | 0 | 0.15482 | 257.632 | 0.07785 | 0 | 0 | 0.1557 | 257.8353 | 0.078291 | 0 | 0 | 0.15658 | 257.9708 | 0.078585 | 0 | 0 | 0.15717 | 258.1741 | 0.079026 | 0 | 0 | 0.15805 | 258.3096 | 0.07932 | 0 | 0 | 0.15864 | 258.4452 | 0.079614 | 0 | 0 | 0.15923 | 258.6485 | 0.080054 | 0 | 0 | 0.16011 | 258.784 | 0.080348 | 0 | 0 | 0.1607 | 258.9873 | 0.080789 | 0 | 0 | 0.16158 | 259.1228 | 0.081083 | 0 | 0 | 0.16217 | 259.3261 | 0.081524 | 0 | 0 | 0.16305 | 259.4616 | 0.081818 | 0 | 0 | 0.16364 | 259.4616 | 0.081818 | 0 | 0 | 0.16364
2017-08-27 15:00 | 229.4321 | 0.68384 |  | 245.09 | 0.050646 | 0 | 0 | 0.10129 | 252.3388 | 0.066369 | 0 | 0 | 0.13274 | 257.8779 | 0.078383 | 0 | 0 | 0.15677 | 258.0147 | 0.07868 | 0 | 0 | 0.15736 | 258.2199 | 0.079125 | 0 | 0 | 0.15825 | 258.425 | 0.07957 | 0 | 0 | 0.15914 | 258.6302 | 0.080015 | 0 | 0 | 0.16003 | 258.8353 | 0.08046 | 0 | 0 | 0.16092 | 259.0405 | 0.080905 | 0 | 0 | 0.16181 | 259.2456 | 0.08135 | 0 | 0 | 0.1627 | 259.4508 | 0.081795 | 0 | 0 | 0.16359 | 259.5876 | 0.082091 | 0 | 0 | 0.16418 | 259.7927 | 0.082536 | 0 | 0 | 0.16507 | 259.9979 | 0.082981 | 0 | 0 | 0.16596 | 260.203 | 0.083426 | 0 | 0 | 0.16685 | 260.3398 | 0.083723 | 0 | 0 | 0.16745 | 260.5449 | 0.084168 | 0 | 0 | 0.16834 | 260.6817 | 0.084465 | 0 | 0 | 0.16893 | 260.8185 | 0.084761 | 0 | 0 | 0.16952 | 261.0236 | 0.085206 | 0 | 0 | 0.17041 | 261.1604 | 0.085503 | 0 | 0 | 0.17101 | 261.3656 | 0.085948 | 0 | 0 | 0.1719 | 261.5023 | 0.086244 | 0 | 0 | 0.17249 | 261.7075 | 0.086689 | 0 | 0 | 0.17338 | 261.8442 | 0.086986 | 0 | 0 | 0.17397 | 261.8442 | 0.086986 | 0 | 0 | 0.17397
2017-08-27 16:00 | 228.041 | 0.6797 |  | 243.6039 | 0.047423 | 0 | 0 | 0.094846 | 250.8087 | 0.06305 | 0 | 0 | 0.1261 | 256.3143 | 0.074992 | 0 | 0 | 0.14998 | 256.4502 | 0.075286 | 0 | 0 | 0.15057 | 256.6541 | 0.075729 | 0 | 0 | 0.15146 | 256.858 | 0.076171 | 0 | 0 | 0.15234 | 257.0619 | 0.076613 | 0 | 0 | 0.15323 | 257.2659 | 0.077056 | 0 | 0 | 0.15411 | 257.4698 | 0.077498 | 0 | 0 | 0.155 | 257.6737 | 0.07794 | 0 | 0 | 0.15588 | 257.8776 | 0.078382 | 0 | 0 | 0.15676 | 258.0135 | 0.078677 | 0 | 0 | 0.15735 | 258.2174 | 0.07912 | 0 | 0 | 0.15824 | 258.4213 | 0.079562 | 0 | 0 | 0.15912 | 258.6253 | 0.080004 | 0 | 0 | 0.16001 | 258.7612 | 0.080299 | 0 | 0 | 0.1606 | 258.9651 | 0.080741 | 0 | 0 | 0.16148 | 259.101 | 0.081036 | 0 | 0 | 0.16207 | 259.237 | 0.081331 | 0 | 0 | 0.16266 | 259.4409 | 0.081773 | 0 | 0 | 0.16355 | 259.5768 | 0.082068 | 0 | 0 | 0.16414 | 259.7807 | 0.08251 | 0 | 0 | 0.16502 | 259.9167 | 0.082805 | 0 | 0 | 0.16561 | 260.1206 | 0.083248 | 0 | 0 | 0.1665 | 260.2565 | 0.083542 | 0 | 0 | 0.16708 | 260.2565 | 0.083542 | 0 | 0 | 0.16708
2017-08-27 17:00 | 230.0175 | 0.68559 |  | 245.7154 | 0.052003 | 0 | 0 | 0.10401 | 252.9826 | 0.067765 | 0 | 0 | 0.13553 | 258.5359 | 0.07981 | 0 | 0 | 0.15962 | 258.673 | 0.080108 | 0 | 0 | 0.16022 | 258.8787 | 0.080554 | 0 | 0 | 0.16111 | 259.0844 | 0.081 | 0 | 0 | 0.162 | 259.2901 | 0.081446 | 0 | 0 | 0.16289 | 259.4957 | 0.081892 | 0 | 0 | 0.16378 | 259.7014 | 0.082338 | 0 | 0 | 0.16468 | 259.9071 | 0.082784 | 0 | 0 | 0.16557 | 260.1128 | 0.083231 | 0 | 0 | 0.16646 | 260.2499 | 0.083528 | 0 | 0 | 0.16706 | 260.4556 | 0.083974 | 0 | 0 | 0.16795 | 260.6612 | 0.08442 | 0 | 0 | 0.16884 | 260.8669 | 0.084866 | 0 | 0 | 0.16973 | 261.004 | 0.085164 | 0 | 0 | 0.17033 | 261.2097 | 0.08561 | 0 | 0 | 0.17122 | 261.3468 | 0.085907 | 0 | 0 | 0.17181 | 261.4839 | 0.086205 | 0 | 0 | 0.17241 | 261.6896 | 0.086651 | 0 | 0 | 0.1733 | 261.8267 | 0.086948 | 0 | 0 | 0.1739 | 262.0324 | 0.087394 | 0 | 0 | 0.17479 | 262.1695 | 0.087692 | 0 | 0 | 0.17538 | 262.3752 | 0.088138 | 0 | 0 | 0.17628 | 262.5123 | 0.088435 | 0 | 0 | 0.17687 | 262.5123 | 0.088435 | 0 | 0 | 0.17687
2017-08-27 18:00 | 228.2244 | 0.68025 |  | 243.7998 | 0.047848 | 0 | 0 | 0.095696 | 251.0104 | 0.063488 | 0 | 0 | 0.12698 | 256.5204 | 0.075439 | 0 | 0 | 0.15088 | 256.6565 | 0.075734 | 0 | 0 | 0.15147 | 256.8606 | 0.076176 | 0 | 0 | 0.15235 | 257.0646 | 0.076619 | 0 | 0 | 0.15324 | 257.2687 | 0.077062 | 0 | 0 | 0.15412 | 257.4728 | 0.077504 | 0 | 0 | 0.15501 | 257.6768 | 0.077947 | 0 | 0 | 0.15589 | 257.8809 | 0.07839 | 0 | 0 | 0.15678 | 258.085 | 0.078832 | 0 | 0 | 0.15766 | 258.221 | 0.079127 | 0 | 0 | 0.15825 | 258.4251 | 0.07957 | 0 | 0 | 0.15914 | 258.6292 | 0.080013 | 0 | 0 | 0.16003 | 258.8333 | 0.080455 | 0 | 0 | 0.16091 | 258.9693 | 0.08075 | 0 | 0 | 0.1615 | 259.1734 | 0.081193 | 0 | 0 | 0.16239 | 259.3094 | 0.081488 | 0 | 0 | 0.16298 | 259.4455 | 0.081783 | 0 | 0 | 0.16357 | 259.6496 | 0.082226 | 0 | 0 | 0.16445 | 259.7856 | 0.082521 | 0 | 0 | 0.16504 | 259.9897 | 0.082964 | 0 | 0 | 0.16593 | 260.1257 | 0.083259 | 0 | 0 | 0.16652 | 260.3298 | 0.083701 | 0 | 0 | 0.1674 | 260.4659 | 0.083996 | 0 | 0 | 0.16799 | 260.4659 | 0.083996 | 0 | 0 | 0.16799
2017-08-27 19:00 | 230.4598 | 0.68691 |  | 246.1879 | 0.053027 | 0 | 0 | 0.10605 | 253.4691 | 0.06882 | 0 | 0 | 0.13764 | 259.0331 | 0.080889 | 0 | 0 | 0.16178 | 259.1705 | 0.081187 | 0 | 0 | 0.16237 | 259.3765 | 0.081634 | 0 | 0 | 0.16327 | 259.5826 | 0.082081 | 0 | 0 | 0.16416 | 259.7887 | 0.082528 | 0 | 0 | 0.16506 | 259.9947 | 0.082975 | 0 | 0 | 0.16595 | 260.2008 | 0.083422 | 0 | 0 | 0.16684 | 260.4069 | 0.083868 | 0 | 0 | 0.16774 | 260.613 | 0.084315 | 0 | 0 | 0.16863 | 260.7503 | 0.084613 | 0 | 0 | 0.16923 | 260.9564 | 0.08506 | 0 | 0 | 0.17012 | 261.1625 | 0.085507 | 0 | 0 | 0.17101 | 261.3686 | 0.085954 | 0 | 0 | 0.17191 | 261.5059 | 0.086252 | 0 | 0 | 0.1725 | 261.712 | 0.086699 | 0 | 0 | 0.1734 | 261.8494 | 0.086997 | 0 | 0 | 0.17399 | 261.9868 | 0.087295 | 0 | 0 | 0.17459 | 262.1929 | 0.087742 | 0 | 0 | 0.17548 | 262.3302 | 0.08804 | 0 | 0 | 0.17608 | 262.5363 | 0.088487 | 0 | 0 | 0.17697 | 262.6737 | 0.088785 | 0 | 0 | 0.17757 | 262.8798 | 0.089232 | 0 | 0 | 0.17846 | 263.0171 | 0.08953 | 0 | 0 | 0.17906 | 263.0171 | 0.08953 | 0 | 0 | 0.17906
2017-08-27 20:00 | 206.9043 | 0.6167 |  | 221.0248 | 0 | 0 | 0 | 0 | 227.5618 | 0.012627 | 0 | 0 | 0.025255 | 232.5571 | 0.023462 | 0 | 0 | 0.046924 | 232.6804 | 0.02373 | 0 | 0 | 0.047459 | 232.8654 | 0.024131 | 0 | 0 | 0.048262 | 233.0504 | 0.024532 | 0 | 0 | 0.049065 | 233.2354 | 0.024934 | 0 | 0 | 0.049867 | 233.4204 | 0.025335 | 0 | 0 | 0.05067 | 233.6054 | 0.025736 | 0 | 0 | 0.051472 | 233.7905 | 0.026137 | 0 | 0 | 0.052275 | 233.9755 | 0.026539 | 0 | 0 | 0.053077 | 234.0988 | 0.026806 | 0 | 0 | 0.053612 | 234.2838 | 0.027208 | 0 | 0 | 0.054415 | 234.4688 | 0.027609 | 0 | 0 | 0.055218 | 234.6538 | 0.02801 | 0 | 0 | 0.05602 | 234.7772 | 0.028278 | 0 | 0 | 0.056555 | 234.9622 | 0.028679 | 0 | 0 | 0.057358 | 235.0855 | 0.028946 | 0 | 0 | 0.057893 | 235.2089 | 0.029214 | 0 | 0 | 0.058428 | 235.3939 | 0.029615 | 0 | 0 | 0.05923 | 235.5172 | 0.029883 | 0 | 0 | 0.059766 | 235.7022 | 0.030284 | 0 | 0 | 0.060568 | 235.8256 | 0.030552 | 0 | 0 | 0.061103 | 236.0106 | 0.030953 | 0 | 0 | 0.061906 | 236.1339 | 0.03122 | 0 | 0 | 0.062441 | 236.1339 | 0.03122 | 0 | 0 | 0.062441
2017-08-27 21:00 | 216.8609 | 0.64638 |  | 231.6609 | 0.021518 | 0 | 0 | 0.043037 | 238.5124 | 0.036379 | 0 | 0 | 0.072759 | 243.7481 | 0.047736 | 0 | 0 | 0.095471 | 243.8774 | 0.048016 | 0 | 0 | 0.096032 | 244.0713 | 0.048437 | 0 | 0 | 0.096873 | 244.2652 | 0.048857 | 0 | 0 | 0.097714 | 244.4591 | 0.049278 | 0 | 0 | 0.098555 | 244.653 | 0.049698 | 0 | 0 | 0.099397 | 244.8469 | 0.050119 | 0 | 0 | 0.10024 | 245.0408 | 0.050539 | 0 | 0 | 0.10108 | 245.2347 | 0.05096 | 0 | 0 | 0.10192 | 245.364 | 0.05124 | 0 | 0 | 0.10248 | 245.5579 | 0.051661 | 0 | 0 | 0.10332 | 245.7518 | 0.052082 | 0 | 0 | 0.10416 | 245.9458 | 0.052502 | 0 | 0 | 0.105 | 246.075 | 0.052783 | 0 | 0 | 0.10557 | 246.2689 | 0.053203 | 0 | 0 | 0.10641 | 246.3982 | 0.053484 | 0 | 0 | 0.10697 | 246.5275 | 0.053764 | 0 | 0 | 0.10753 | 246.7214 | 0.054185 | 0 | 0 | 0.10837 | 246.8507 | 0.054465 | 0 | 0 | 0.10893 | 247.0446 | 0.054886 | 0 | 0 | 0.10977 | 247.1739 | 0.055166 | 0 | 0 | 0.11033 | 247.3678 | 0.055587 | 0 | 0 | 0.11117 | 247.4971 | 0.055867 | 0 | 0 | 0.11173 | 247.4971 | 0.055867 | 0 | 0 | 0.11173
2017-08-27 22:00 | 217.9124 | 0.64951 |  | 232.7841 | 0.023955 | 0 | 0 | 0.047909 | 239.6689 | 0.038888 | 0 | 0 | 0.077776 | 244.9299 | 0.050299 | 0 | 0 | 0.1006 | 245.0598 | 0.050581 | 0 | 0 | 0.10116 | 245.2547 | 0.051003 | 0 | 0 | 0.10201 | 245.4495 | 0.051426 | 0 | 0 | 0.10285 | 245.6444 | 0.051849 | 0 | 0 | 0.1037 | 245.8392 | 0.052271 | 0 | 0 | 0.10454 | 246.0341 | 0.052694 | 0 | 0 | 0.10539 | 246.229 | 0.053117 | 0 | 0 | 0.10623 | 246.4238 | 0.053539 | 0 | 0 | 0.10708 | 246.5537 | 0.053821 | 0 | 0 | 0.10764 | 246.7486 | 0.054244 | 0 | 0 | 0.10849 | 246.9434 | 0.054666 | 0 | 0 | 0.10933 | 247.1383 | 0.055089 | 0 | 0 | 0.11018 | 247.2682 | 0.055371 | 0 | 0 | 0.11074 | 247.463 | 0.055793 | 0 | 0 | 0.11159 | 247.5929 | 0.056075 | 0 | 0 | 0.11215 | 247.7228 | 0.056357 | 0 | 0 | 0.11271 | 247.9177 | 0.056779 | 0 | 0 | 0.11356 | 248.0476 | 0.057061 | 0 | 0 | 0.11412 | 248.2424 | 0.057484 | 0 | 0 | 0.11497 | 248.3723 | 0.057766 | 0 | 0 | 0.11553 | 248.5672 | 0.058188 | 0 | 0 | 0.11638 | 248.6971 | 0.05847 | 0 | 0 | 0.11694 | 248.6971 | 0.05847 | 0 | 0 | 0.11694
2017-08-27 23:00 | 209.5026 | 0.62444 |  | 223.8004 | 0.0044689 | 0 | 0 | 0.0089378 | 230.4195 | 0.018826 | 0 | 0 | 0.037651 | 235.4774 | 0.029797 | 0 | 0 | 0.059593 | 235.6023 | 0.030067 | 0 | 0 | 0.060135 | 235.7897 | 0.030474 | 0 | 0 | 0.060947 | 235.977 | 0.03088 | 0 | 0 | 0.06176 | 236.1643 | 0.031286 | 0 | 0 | 0.062573 | 236.3517 | 0.031693 | 0 | 0 | 0.063385 | 236.539 | 0.032099 | 0 | 0 | 0.064198 | 236.7263 | 0.032505 | 0 | 0 | 0.065011 | 236.9137 | 0.032912 | 0 | 0 | 0.065823 | 237.0385 | 0.033183 | 0 | 0 | 0.066365 | 237.2259 | 0.033589 | 0 | 0 | 0.067178 | 237.4132 | 0.033995 | 0 | 0 | 0.06799 | 237.6005 | 0.034402 | 0 | 0 | 0.068803 | 237.7254 | 0.034672 | 0 | 0 | 0.069345 | 237.9128 | 0.035079 | 0 | 0 | 0.070157 | 238.0377 | 0.03535 | 0 | 0 | 0.070699 | 238.1625 | 0.035621 | 0 | 0 | 0.071241 | 238.3499 | 0.036027 | 0 | 0 | 0.072054 | 238.4748 | 0.036298 | 0 | 0 | 0.072595 | 238.6621 | 0.036704 | 0 | 0 | 0.073408 | 238.787 | 0.036975 | 0 | 0 | 0.07395 | 238.9743 | 0.037381 | 0 | 0 | 0.074762 | 239.0992 | 0.037652 | 0 | 0 | 0.075304 | 239.0992 | 0.037652 | 0 | 0 | 0.075304
2017-08-28 | 215.3272 | 0.6418 |  | 230.0225 | 0.017965 | 0 | 0 | 0.03593 | 236.8256 | 0.032721 | 0 | 0 | 0.065441 | 242.0242 | 0.043997 | 0 | 0 | 0.087993 | 242.1526 | 0.044275 | 0 | 0 | 0.08855 | 242.3451 | 0.044693 | 0 | 0 | 0.089385 | 242.5377 | 0.04511 | 0 | 0 | 0.09022 | 242.7302 | 0.045528 | 0 | 0 | 0.091056 | 242.9228 | 0.045945 | 0 | 0 | 0.091891 | 243.1153 | 0.046363 | 0 | 0 | 0.092726 | 243.3079 | 0.046781 | 0 | 0 | 0.093561 | 243.5004 | 0.047198 | 0 | 0 | 0.094397 | 243.6288 | 0.047477 | 0 | 0 | 0.094953 | 243.8213 | 0.047894 | 0 | 0 | 0.095789 | 244.0138 | 0.048312 | 0 | 0 | 0.096624 | 244.2064 | 0.04873 | 0 | 0 | 0.097459 | 244.3347 | 0.049008 | 0 | 0 | 0.098016 | 244.5273 | 0.049426 | 0 | 0 | 0.098851 | 244.6556 | 0.049704 | 0 | 0 | 0.099408 | 244.784 | 0.049982 | 0 | 0 | 0.099965 | 244.9765 | 0.0504 | 0 | 0 | 0.1008 | 245.1049 | 0.050678 | 0 | 0 | 0.10136 | 245.2974 | 0.051096 | 0 | 0 | 0.10219 | 245.4258 | 0.051375 | 0 | 0 | 0.10275 | 245.6183 | 0.051792 | 0 | 0 | 0.10358 | 245.7467 | 0.052071 | 0 | 0 | 0.10414 | 245.7467 | 0.052071 | 0 | 0 | 0.10414
2017-08-28 01:00 | 220.4017 | 0.65693 |  | 235.4433 | 0.029722 | 0 | 0 | 0.059445 | 242.4067 | 0.044826 | 0 | 0 | 0.089652 | 247.7279 | 0.056368 | 0 | 0 | 0.11274 | 247.8593 | 0.056653 | 0 | 0 | 0.11331 | 248.0563 | 0.05708 | 0 | 0 | 0.11416 | 248.2534 | 0.057508 | 0 | 0 | 0.11502 | 248.4505 | 0.057935 | 0 | 0 | 0.11587 | 248.6476 | 0.058363 | 0 | 0 | 0.11673 | 248.8446 | 0.05879 | 0 | 0 | 0.11758 | 249.0417 | 0.059217 | 0 | 0 | 0.11843 | 249.2388 | 0.059645 | 0 | 0 | 0.11929 | 249.3702 | 0.05993 | 0 | 0 | 0.11986 | 249.5673 | 0.060357 | 0 | 0 | 0.12071 | 249.7643 | 0.060785 | 0 | 0 | 0.12157 | 249.9614 | 0.061212 | 0 | 0 | 0.12242 | 250.0928 | 0.061497 | 0 | 0 | 0.12299 | 250.2899 | 0.061925 | 0 | 0 | 0.12385 | 250.4213 | 0.06221 | 0 | 0 | 0.12442 | 250.5527 | 0.062495 | 0 | 0 | 0.12499 | 250.7497 | 0.062922 | 0 | 0 | 0.12584 | 250.8811 | 0.063207 | 0 | 0 | 0.12641 | 251.0782 | 0.063635 | 0 | 0 | 0.12727 | 251.2096 | 0.06392 | 0 | 0 | 0.12784 | 251.4067 | 0.064347 | 0 | 0 | 0.12869 | 251.5381 | 0.064632 | 0 | 0 | 0.12926 | 251.5381 | 0.064632 | 0 | 0 | 0.12926
2017-08-28 02:00 | 214.7768 | 0.64016 |  | 229.4345 | 0.016689 | 0 | 0 | 0.033379 | 236.2202 | 0.031408 | 0 | 0 | 0.062815 | 241.4055 | 0.042655 | 0 | 0 | 0.085309 | 241.5336 | 0.042932 | 0 | 0 | 0.085865 | 241.7256 | 0.043349 | 0 | 0 | 0.086698 | 241.9177 | 0.043765 | 0 | 0 | 0.087531 | 242.1097 | 0.044182 | 0 | 0 | 0.088364 | 242.3018 | 0.044598 | 0 | 0 | 0.089197 | 242.4938 | 0.045015 | 0 | 0 | 0.09003 | 242.6859 | 0.045432 | 0 | 0 | 0.090863 | 242.8779 | 0.045848 | 0 | 0 | 0.091696 | 243.006 | 0.046126 | 0 | 0 | 0.092252 | 243.198 | 0.046542 | 0 | 0 | 0.093085 | 243.39 | 0.046959 | 0 | 0 | 0.093918 | 243.5821 | 0.047376 | 0 | 0 | 0.094751 | 243.7101 | 0.047653 | 0 | 0 | 0.095306 | 243.9022 | 0.04807 | 0 | 0 | 0.09614 | 244.0302 | 0.048347 | 0 | 0 | 0.096695 | 244.1582 | 0.048625 | 0 | 0 | 0.09725 | 244.3503 | 0.049042 | 0 | 0 | 0.098083 | 244.4783 | 0.049319 | 0 | 0 | 0.098639 | 244.6704 | 0.049736 | 0 | 0 | 0.099472 | 244.7984 | 0.050014 | 0 | 0 | 0.10003 | 244.9905 | 0.05043 | 0 | 0 | 0.10086 | 245.1185 | 0.050708 | 0 | 0 | 0.10142 | 245.1185 | 0.050708 | 0 | 0 | 0.10142
2017-08-28 03:00 | 225.2616 | 0.67141 |  | 240.6348 | 0.040983 | 0 | 0 | 0.081966 | 247.7518 | 0.05642 | 0 | 0 | 0.11284 | 253.1903 | 0.068216 | 0 | 0 | 0.13643 | 253.3246 | 0.068507 | 0 | 0 | 0.13701 | 253.526 | 0.068944 | 0 | 0 | 0.13789 | 253.7274 | 0.069381 | 0 | 0 | 0.13876 | 253.9288 | 0.069818 | 0 | 0 | 0.13964 | 254.1303 | 0.070254 | 0 | 0 | 0.14051 | 254.3317 | 0.070691 | 0 | 0 | 0.14138 | 254.5331 | 0.071128 | 0 | 0 | 0.14226 | 254.7345 | 0.071565 | 0 | 0 | 0.14313 | 254.8688 | 0.071856 | 0 | 0 | 0.14371 | 255.0702 | 0.072293 | 0 | 0 | 0.14459 | 255.2717 | 0.07273 | 0 | 0 | 0.14546 | 255.4731 | 0.073167 | 0 | 0 | 0.14633 | 255.6074 | 0.073458 | 0 | 0 | 0.14692 | 255.8088 | 0.073895 | 0 | 0 | 0.14779 | 255.9431 | 0.074186 | 0 | 0 | 0.14837 | 256.0774 | 0.074478 | 0 | 0 | 0.14896 | 256.2788 | 0.074915 | 0 | 0 | 0.14983 | 256.4131 | 0.075206 | 0 | 0 | 0.15041 | 256.6145 | 0.075643 | 0 | 0 | 0.15129 | 256.7488 | 0.075934 | 0 | 0 | 0.15187 | 256.9502 | 0.076371 | 0 | 0 | 0.15274 | 257.0845 | 0.076662 | 0 | 0 | 0.15332 | 257.0845 | 0.076662 | 0 | 0 | 0.15332
2017-08-28 04:00 | 224.5991 | 0.66944 |  | 239.9272 | 0.039448 | 0 | 0 | 0.078896 | 247.0232 | 0.054839 | 0 | 0 | 0.10968 | 252.4457 | 0.066601 | 0 | 0 | 0.1332 | 252.5796 | 0.066891 | 0 | 0 | 0.13378 | 252.7804 | 0.067327 | 0 | 0 | 0.13465 | 252.9813 | 0.067762 | 0 | 0 | 0.13552 | 253.1821 | 0.068198 | 0 | 0 | 0.1364 | 253.3829 | 0.068633 | 0 | 0 | 0.13727 | 253.5838 | 0.069069 | 0 | 0 | 0.13814 | 253.7846 | 0.069505 | 0 | 0 | 0.13901 | 253.9854 | 0.06994 | 0 | 0 | 0.13988 | 254.1193 | 0.070231 | 0 | 0 | 0.14046 | 254.3201 | 0.070666 | 0 | 0 | 0.14133 | 254.521 | 0.071102 | 0 | 0 | 0.1422 | 254.7218 | 0.071538 | 0 | 0 | 0.14308 | 254.8557 | 0.071828 | 0 | 0 | 0.14366 | 255.0565 | 0.072264 | 0 | 0 | 0.14453 | 255.1904 | 0.072554 | 0 | 0 | 0.14511 | 255.3243 | 0.072844 | 0 | 0 | 0.14569 | 255.5251 | 0.07328 | 0 | 0 | 0.14656 | 255.659 | 0.07357 | 0 | 0 | 0.14714 | 255.8598 | 0.074006 | 0 | 0 | 0.14801 | 255.9937 | 0.074296 | 0 | 0 | 0.14859 | 256.1946 | 0.074732 | 0 | 0 | 0.14946 | 256.3285 | 0.075022 | 0 | 0 | 0.15004 | 256.3285 | 0.075022 | 0 | 0 | 0.15004
2017-08-28 05:00 | 230.6642 | 0.68752 |  | 246.4062 | 0.053501 | 0 | 0 | 0.107 | 253.6939 | 0.069308 | 0 | 0 | 0.13862 | 259.2628 | 0.081387 | 0 | 0 | 0.16277 | 259.4003 | 0.081685 | 0 | 0 | 0.16337 | 259.6065 | 0.082133 | 0 | 0 | 0.16427 | 259.8128 | 0.08258 | 0 | 0 | 0.16516 | 260.0191 | 0.083027 | 0 | 0 | 0.16605 | 260.2253 | 0.083475 | 0 | 0 | 0.16695 | 260.4316 | 0.083922 | 0 | 0 | 0.16784 | 260.6378 | 0.084369 | 0 | 0 | 0.16874 | 260.8441 | 0.084817 | 0 | 0 | 0.16963 | 260.9816 | 0.085115 | 0 | 0 | 0.17023 | 261.1878 | 0.085562 | 0 | 0 | 0.17112 | 261.3941 | 0.08601 | 0 | 0 | 0.17202 | 261.6003 | 0.086457 | 0 | 0 | 0.17291 | 261.7378 | 0.086755 | 0 | 0 | 0.17351 | 261.9441 | 0.087203 | 0 | 0 | 0.17441 | 262.0816 | 0.087501 | 0 | 0 | 0.175 | 262.2191 | 0.087799 | 0 | 0 | 0.1756 | 262.4254 | 0.088247 | 0 | 0 | 0.17649 | 262.5629 | 0.088545 | 0 | 0 | 0.17709 | 262.7691 | 0.088992 | 0 | 0 | 0.17798 | 262.9066 | 0.08929 | 0 | 0 | 0.17858 | 263.1129 | 0.089738 | 0 | 0 | 0.17948 | 263.2504 | 0.090036 | 0 | 0 | 0.18007 | 263.2504 | 0.090036 | 0 | 0 | 0.18007
2017-08-28 06:00 | 230.6623 | 0.68751 |  | 246.4042 | 0.053497 | 0 | 0 | 0.10699 | 253.6918 | 0.069303 | 0 | 0 | 0.13861 | 259.2606 | 0.081382 | 0 | 0 | 0.16276 | 259.3981 | 0.08168 | 0 | 0 | 0.16336 | 259.6044 | 0.082128 | 0 | 0 | 0.16426 | 259.8106 | 0.082575 | 0 | 0 | 0.16515 | 260.0169 | 0.083023 | 0 | 0 | 0.16605 | 260.2231 | 0.08347 | 0 | 0 | 0.16694 | 260.4294 | 0.083917 | 0 | 0 | 0.16783 | 260.6356 | 0.084365 | 0 | 0 | 0.16873 | 260.8419 | 0.084812 | 0 | 0 | 0.16962 | 260.9794 | 0.08511 | 0 | 0 | 0.17022 | 261.1857 | 0.085558 | 0 | 0 | 0.17112 | 261.3919 | 0.086005 | 0 | 0 | 0.17201 | 261.5982 | 0.086452 | 0 | 0 | 0.1729 | 261.7357 | 0.086751 | 0 | 0 | 0.1735 | 261.9419 | 0.087198 | 0 | 0 | 0.1744 | 262.0794 | 0.087496 | 0 | 0 | 0.17499 | 262.2169 | 0.087794 | 0 | 0 | 0.17559 | 262.4232 | 0.088242 | 0 | 0 | 0.17648 | 262.5607 | 0.08854 | 0 | 0 | 0.17708 | 262.7669 | 0.088987 | 0 | 0 | 0.17797 | 262.9044 | 0.089286 | 0 | 0 | 0.17857 | 263.1107 | 0.089733 | 0 | 0 | 0.17947 | 263.2482 | 0.090031 | 0 | 0 | 0.18006 | 263.2482 | 0.090031 | 0 | 0 | 0.18006
2017-08-28 07:00 | 232.8791 | 0.69412 |  | 248.7722 | 0.058633 | 0 | 0 | 0.11727 | 256.1299 | 0.074592 | 0 | 0 | 0.14918 | 261.7523 | 0.086787 | 0 | 0 | 0.17357 | 261.8911 | 0.087088 | 0 | 0 | 0.17418 | 262.0993 | 0.087539 | 0 | 0 | 0.17508 | 262.3076 | 0.087991 | 0 | 0 | 0.17598 | 262.5158 | 0.088443 | 0 | 0 | 0.17689 | 262.724 | 0.088894 | 0 | 0 | 0.17779 | 262.9323 | 0.089346 | 0 | 0 | 0.17869 | 263.1405 | 0.089798 | 0 | 0 | 0.1796 | 263.3487 | 0.090249 | 0 | 0 | 0.1805 | 263.4876 | 0.09055 | 0 | 0 | 0.1811 | 263.6958 | 0.091002 | 0 | 0 | 0.182 | 263.904 | 0.091454 | 0 | 0 | 0.18291 | 264.1123 | 0.091905 | 0 | 0 | 0.18381 | 264.2511 | 0.092207 | 0 | 0 | 0.18441 | 264.4593 | 0.092658 | 0 | 0 | 0.18532 | 264.5981 | 0.092959 | 0 | 0 | 0.18592 | 264.737 | 0.09326 | 0 | 0 | 0.18652 | 264.9452 | 0.093712 | 0 | 0 | 0.18742 | 265.084 | 0.094013 | 0 | 0 | 0.18803 | 265.2923 | 0.094465 | 0 | 0 | 0.18893 | 265.4311 | 0.094766 | 0 | 0 | 0.18953 | 265.6393 | 0.095218 | 0 | 0 | 0.19044 | 265.7781 | 0.095519 | 0 | 0 | 0.19104 | 265.7781 | 0.095519 | 0 | 0 | 0.19104
2017-08-28 08:00 | 224.3057 | 0.66857 |  | 239.6137 | 0.038768 | 0 | 0 | 0.077536 | 246.7005 | 0.054139 | 0 | 0 | 0.10828 | 252.1159 | 0.065885 | 0 | 0 | 0.13177 | 252.2496 | 0.066175 | 0 | 0 | 0.13235 | 252.4502 | 0.06661 | 0 | 0 | 0.13322 | 252.6507 | 0.067045 | 0 | 0 | 0.13409 | 252.8513 | 0.06748 | 0 | 0 | 0.13496 | 253.0519 | 0.067915 | 0 | 0 | 0.13583 | 253.2524 | 0.06835 | 0 | 0 | 0.1367 | 253.453 | 0.068786 | 0 | 0 | 0.13757 | 253.6536 | 0.069221 | 0 | 0 | 0.13844 | 253.7873 | 0.069511 | 0 | 0 | 0.13902 | 253.9879 | 0.069946 | 0 | 0 | 0.13989 | 254.1884 | 0.070381 | 0 | 0 | 0.14076 | 254.389 | 0.070816 | 0 | 0 | 0.14163 | 254.5227 | 0.071106 | 0 | 0 | 0.14221 | 254.7233 | 0.071541 | 0 | 0 | 0.14308 | 254.857 | 0.071831 | 0 | 0 | 0.14366 | 254.9907 | 0.072121 | 0 | 0 | 0.14424 | 255.1913 | 0.072556 | 0 | 0 | 0.14511 | 255.325 | 0.072846 | 0 | 0 | 0.14569 | 255.5256 | 0.073281 | 0 | 0 | 0.14656 | 255.6593 | 0.073571 | 0 | 0 | 0.14714 | 255.8599 | 0.074006 | 0 | 0 | 0.14801 | 255.9936 | 0.074296 | 0 | 0 | 0.14859 | 255.9936 | 0.074296 | 0 | 0 | 0.14859
2017-08-28 09:00 | 224.8896 | 0.67031 |  | 240.2375 | 0.040121 | 0 | 0 | 0.080242 | 247.3428 | 0.055532 | 0 | 0 | 0.11106 | 252.7722 | 0.067309 | 0 | 0 | 0.13462 | 252.9063 | 0.0676 | 0 | 0 | 0.1352 | 253.1074 | 0.068036 | 0 | 0 | 0.13607 | 253.3085 | 0.068472 | 0 | 0 | 0.13694 | 253.5096 | 0.068908 | 0 | 0 | 0.13782 | 253.7107 | 0.069344 | 0 | 0 | 0.13869 | 253.9117 | 0.069781 | 0 | 0 | 0.13956 | 254.1128 | 0.070217 | 0 | 0 | 0.14043 | 254.3139 | 0.070653 | 0 | 0 | 0.14131 | 254.448 | 0.070944 | 0 | 0 | 0.14189 | 254.6491 | 0.07138 | 0 | 0 | 0.14276 | 254.8502 | 0.071816 | 0 | 0 | 0.14363 | 255.0513 | 0.072252 | 0 | 0 | 0.1445 | 255.1853 | 0.072543 | 0 | 0 | 0.14509 | 255.3864 | 0.072979 | 0 | 0 | 0.14596 | 255.5205 | 0.07327 | 0 | 0 | 0.14654 | 255.6545 | 0.073561 | 0 | 0 | 0.14712 | 255.8556 | 0.073997 | 0 | 0 | 0.14799 | 255.9897 | 0.074288 | 0 | 0 | 0.14858 | 256.1908 | 0.074724 | 0 | 0 | 0.14945 | 256.3248 | 0.075015 | 0 | 0 | 0.15003 | 256.5259 | 0.075451 | 0 | 0 | 0.1509 | 256.66 | 0.075741 | 0 | 0 | 0.15148 | 256.66 | 0.075741 | 0 | 0 | 0.15148
2017-08-28 10:00 | 214.0322 | 0.63794 |  | 228.6392 | 0.014964 | 0 | 0 | 0.029929 | 235.4014 | 0.029631 | 0 | 0 | 0.059263 | 240.5687 | 0.040839 | 0 | 0 | 0.081679 | 240.6963 | 0.041116 | 0 | 0 | 0.082232 | 240.8877 | 0.041531 | 0 | 0 | 0.083063 | 241.0791 | 0.041946 | 0 | 0 | 0.083893 | 241.2704 | 0.042362 | 0 | 0 | 0.084723 | 241.4618 | 0.042777 | 0 | 0 | 0.085553 | 241.6532 | 0.043192 | 0 | 0 | 0.086384 | 241.8446 | 0.043607 | 0 | 0 | 0.087214 | 242.036 | 0.044022 | 0 | 0 | 0.088044 | 242.1636 | 0.044299 | 0 | 0 | 0.088597 | 242.355 | 0.044714 | 0 | 0 | 0.089428 | 242.5463 | 0.045129 | 0 | 0 | 0.090258 | 242.7377 | 0.045544 | 0 | 0 | 0.091088 | 242.8653 | 0.045821 | 0 | 0 | 0.091642 | 243.0567 | 0.046236 | 0 | 0 | 0.092472 | 243.1843 | 0.046513 | 0 | 0 | 0.093025 | 243.3119 | 0.046789 | 0 | 0 | 0.093579 | 243.5033 | 0.047204 | 0 | 0 | 0.094409 | 243.6308 | 0.047481 | 0 | 0 | 0.094962 | 243.8222 | 0.047896 | 0 | 0 | 0.095793 | 243.9498 | 0.048173 | 0 | 0 | 0.096346 | 244.1412 | 0.048588 | 0 | 0 | 0.097176 | 244.2688 | 0.048865 | 0 | 0 | 0.09773 | 244.2688 | 0.048865 | 0 | 0 | 0.09773
2017-08-28 11:00 | 210.71 | 0.62804 |  | 225.0902 | 0.0072665 | 0 | 0 | 0.014533 | 231.7474 | 0.021706 | 0 | 0 | 0.043412 | 236.8346 | 0.03274 | 0 | 0 | 0.06548 | 236.9602 | 0.033013 | 0 | 0 | 0.066025 | 237.1486 | 0.033421 | 0 | 0 | 0.066842 | 237.337 | 0.03383 | 0 | 0 | 0.06766 | 237.5254 | 0.034239 | 0 | 0 | 0.068477 | 237.7138 | 0.034647 | 0 | 0 | 0.069294 | 237.9022 | 0.035056 | 0 | 0 | 0.070112 | 238.0906 | 0.035465 | 0 | 0 | 0.070929 | 238.2791 | 0.035873 | 0 | 0 | 0.071746 | 238.4047 | 0.036146 | 0 | 0 | 0.072291 | 238.5931 | 0.036554 | 0 | 0 | 0.073109 | 238.7815 | 0.036963 | 0 | 0 | 0.073926 | 238.9699 | 0.037372 | 0 | 0 | 0.074743 | 239.0955 | 0.037644 | 0 | 0 | 0.075288 | 239.2839 | 0.038053 | 0 | 0 | 0.076106 | 239.4095 | 0.038325 | 0 | 0 | 0.07665 | 239.5351 | 0.038598 | 0 | 0 | 0.077195 | 239.7236 | 0.039006 | 0 | 0 | 0.078013 | 239.8492 | 0.039279 | 0 | 0 | 0.078558 | 240.0376 | 0.039687 | 0 | 0 | 0.079375 | 240.1632 | 0.03996 | 0 | 0 | 0.07992 | 240.3516 | 0.040369 | 0 | 0 | 0.080737 | 240.4772 | 0.040641 | 0 | 0 | 0.081282 | 240.4772 | 0.040641 | 0 | 0 | 0.081282
2017-08-28 12:00 | 209.7936 | 0.62531 |  | 224.1113 | 0.0051433 | 0 | 0 | 0.010287 | 230.7395 | 0.01952 | 0 | 0 | 0.03904 | 235.8046 | 0.030506 | 0 | 0 | 0.061012 | 235.9296 | 0.030777 | 0 | 0 | 0.061555 | 236.1172 | 0.031184 | 0 | 0 | 0.062368 | 236.3048 | 0.031591 | 0 | 0 | 0.063182 | 236.4924 | 0.031998 | 0 | 0 | 0.063996 | 236.68 | 0.032405 | 0 | 0 | 0.06481 | 236.8676 | 0.032812 | 0 | 0 | 0.065623 | 237.0552 | 0.033219 | 0 | 0 | 0.066437 | 237.2428 | 0.033626 | 0 | 0 | 0.067251 | 237.3678 | 0.033897 | 0 | 0 | 0.067794 | 237.5554 | 0.034304 | 0 | 0 | 0.068607 | 237.743 | 0.034711 | 0 | 0 | 0.069421 | 237.9306 | 0.035117 | 0 | 0 | 0.070235 | 238.0557 | 0.035389 | 0 | 0 | 0.070777 | 238.2433 | 0.035796 | 0 | 0 | 0.071591 | 238.3683 | 0.036067 | 0 | 0 | 0.072134 | 238.4934 | 0.036338 | 0 | 0 | 0.072676 | 238.681 | 0.036745 | 0 | 0 | 0.07349 | 238.8061 | 0.037016 | 0 | 0 | 0.074033 | 238.9936 | 0.037423 | 0 | 0 | 0.074846 | 239.1187 | 0.037694 | 0 | 0 | 0.075389 | 239.3063 | 0.038101 | 0 | 0 | 0.076203 | 239.4314 | 0.038373 | 0 | 0 | 0.076745 | 239.4314 | 0.038373 | 0 | 0 | 0.076745
2017-08-28 13:00 | 222.5066 | 0.6632 |  | 237.6919 | 0.0346 | 0 | 0 | 0.069199 | 244.7218 | 0.049848 | 0 | 0 | 0.099695 | 250.0937 | 0.061499 | 0 | 0 | 0.123 | 250.2264 | 0.061787 | 0 | 0 | 0.12357 | 250.4253 | 0.062219 | 0 | 0 | 0.12444 | 250.6243 | 0.06265 | 0 | 0 | 0.1253 | 250.8233 | 0.063082 | 0 | 0 | 0.12616 | 251.0222 | 0.063513 | 0 | 0 | 0.12703 | 251.2212 | 0.063945 | 0 | 0 | 0.12789 | 251.4202 | 0.064376 | 0 | 0 | 0.12875 | 251.6191 | 0.064808 | 0 | 0 | 0.12962 | 251.7518 | 0.065095 | 0 | 0 | 0.13019 | 251.9507 | 0.065527 | 0 | 0 | 0.13105 | 252.1497 | 0.065959 | 0 | 0 | 0.13192 | 252.3486 | 0.06639 | 0 | 0 | 0.13278 | 252.4813 | 0.066678 | 0 | 0 | 0.13336 | 252.6802 | 0.067109 | 0 | 0 | 0.13422 | 252.8129 | 0.067397 | 0 | 0 | 0.13479 | 252.9455 | 0.067685 | 0 | 0 | 0.13537 | 253.1445 | 0.068116 | 0 | 0 | 0.13623 | 253.2771 | 0.068404 | 0 | 0 | 0.13681 | 253.4761 | 0.068836 | 0 | 0 | 0.13767 | 253.6087 | 0.069123 | 0 | 0 | 0.13825 | 253.8077 | 0.069555 | 0 | 0 | 0.13911 | 253.9403 | 0.069842 | 0 | 0 | 0.13968 | 253.9403 | 0.069842 | 0 | 0 | 0.13968
2017-08-28 14:00 | 218.3437 | 0.65079 |  | 233.2448 | 0.024954 | 0 | 0 | 0.049908 | 240.1432 | 0.039917 | 0 | 0 | 0.079833 | 245.4147 | 0.05135 | 0 | 0 | 0.1027 | 245.5448 | 0.051633 | 0 | 0 | 0.10327 | 245.7401 | 0.052056 | 0 | 0 | 0.10411 | 245.9353 | 0.05248 | 0 | 0 | 0.10496 | 246.1306 | 0.052903 | 0 | 0 | 0.10581 | 246.3258 | 0.053327 | 0 | 0 | 0.10665 | 246.521 | 0.05375 | 0 | 0 | 0.1075 | 246.7163 | 0.054174 | 0 | 0 | 0.10835 | 246.9115 | 0.054597 | 0 | 0 | 0.10919 | 247.0417 | 0.054879 | 0 | 0 | 0.10976 | 247.2369 | 0.055303 | 0 | 0 | 0.11061 | 247.4321 | 0.055726 | 0 | 0 | 0.11145 | 247.6274 | 0.05615 | 0 | 0 | 0.1123 | 247.7575 | 0.056432 | 0 | 0 | 0.11286 | 247.9528 | 0.056856 | 0 | 0 | 0.11371 | 248.0829 | 0.057138 | 0 | 0 | 0.11428 | 248.2131 | 0.05742 | 0 | 0 | 0.11484 | 248.4083 | 0.057844 | 0 | 0 | 0.11569 | 248.5385 | 0.058126 | 0 | 0 | 0.11625 | 248.7337 | 0.058549 | 0 | 0 | 0.1171 | 248.8639 | 0.058832 | 0 | 0 | 0.11766 | 249.0591 | 0.059255 | 0 | 0 | 0.11851 | 249.1893 | 0.059538 | 0 | 0 | 0.11908 | 249.1893 | 0.059538 | 0 | 0 | 0.11908
2017-08-28 15:00 | 210.7855 | 0.62827 |  | 225.1708 | 0.0074415 | 0 | 0 | 0.014883 | 231.8305 | 0.021886 | 0 | 0 | 0.043772 | 236.9194 | 0.032924 | 0 | 0 | 0.065848 | 237.0451 | 0.033197 | 0 | 0 | 0.066393 | 237.2336 | 0.033606 | 0 | 0 | 0.067211 | 237.422 | 0.034014 | 0 | 0 | 0.068029 | 237.6105 | 0.034423 | 0 | 0 | 0.068846 | 237.799 | 0.034832 | 0 | 0 | 0.069664 | 237.9875 | 0.035241 | 0 | 0 | 0.070482 | 238.176 | 0.03565 | 0 | 0 | 0.071299 | 238.3644 | 0.036058 | 0 | 0 | 0.072117 | 238.4901 | 0.036331 | 0 | 0 | 0.072662 | 238.6786 | 0.03674 | 0 | 0 | 0.07348 | 238.8671 | 0.037149 | 0 | 0 | 0.074297 | 239.0555 | 0.037557 | 0 | 0 | 0.075115 | 239.1812 | 0.03783 | 0 | 0 | 0.07566 | 239.3697 | 0.038239 | 0 | 0 | 0.076478 | 239.4953 | 0.038511 | 0 | 0 | 0.077023 | 239.621 | 0.038784 | 0 | 0 | 0.077568 | 239.8095 | 0.039193 | 0 | 0 | 0.078385 | 239.9351 | 0.039465 | 0 | 0 | 0.07893 | 240.1236 | 0.039874 | 0 | 0 | 0.079748 | 240.2492 | 0.040147 | 0 | 0 | 0.080293 | 240.4377 | 0.040555 | 0 | 0 | 0.081111 | 240.5634 | 0.040828 | 0 | 0 | 0.081656 | 240.5634 | 0.040828 | 0 | 0 | 0.081656
2017-08-28 16:00 | 220.224 | 0.6564 |  | 235.2535 | 0.029311 | 0 | 0 | 0.058622 | 242.2114 | 0.044402 | 0 | 0 | 0.088805 | 247.5282 | 0.055935 | 0 | 0 | 0.11187 | 247.6595 | 0.056219 | 0 | 0 | 0.11244 | 247.8564 | 0.056646 | 0 | 0 | 0.11329 | 248.0533 | 0.057074 | 0 | 0 | 0.11415 | 248.2502 | 0.057501 | 0 | 0 | 0.115 | 248.4471 | 0.057928 | 0 | 0 | 0.11586 | 248.6441 | 0.058355 | 0 | 0 | 0.11671 | 248.841 | 0.058782 | 0 | 0 | 0.11756 | 249.0379 | 0.059209 | 0 | 0 | 0.11842 | 249.1692 | 0.059494 | 0 | 0 | 0.11899 | 249.3661 | 0.059921 | 0 | 0 | 0.11984 | 249.563 | 0.060348 | 0 | 0 | 0.1207 | 249.7599 | 0.060775 | 0 | 0 | 0.12155 | 249.8912 | 0.06106 | 0 | 0 | 0.12212 | 250.0881 | 0.061487 | 0 | 0 | 0.12297 | 250.2194 | 0.061772 | 0 | 0 | 0.12354 | 250.3507 | 0.062057 | 0 | 0 | 0.12411 | 250.5476 | 0.062484 | 0 | 0 | 0.12497 | 250.6789 | 0.062768 | 0 | 0 | 0.12554 | 250.8758 | 0.063196 | 0 | 0 | 0.12639 | 251.0071 | 0.06348 | 0 | 0 | 0.12696 | 251.204 | 0.063907 | 0 | 0 | 0.12781 | 251.3353 | 0.064192 | 0 | 0 | 0.12838 | 251.3353 | 0.064192 | 0 | 0 | 0.12838
2017-08-28 17:00 | 221.0778 | 0.65894 |  | 236.1656 | 0.031289 | 0 | 0 | 0.062578 | 243.1504 | 0.046439 | 0 | 0 | 0.092878 | 248.4878 | 0.058016 | 0 | 0 | 0.11603 | 248.6196 | 0.058302 | 0 | 0 | 0.1166 | 248.8173 | 0.058731 | 0 | 0 | 0.11746 | 249.015 | 0.059159 | 0 | 0 | 0.11832 | 249.2127 | 0.059588 | 0 | 0 | 0.11918 | 249.4104 | 0.060017 | 0 | 0 | 0.12003 | 249.608 | 0.060446 | 0 | 0 | 0.12089 | 249.8057 | 0.060875 | 0 | 0 | 0.12175 | 250.0034 | 0.061303 | 0 | 0 | 0.12261 | 250.1352 | 0.061589 | 0 | 0 | 0.12318 | 250.3329 | 0.062018 | 0 | 0 | 0.12404 | 250.5306 | 0.062447 | 0 | 0 | 0.12489 | 250.7282 | 0.062876 | 0 | 0 | 0.12575 | 250.86 | 0.063161 | 0 | 0 | 0.12632 | 251.0577 | 0.06359 | 0 | 0 | 0.12718 | 251.1895 | 0.063876 | 0 | 0 | 0.12775 | 251.3213 | 0.064162 | 0 | 0 | 0.12832 | 251.519 | 0.064591 | 0 | 0 | 0.12918 | 251.6508 | 0.064876 | 0 | 0 | 0.12975 | 251.8485 | 0.065305 | 0 | 0 | 0.13061 | 251.9802 | 0.065591 | 0 | 0 | 0.13118 | 252.1779 | 0.06602 | 0 | 0 | 0.13204 | 252.3097 | 0.066306 | 0 | 0 | 0.13261 | 252.3097 | 0.066306 | 0 | 0 | 0.13261
2017-08-28 18:00 | 223.2937 | 0.66555 |  | 238.5327 | 0.036423 | 0 | 0 | 0.072847 | 245.5875 | 0.051725 | 0 | 0 | 0.10345 | 250.9784 | 0.063418 | 0 | 0 | 0.12684 | 251.1115 | 0.063707 | 0 | 0 | 0.12741 | 251.3112 | 0.06414 | 0 | 0 | 0.12828 | 251.5109 | 0.064573 | 0 | 0 | 0.12915 | 251.7105 | 0.065006 | 0 | 0 | 0.13001 | 251.9102 | 0.065439 | 0 | 0 | 0.13088 | 252.1098 | 0.065872 | 0 | 0 | 0.13174 | 252.3095 | 0.066305 | 0 | 0 | 0.13261 | 252.5092 | 0.066738 | 0 | 0 | 0.13348 | 252.6423 | 0.067027 | 0 | 0 | 0.13405 | 252.842 | 0.06746 | 0 | 0 | 0.13492 | 253.0416 | 0.067893 | 0 | 0 | 0.13579 | 253.2413 | 0.068326 | 0 | 0 | 0.13665 | 253.3744 | 0.068615 | 0 | 0 | 0.13723 | 253.5741 | 0.069048 | 0 | 0 | 0.1381 | 253.7072 | 0.069337 | 0 | 0 | 0.13867 | 253.8403 | 0.069625 | 0 | 0 | 0.13925 | 254.0399 | 0.070059 | 0 | 0 | 0.14012 | 254.173 | 0.070347 | 0 | 0 | 0.14069 | 254.3727 | 0.07078 | 0 | 0 | 0.14156 | 254.5058 | 0.071069 | 0 | 0 | 0.14214 | 254.7055 | 0.071502 | 0 | 0 | 0.143 | 254.8386 | 0.071791 | 0 | 0 | 0.14358 | 254.8386 | 0.071791 | 0 | 0 | 0.14358
2017-08-28 19:00 | 226.6479 | 0.67555 |  | 242.1158 | 0.044195 | 0 | 0 | 0.08839 | 249.2766 | 0.059727 | 0 | 0 | 0.11945 | 254.7485 | 0.071595 | 0 | 0 | 0.14319 | 254.8836 | 0.071889 | 0 | 0 | 0.14378 | 255.0863 | 0.072328 | 0 | 0 | 0.14466 | 255.289 | 0.072768 | 0 | 0 | 0.14554 | 255.4916 | 0.073207 | 0 | 0 | 0.14641 | 255.6943 | 0.073647 | 0 | 0 | 0.14729 | 255.8969 | 0.074086 | 0 | 0 | 0.14817 | 256.0996 | 0.074526 | 0 | 0 | 0.14905 | 256.3023 | 0.074966 | 0 | 0 | 0.14993 | 256.4374 | 0.075259 | 0 | 0 | 0.15052 | 256.64 | 0.075698 | 0 | 0 | 0.1514 | 256.8427 | 0.076138 | 0 | 0 | 0.15228 | 257.0454 | 0.076577 | 0 | 0 | 0.15315 | 257.1805 | 0.07687 | 0 | 0 | 0.15374 | 257.3831 | 0.07731 | 0 | 0 | 0.15462 | 257.5183 | 0.077603 | 0 | 0 | 0.15521 | 257.6534 | 0.077896 | 0 | 0 | 0.15579 | 257.856 | 0.078336 | 0 | 0 | 0.15667 | 257.9911 | 0.078629 | 0 | 0 | 0.15726 | 258.1938 | 0.079068 | 0 | 0 | 0.15814 | 258.3289 | 0.079361 | 0 | 0 | 0.15872 | 258.5316 | 0.079801 | 0 | 0 | 0.1596 | 258.6667 | 0.080094 | 0 | 0 | 0.16019 | 258.6667 | 0.080094 | 0 | 0 | 0.16019
2017-08-28 20:00 | 219.2833 | 0.6536 |  | 234.2486 | 0.027131 | 0 | 0 | 0.054262 | 241.1767 | 0.042158 | 0 | 0 | 0.084317 | 246.4708 | 0.053641 | 0 | 0 | 0.10728 | 246.6016 | 0.053925 | 0 | 0 | 0.10785 | 246.7976 | 0.05435 | 0 | 0 | 0.1087 | 246.9937 | 0.054775 | 0 | 0 | 0.10955 | 247.1898 | 0.055201 | 0 | 0 | 0.1104 | 247.3859 | 0.055626 | 0 | 0 | 0.11125 | 247.582 | 0.056051 | 0 | 0 | 0.1121 | 247.778 | 0.056477 | 0 | 0 | 0.11295 | 247.9741 | 0.056902 | 0 | 0 | 0.1138 | 248.1048 | 0.057185 | 0 | 0 | 0.11437 | 248.3009 | 0.057611 | 0 | 0 | 0.11522 | 248.497 | 0.058036 | 0 | 0 | 0.11607 | 248.6931 | 0.058461 | 0 | 0 | 0.11692 | 248.8238 | 0.058745 | 0 | 0 | 0.11749 | 249.0199 | 0.05917 | 0 | 0 | 0.11834 | 249.1506 | 0.059454 | 0 | 0 | 0.11891 | 249.2813 | 0.059737 | 0 | 0 | 0.11947 | 249.4774 | 0.060162 | 0 | 0 | 0.12032 | 249.6081 | 0.060446 | 0 | 0 | 0.12089 | 249.8042 | 0.060871 | 0 | 0 | 0.12174 | 249.9349 | 0.061155 | 0 | 0 | 0.12231 | 250.131 | 0.06158 | 0 | 0 | 0.12316 | 250.2617 | 0.061864 | 0 | 0 | 0.12373 | 250.2617 | 0.061864 | 0 | 0 | 0.12373
2017-08-28 21:00 | 218.5996 | 0.65156 |  | 233.5182 | 0.025547 | 0 | 0 | 0.051094 | 240.4247 | 0.040527 | 0 | 0 | 0.081054 | 245.7023 | 0.051974 | 0 | 0 | 0.10395 | 245.8326 | 0.052257 | 0 | 0 | 0.10451 | 246.0281 | 0.052681 | 0 | 0 | 0.10536 | 246.2236 | 0.053105 | 0 | 0 | 0.10621 | 246.419 | 0.053529 | 0 | 0 | 0.10706 | 246.6145 | 0.053953 | 0 | 0 | 0.10791 | 246.81 | 0.054377 | 0 | 0 | 0.10875 | 247.0054 | 0.054801 | 0 | 0 | 0.1096 | 247.2009 | 0.055225 | 0 | 0 | 0.11045 | 247.3312 | 0.055507 | 0 | 0 | 0.11101 | 247.5267 | 0.055931 | 0 | 0 | 0.11186 | 247.7221 | 0.056355 | 0 | 0 | 0.11271 | 247.9176 | 0.056779 | 0 | 0 | 0.11356 | 248.0479 | 0.057062 | 0 | 0 | 0.11412 | 248.2434 | 0.057486 | 0 | 0 | 0.11497 | 248.3737 | 0.057769 | 0 | 0 | 0.11554 | 248.504 | 0.058051 | 0 | 0 | 0.1161 | 248.6995 | 0.058475 | 0 | 0 | 0.11695 | 248.8298 | 0.058758 | 0 | 0 | 0.11752 | 249.0253 | 0.059182 | 0 | 0 | 0.11836 | 249.1556 | 0.059464 | 0 | 0 | 0.11893 | 249.351 | 0.059888 | 0 | 0 | 0.11978 | 249.4814 | 0.060171 | 0 | 0 | 0.12034 | 249.4814 | 0.060171 | 0 | 0 | 0.12034
2017-08-28 22:00 | 227.4932 | 0.67807 |  | 243.0188 | 0.046154 | 0 | 0 | 0.092307 | 250.2063 | 0.061743 | 0 | 0 | 0.12349 | 255.6986 | 0.073656 | 0 | 0 | 0.14731 | 255.8342 | 0.07395 | 0 | 0 | 0.1479 | 256.0377 | 0.074392 | 0 | 0 | 0.14878 | 256.2411 | 0.074833 | 0 | 0 | 0.14967 | 256.4445 | 0.075274 | 0 | 0 | 0.15055 | 256.6479 | 0.075715 | 0 | 0 | 0.15143 | 256.8513 | 0.076157 | 0 | 0 | 0.15231 | 257.0548 | 0.076598 | 0 | 0 | 0.1532 | 257.2582 | 0.077039 | 0 | 0 | 0.15408 | 257.3938 | 0.077333 | 0 | 0 | 0.15467 | 257.5972 | 0.077774 | 0 | 0 | 0.15555 | 257.8006 | 0.078216 | 0 | 0 | 0.15643 | 258.0041 | 0.078657 | 0 | 0 | 0.15731 | 258.1397 | 0.078951 | 0 | 0 | 0.1579 | 258.3431 | 0.079392 | 0 | 0 | 0.15878 | 258.4787 | 0.079686 | 0 | 0 | 0.15937 | 258.6143 | 0.07998 | 0 | 0 | 0.15996 | 258.8177 | 0.080422 | 0 | 0 | 0.16084 | 258.9534 | 0.080716 | 0 | 0 | 0.16143 | 259.1568 | 0.081157 | 0 | 0 | 0.16231 | 259.2924 | 0.081451 | 0 | 0 | 0.1629 | 259.4958 | 0.081892 | 0 | 0 | 0.16378 | 259.6314 | 0.082186 | 0 | 0 | 0.16437 | 259.6314 | 0.082186 | 0 | 0 | 0.16437
2017-08-28 23:00 | 229.3975 | 0.68374 |  | 245.0531 | 0.050566 | 0 | 0 | 0.10113 | 252.3008 | 0.066286 | 0 | 0 | 0.13257 | 257.8391 | 0.078299 | 0 | 0 | 0.1566 | 257.9758 | 0.078595 | 0 | 0 | 0.15719 | 258.1809 | 0.07904 | 0 | 0 | 0.15808 | 258.3861 | 0.079485 | 0 | 0 | 0.15897 | 258.5912 | 0.07993 | 0 | 0 | 0.15986 | 258.7963 | 0.080375 | 0 | 0 | 0.16075 | 259.0014 | 0.08082 | 0 | 0 | 0.16164 | 259.2065 | 0.081265 | 0 | 0 | 0.16253 | 259.4117 | 0.08171 | 0 | 0 | 0.16342 | 259.5484 | 0.082006 | 0 | 0 | 0.16401 | 259.7535 | 0.082451 | 0 | 0 | 0.1649 | 259.9587 | 0.082896 | 0 | 0 | 0.16579 | 260.1638 | 0.083341 | 0 | 0 | 0.16668 | 260.3005 | 0.083638 | 0 | 0 | 0.16728 | 260.5057 | 0.084083 | 0 | 0 | 0.16817 | 260.6424 | 0.084379 | 0 | 0 | 0.16876 | 260.7792 | 0.084676 | 0 | 0 | 0.16935 | 260.9843 | 0.085121 | 0 | 0 | 0.17024 | 261.121 | 0.085417 | 0 | 0 | 0.17083 | 261.3261 | 0.085862 | 0 | 0 | 0.17172 | 261.4629 | 0.086159 | 0 | 0 | 0.17232 | 261.668 | 0.086604 | 0 | 0 | 0.17321 | 261.8048 | 0.0869 | 0 | 0 | 0.1738 | 261.8048 | 0.0869 | 0 | 0 | 0.1738
2017-08-29 | 227.4445 | 0.67792 |  | 242.9667 | 0.046041 | 0 | 0 | 0.092082 | 250.1527 | 0.061627 | 0 | 0 | 0.12325 | 255.6439 | 0.073537 | 0 | 0 | 0.14707 | 255.7794 | 0.073832 | 0 | 0 | 0.14766 | 255.9828 | 0.074273 | 0 | 0 | 0.14855 | 256.1862 | 0.074714 | 0 | 0 | 0.14943 | 256.3896 | 0.075155 | 0 | 0 | 0.15031 | 256.5929 | 0.075596 | 0 | 0 | 0.15119 | 256.7963 | 0.076037 | 0 | 0 | 0.15207 | 256.9997 | 0.076478 | 0 | 0 | 0.15296 | 257.2031 | 0.076919 | 0 | 0 | 0.15384 | 257.3387 | 0.077213 | 0 | 0 | 0.15443 | 257.542 | 0.077655 | 0 | 0 | 0.15531 | 257.7454 | 0.078096 | 0 | 0 | 0.15619 | 257.9488 | 0.078537 | 0 | 0 | 0.15707 | 258.0844 | 0.078831 | 0 | 0 | 0.15766 | 258.2877 | 0.079272 | 0 | 0 | 0.15854 | 258.4233 | 0.079566 | 0 | 0 | 0.15913 | 258.5589 | 0.07986 | 0 | 0 | 0.15972 | 258.7623 | 0.080301 | 0 | 0 | 0.1606 | 258.8979 | 0.080595 | 0 | 0 | 0.16119 | 259.1013 | 0.081037 | 0 | 0 | 0.16207 | 259.2368 | 0.081331 | 0 | 0 | 0.16266 | 259.4402 | 0.081772 | 0 | 0 | 0.16354 | 259.5758 | 0.082066 | 0 | 0 | 0.16413 | 259.5758 | 0.082066 | 0 | 0 | 0.16413
2017-08-29 01:00 | 226.6619 | 0.67559 |  | 242.1307 | 0.044228 | 0 | 0 | 0.088455 | 249.292 | 0.05976 | 0 | 0 | 0.11952 | 254.7642 | 0.07163 | 0 | 0 | 0.14326 | 254.8994 | 0.071923 | 0 | 0 | 0.14385 | 255.102 | 0.072362 | 0 | 0 | 0.14472 | 255.3047 | 0.072802 | 0 | 0 | 0.1456 | 255.5074 | 0.073241 | 0 | 0 | 0.14648 | 255.7101 | 0.073681 | 0 | 0 | 0.14736 | 255.9127 | 0.074121 | 0 | 0 | 0.14824 | 256.1154 | 0.07456 | 0 | 0 | 0.14912 | 256.3181 | 0.075 | 0 | 0 | 0.15 | 256.4532 | 0.075293 | 0 | 0 | 0.15059 | 256.6559 | 0.075733 | 0 | 0 | 0.15147 | 256.8586 | 0.076172 | 0 | 0 | 0.15234 | 257.0612 | 0.076612 | 0 | 0 | 0.15322 | 257.1964 | 0.076905 | 0 | 0 | 0.15381 | 257.399 | 0.077344 | 0 | 0 | 0.15469 | 257.5342 | 0.077638 | 0 | 0 | 0.15528 | 257.6693 | 0.077931 | 0 | 0 | 0.15586 | 257.8719 | 0.07837 | 0 | 0 | 0.15674 | 258.0071 | 0.078663 | 0 | 0 | 0.15733 | 258.2097 | 0.079103 | 0 | 0 | 0.15821 | 258.3449 | 0.079396 | 0 | 0 | 0.15879 | 258.5475 | 0.079836 | 0 | 0 | 0.15967 | 258.6827 | 0.080129 | 0 | 0 | 0.16026 | 258.6827 | 0.080129 | 0 | 0 | 0.16026
2017-08-29 02:00 | 209.3674 | 0.62404 |  | 223.656 | 0.0041558 | 0 | 0 | 0.0083115 | 230.2708 | 0.018503 | 0 | 0 | 0.037007 | 235.3255 | 0.029467 | 0 | 0 | 0.058934 | 235.4503 | 0.029738 | 0 | 0 | 0.059475 | 235.6376 | 0.030144 | 0 | 0 | 0.060288 | 235.8248 | 0.03055 | 0 | 0 | 0.0611 | 236.012 | 0.030956 | 0 | 0 | 0.061912 | 236.1992 | 0.031362 | 0 | 0 | 0.062724 | 236.3864 | 0.031768 | 0 | 0 | 0.063536 | 236.5736 | 0.032174 | 0 | 0 | 0.064348 | 236.7608 | 0.03258 | 0 | 0 | 0.06516 | 236.8856 | 0.032851 | 0 | 0 | 0.065702 | 237.0728 | 0.033257 | 0 | 0 | 0.066514 | 237.2601 | 0.033663 | 0 | 0 | 0.067326 | 237.4473 | 0.034069 | 0 | 0 | 0.068138 | 237.5721 | 0.03434 | 0 | 0 | 0.06868 | 237.7593 | 0.034746 | 0 | 0 | 0.069492 | 237.8841 | 0.035017 | 0 | 0 | 0.070033 | 238.0089 | 0.035287 | 0 | 0 | 0.070575 | 238.1961 | 0.035693 | 0 | 0 | 0.071387 | 238.3209 | 0.035964 | 0 | 0 | 0.071928 | 238.5081 | 0.03637 | 0 | 0 | 0.07274 | 238.6329 | 0.036641 | 0 | 0 | 0.073282 | 238.8202 | 0.037047 | 0 | 0 | 0.074094 | 238.945 | 0.037318 | 0 | 0 | 0.074635 | 238.945 | 0.037318 | 0 | 0 | 0.074635
2017-08-29 03:00 | 205.2678 | 0.61182 |  | 219.2766 | 0 | 0 | 0 | 0 | 225.7619 | 0.0087235 | 0 | 0 | 0.017447 | 230.7177 | 0.019473 | 0 | 0 | 0.038945 | 230.84 | 0.019738 | 0 | 0 | 0.039476 | 231.0236 | 0.020136 | 0 | 0 | 0.040272 | 231.2071 | 0.020534 | 0 | 0 | 0.041068 | 231.3907 | 0.020932 | 0 | 0 | 0.041865 | 231.5742 | 0.02133 | 0 | 0 | 0.042661 | 231.7578 | 0.021729 | 0 | 0 | 0.043457 | 231.9413 | 0.022127 | 0 | 0 | 0.044253 | 232.1248 | 0.022525 | 0 | 0 | 0.045049 | 232.2472 | 0.02279 | 0 | 0 | 0.04558 | 232.4308 | 0.023188 | 0 | 0 | 0.046377 | 232.6143 | 0.023586 | 0 | 0 | 0.047173 | 232.7979 | 0.023984 | 0 | 0 | 0.047969 | 232.9202 | 0.02425 | 0 | 0 | 0.0485 | 233.1038 | 0.024648 | 0 | 0 | 0.049296 | 233.2261 | 0.024913 | 0 | 0 | 0.049827 | 233.3485 | 0.025179 | 0 | 0 | 0.050358 | 233.532 | 0.025577 | 0 | 0 | 0.051154 | 233.6544 | 0.025842 | 0 | 0 | 0.051685 | 233.8379 | 0.02624 | 0 | 0 | 0.052481 | 233.9603 | 0.026506 | 0 | 0 | 0.053012 | 234.1439 | 0.026904 | 0 | 0 | 0.053808 | 234.2662 | 0.027169 | 0 | 0 | 0.054339 | 234.2662 | 0.027169 | 0 | 0 | 0.054339
2017-08-29 04:00 | 204.6316 | 0.60992 |  | 218.597 | 0 | 0 | 0 | 0 | 225.0622 | 0.0072058 | 0 | 0 | 0.014412 | 230.0026 | 0.017922 | 0 | 0 | 0.035843 | 230.1246 | 0.018186 | 0 | 0 | 0.036372 | 230.3075 | 0.018583 | 0 | 0 | 0.037166 | 230.4905 | 0.01898 | 0 | 0 | 0.03796 | 230.6735 | 0.019377 | 0 | 0 | 0.038754 | 230.8565 | 0.019774 | 0 | 0 | 0.039547 | 231.0395 | 0.020171 | 0 | 0 | 0.040341 | 231.2224 | 0.020567 | 0 | 0 | 0.041135 | 231.4054 | 0.020964 | 0 | 0 | 0.041929 | 231.5274 | 0.021229 | 0 | 0 | 0.042458 | 231.7104 | 0.021626 | 0 | 0 | 0.043251 | 231.8933 | 0.022023 | 0 | 0 | 0.044045 | 232.0763 | 0.022419 | 0 | 0 | 0.044839 | 232.1983 | 0.022684 | 0 | 0 | 0.045368 | 232.3813 | 0.023081 | 0 | 0 | 0.046162 | 232.5033 | 0.023346 | 0 | 0 | 0.046691 | 232.6253 | 0.02361 | 0 | 0 | 0.04722 | 232.8082 | 0.024007 | 0 | 0 | 0.048014 | 232.9302 | 0.024272 | 0 | 0 | 0.048543 | 233.1132 | 0.024668 | 0 | 0 | 0.049337 | 233.2352 | 0.024933 | 0 | 0 | 0.049866 | 233.4182 | 0.02533 | 0 | 0 | 0.05066 | 233.5401 | 0.025595 | 0 | 0 | 0.051189 | 233.5401 | 0.025595 | 0 | 0 | 0.051189
2017-08-29 05:00 | 209.4293 | 0.62422 |  | 223.722 | 0.0042991 | 0 | 0 | 0.0085981 | 230.3388 | 0.018651 | 0 | 0 | 0.037302 | 235.395 | 0.029618 | 0 | 0 | 0.059236 | 235.5199 | 0.029889 | 0 | 0 | 0.059777 | 235.7072 | 0.030295 | 0 | 0 | 0.06059 | 235.8944 | 0.030701 | 0 | 0 | 0.061402 | 236.0817 | 0.031107 | 0 | 0 | 0.062214 | 236.269 | 0.031513 | 0 | 0 | 0.063027 | 236.4562 | 0.031919 | 0 | 0 | 0.063839 | 236.6435 | 0.032326 | 0 | 0 | 0.064651 | 236.8308 | 0.032732 | 0 | 0 | 0.065464 | 236.9556 | 0.033003 | 0 | 0 | 0.066005 | 237.1429 | 0.033409 | 0 | 0 | 0.066818 | 237.3301 | 0.033815 | 0 | 0 | 0.06763 | 237.5174 | 0.034221 | 0 | 0 | 0.068442 | 237.6422 | 0.034492 | 0 | 0 | 0.068984 | 237.8295 | 0.034898 | 0 | 0 | 0.069796 | 237.9544 | 0.035169 | 0 | 0 | 0.070338 | 238.0792 | 0.03544 | 0 | 0 | 0.070879 | 238.2665 | 0.035846 | 0 | 0 | 0.071692 | 238.3913 | 0.036117 | 0 | 0 | 0.072233 | 238.5786 | 0.036523 | 0 | 0 | 0.073046 | 238.7034 | 0.036794 | 0 | 0 | 0.073587 | 238.8907 | 0.0372 | 0 | 0 | 0.0744 | 239.0155 | 0.037471 | 0 | 0 | 0.074941 | 239.0155 | 0.037471 | 0 | 0 | 0.074941
2017-08-29 06:00 | 219.7972 | 0.65513 |  | 234.7975 | 0.028322 | 0 | 0 | 0.056644 | 241.7419 | 0.043384 | 0 | 0 | 0.086768 | 247.0484 | 0.054894 | 0 | 0 | 0.10979 | 247.1795 | 0.055178 | 0 | 0 | 0.11036 | 247.376 | 0.055604 | 0 | 0 | 0.11121 | 247.5725 | 0.056031 | 0 | 0 | 0.11206 | 247.7691 | 0.056457 | 0 | 0 | 0.11291 | 247.9656 | 0.056883 | 0 | 0 | 0.11377 | 248.1621 | 0.05731 | 0 | 0 | 0.11462 | 248.3587 | 0.057736 | 0 | 0 | 0.11547 | 248.5552 | 0.058162 | 0 | 0 | 0.11632 | 248.6862 | 0.058446 | 0 | 0 | 0.11689 | 248.8828 | 0.058873 | 0 | 0 | 0.11775 | 249.0793 | 0.059299 | 0 | 0 | 0.1186 | 249.2759 | 0.059725 | 0 | 0 | 0.11945 | 249.4069 | 0.060009 | 0 | 0 | 0.12002 | 249.6034 | 0.060436 | 0 | 0 | 0.12087 | 249.7344 | 0.06072 | 0 | 0 | 0.12144 | 249.8655 | 0.061004 | 0 | 0 | 0.12201 | 250.062 | 0.06143 | 0 | 0 | 0.12286 | 250.193 | 0.061715 | 0 | 0 | 0.12343 | 250.3896 | 0.062141 | 0 | 0 | 0.12428 | 250.5206 | 0.062425 | 0 | 0 | 0.12485 | 250.7171 | 0.062851 | 0 | 0 | 0.1257 | 250.8482 | 0.063136 | 0 | 0 | 0.12627 | 250.8482 | 0.063136 | 0 | 0 | 0.12627
2017-08-29 07:00 | 223.7923 | 0.66703 |  | 239.0653 | 0.037579 | 0 | 0 | 0.075157 | 246.1358 | 0.052915 | 0 | 0 | 0.10583 | 251.5388 | 0.064634 | 0 | 0 | 0.12927 | 251.6722 | 0.064923 | 0 | 0 | 0.12985 | 251.8723 | 0.065357 | 0 | 0 | 0.13071 | 252.0725 | 0.065791 | 0 | 0 | 0.13158 | 252.2726 | 0.066225 | 0 | 0 | 0.13245 | 252.4727 | 0.066659 | 0 | 0 | 0.13332 | 252.6728 | 0.067093 | 0 | 0 | 0.13419 | 252.8729 | 0.067527 | 0 | 0 | 0.13505 | 253.073 | 0.067961 | 0 | 0 | 0.13592 | 253.2064 | 0.068251 | 0 | 0 | 0.1365 | 253.4065 | 0.068685 | 0 | 0 | 0.13737 | 253.6066 | 0.069119 | 0 | 0 | 0.13824 | 253.8067 | 0.069553 | 0 | 0 | 0.13911 | 253.9401 | 0.069842 | 0 | 0 | 0.13968 | 254.1403 | 0.070276 | 0 | 0 | 0.14055 | 254.2737 | 0.070566 | 0 | 0 | 0.14113 | 254.4071 | 0.070855 | 0 | 0 | 0.14171 | 254.6072 | 0.071289 | 0 | 0 | 0.14258 | 254.7406 | 0.071578 | 0 | 0 | 0.14316 | 254.9407 | 0.072012 | 0 | 0 | 0.14402 | 255.0741 | 0.072302 | 0 | 0 | 0.1446 | 255.2742 | 0.072736 | 0 | 0 | 0.14547 | 255.4076 | 0.073025 | 0 | 0 | 0.14605 | 255.4076 | 0.073025 | 0 | 0 | 0.14605
2017-08-29 08:00 | 211.8839 | 0.63154 |  | 226.3442 | 0.0099864 | 0 | 0 | 0.019973 | 233.0385 | 0.024506 | 0 | 0 | 0.049013 | 238.154 | 0.035602 | 0 | 0 | 0.071204 | 238.2803 | 0.035876 | 0 | 0 | 0.071752 | 238.4697 | 0.036287 | 0 | 0 | 0.072574 | 238.6592 | 0.036698 | 0 | 0 | 0.073395 | 238.8487 | 0.037109 | 0 | 0 | 0.074217 | 239.0381 | 0.03752 | 0 | 0 | 0.075039 | 239.2276 | 0.037931 | 0 | 0 | 0.075861 | 239.417 | 0.038342 | 0 | 0 | 0.076683 | 239.6065 | 0.038752 | 0 | 0 | 0.077505 | 239.7328 | 0.039026 | 0 | 0 | 0.078053 | 239.9223 | 0.039437 | 0 | 0 | 0.078875 | 240.1117 | 0.039848 | 0 | 0 | 0.079697 | 240.3012 | 0.040259 | 0 | 0 | 0.080518 | 240.4275 | 0.040533 | 0 | 0 | 0.081066 | 240.617 | 0.040944 | 0 | 0 | 0.081888 | 240.7433 | 0.041218 | 0 | 0 | 0.082436 | 240.8696 | 0.041492 | 0 | 0 | 0.082984 | 241.0591 | 0.041903 | 0 | 0 | 0.083806 | 241.1854 | 0.042177 | 0 | 0 | 0.084354 | 241.3748 | 0.042588 | 0 | 0 | 0.085176 | 241.5011 | 0.042862 | 0 | 0 | 0.085724 | 241.6906 | 0.043273 | 0 | 0 | 0.086546 | 241.8169 | 0.043547 | 0 | 0 | 0.087094 | 241.8169 | 0.043547 | 0 | 0 | 0.087094
2017-08-29 09:00 | 219.369 | 0.65385 |  | 234.3402 | 0.02733 | 0 | 0 | 0.05466 | 241.271 | 0.042363 | 0 | 0 | 0.084725 | 246.5672 | 0.05385 | 0 | 0 | 0.1077 | 246.698 | 0.054134 | 0 | 0 | 0.10827 | 246.8941 | 0.054559 | 0 | 0 | 0.10912 | 247.0903 | 0.054985 | 0 | 0 | 0.10997 | 247.2864 | 0.05541 | 0 | 0 | 0.11082 | 247.4826 | 0.055836 | 0 | 0 | 0.11167 | 247.6787 | 0.056261 | 0 | 0 | 0.11252 | 247.8749 | 0.056687 | 0 | 0 | 0.11337 | 248.0711 | 0.057112 | 0 | 0 | 0.11422 | 248.2018 | 0.057396 | 0 | 0 | 0.11479 | 248.398 | 0.057821 | 0 | 0 | 0.11564 | 248.5941 | 0.058247 | 0 | 0 | 0.11649 | 248.7903 | 0.058672 | 0 | 0 | 0.11734 | 248.9211 | 0.058956 | 0 | 0 | 0.11791 | 249.1172 | 0.059381 | 0 | 0 | 0.11876 | 249.248 | 0.059665 | 0 | 0 | 0.11933 | 249.3788 | 0.059948 | 0 | 0 | 0.1199 | 249.5749 | 0.060374 | 0 | 0 | 0.12075 | 249.7057 | 0.060658 | 0 | 0 | 0.12132 | 249.9018 | 0.061083 | 0 | 0 | 0.12217 | 250.0326 | 0.061367 | 0 | 0 | 0.12273 | 250.2288 | 0.061792 | 0 | 0 | 0.12358 | 250.3595 | 0.062076 | 0 | 0 | 0.12415 | 250.3595 | 0.062076 | 0 | 0 | 0.12415
2017-08-29 10:00 | 214.8093 | 0.64026 |  | 229.4692 | 0.016765 | 0 | 0 | 0.033529 | 236.256 | 0.031485 | 0 | 0 | 0.06297 | 241.4421 | 0.042734 | 0 | 0 | 0.085468 | 241.5701 | 0.043012 | 0 | 0 | 0.086023 | 241.7622 | 0.043428 | 0 | 0 | 0.086856 | 241.9543 | 0.043845 | 0 | 0 | 0.08769 | 242.1464 | 0.044261 | 0 | 0 | 0.088523 | 242.3384 | 0.044678 | 0 | 0 | 0.089356 | 242.5305 | 0.045095 | 0 | 0 | 0.090189 | 242.7226 | 0.045511 | 0 | 0 | 0.091023 | 242.9147 | 0.045928 | 0 | 0 | 0.091856 | 243.0427 | 0.046206 | 0 | 0 | 0.092411 | 243.2348 | 0.046622 | 0 | 0 | 0.093244 | 243.4269 | 0.047039 | 0 | 0 | 0.094078 | 243.619 | 0.047455 | 0 | 0 | 0.094911 | 243.747 | 0.047733 | 0 | 0 | 0.095466 | 243.9391 | 0.04815 | 0 | 0 | 0.0963 | 244.0671 | 0.048428 | 0 | 0 | 0.096855 | 244.1952 | 0.048705 | 0 | 0 | 0.097411 | 244.3873 | 0.049122 | 0 | 0 | 0.098244 | 244.5153 | 0.0494 | 0 | 0 | 0.098799 | 244.7074 | 0.049816 | 0 | 0 | 0.099633 | 244.8355 | 0.050094 | 0 | 0 | 0.10019 | 245.0275 | 0.050511 | 0 | 0 | 0.10102 | 245.1556 | 0.050788 | 0 | 0 | 0.10158 | 245.1556 | 0.050788 | 0 | 0 | 0.10158
2017-08-29 11:00 | 212.5033 | 0.63339 |  | 227.0059 | 0.011422 | 0 | 0 | 0.022843 | 233.7198 | 0.025984 | 0 | 0 | 0.051968 | 238.8502 | 0.037112 | 0 | 0 | 0.074224 | 238.9769 | 0.037387 | 0 | 0 | 0.074774 | 239.1669 | 0.037799 | 0 | 0 | 0.075598 | 239.3569 | 0.038211 | 0 | 0 | 0.076422 | 239.5469 | 0.038623 | 0 | 0 | 0.077246 | 239.7369 | 0.039035 | 0 | 0 | 0.078071 | 239.9269 | 0.039447 | 0 | 0 | 0.078895 | 240.117 | 0.03986 | 0 | 0 | 0.079719 | 240.307 | 0.040272 | 0 | 0 | 0.080544 | 240.4337 | 0.040547 | 0 | 0 | 0.081093 | 240.6237 | 0.040959 | 0 | 0 | 0.081917 | 240.8137 | 0.041371 | 0 | 0 | 0.082742 | 241.0037 | 0.041783 | 0 | 0 | 0.083566 | 241.1304 | 0.042058 | 0 | 0 | 0.084115 | 241.3204 | 0.04247 | 0 | 0 | 0.08494 | 241.4471 | 0.042745 | 0 | 0 | 0.085489 | 241.5738 | 0.043019 | 0 | 0 | 0.086039 | 241.7638 | 0.043432 | 0 | 0 | 0.086863 | 241.8904 | 0.043706 | 0 | 0 | 0.087413 | 242.0805 | 0.044118 | 0 | 0 | 0.088237 | 242.2071 | 0.044393 | 0 | 0 | 0.088786 | 242.3972 | 0.044805 | 0 | 0 | 0.089611 | 242.5238 | 0.04508 | 0 | 0 | 0.09016 | 242.5238 | 0.04508 | 0 | 0 | 0.09016
2017-08-29 12:00 | 202.6782 | 0.6041 |  | 216.5102 | 0 | 0 | 0 | 0 | 222.9137 | 0.0025458 | 0 | 0 | 0.0050916 | 227.8069 | 0.013159 | 0 | 0 | 0.026318 | 227.9278 | 0.013421 | 0 | 0 | 0.026843 | 228.109 | 0.013814 | 0 | 0 | 0.027629 | 228.2902 | 0.014207 | 0 | 0 | 0.028415 | 228.4715 | 0.014601 | 0 | 0 | 0.029201 | 228.6527 | 0.014994 | 0 | 0 | 0.029987 | 228.8339 | 0.015387 | 0 | 0 | 0.030773 | 229.0151 | 0.01578 | 0 | 0 | 0.03156 | 229.1964 | 0.016173 | 0 | 0 | 0.032346 | 229.3172 | 0.016435 | 0 | 0 | 0.03287 | 229.4984 | 0.016828 | 0 | 0 | 0.033656 | 229.6797 | 0.017221 | 0 | 0 | 0.034442 | 229.8609 | 0.017614 | 0 | 0 | 0.035228 | 229.9817 | 0.017876 | 0 | 0 | 0.035753 | 230.1629 | 0.018269 | 0 | 0 | 0.036539 | 230.2838 | 0.018531 | 0 | 0 | 0.037063 | 230.4046 | 0.018793 | 0 | 0 | 0.037587 | 230.5858 | 0.019187 | 0 | 0 | 0.038373 | 230.7066 | 0.019449 | 0 | 0 | 0.038897 | 230.8879 | 0.019842 | 0 | 0 | 0.039683 | 231.0087 | 0.020104 | 0 | 0 | 0.040208 | 231.1899 | 0.020497 | 0 | 0 | 0.040994 | 231.3107 | 0.020759 | 0 | 0 | 0.041518 | 231.3107 | 0.020759 | 0 | 0 | 0.041518
2017-08-29 13:00 | 212.0201 | 0.63195 |  | 226.4897 | 0.010302 | 0 | 0 | 0.020604 | 233.1884 | 0.024831 | 0 | 0 | 0.049663 | 238.3071 | 0.035934 | 0 | 0 | 0.071868 | 238.4335 | 0.036208 | 0 | 0 | 0.072416 | 238.6231 | 0.036619 | 0 | 0 | 0.073239 | 238.8127 | 0.037031 | 0 | 0 | 0.074061 | 239.0023 | 0.037442 | 0 | 0 | 0.074884 | 239.1918 | 0.037853 | 0 | 0 | 0.075706 | 239.3814 | 0.038264 | 0 | 0 | 0.076529 | 239.571 | 0.038675 | 0 | 0 | 0.077351 | 239.7606 | 0.039087 | 0 | 0 | 0.078173 | 239.887 | 0.039361 | 0 | 0 | 0.078722 | 240.0766 | 0.039772 | 0 | 0 | 0.079544 | 240.2662 | 0.040183 | 0 | 0 | 0.080366 | 240.4557 | 0.040594 | 0 | 0 | 0.081189 | 240.5821 | 0.040869 | 0 | 0 | 0.081737 | 240.7717 | 0.04128 | 0 | 0 | 0.08256 | 240.8981 | 0.041554 | 0 | 0 | 0.083108 | 241.0245 | 0.041828 | 0 | 0 | 0.083656 | 241.2141 | 0.042239 | 0 | 0 | 0.084479 | 241.3405 | 0.042513 | 0 | 0 | 0.085027 | 241.5301 | 0.042925 | 0 | 0 | 0.085849 | 241.6564 | 0.043199 | 0 | 0 | 0.086398 | 241.846 | 0.04361 | 0 | 0 | 0.08722 | 241.9724 | 0.043884 | 0 | 0 | 0.087768 | 241.9724 | 0.043884 | 0 | 0 | 0.087768
2017-08-29 14:00 | 203.4198 | 0.60631 |  | 217.3024 | 0 | 0 | 0 | 0 | 223.7293 | 0.0043149 | 0 | 0 | 0.0086298 | 228.6405 | 0.014967 | 0 | 0 | 0.029934 | 228.7617 | 0.01523 | 0 | 0 | 0.03046 | 228.9436 | 0.015625 | 0 | 0 | 0.031249 | 229.1255 | 0.016019 | 0 | 0 | 0.032038 | 229.3074 | 0.016414 | 0 | 0 | 0.032827 | 229.4893 | 0.016808 | 0 | 0 | 0.033617 | 229.6712 | 0.017203 | 0 | 0 | 0.034406 | 229.8531 | 0.017597 | 0 | 0 | 0.035195 | 230.035 | 0.017992 | 0 | 0 | 0.035984 | 230.1563 | 0.018255 | 0 | 0 | 0.03651 | 230.3382 | 0.018649 | 0 | 0 | 0.037299 | 230.52 | 0.019044 | 0 | 0 | 0.038088 | 230.7019 | 0.019438 | 0 | 0 | 0.038877 | 230.8232 | 0.019701 | 0 | 0 | 0.039403 | 231.0051 | 0.020096 | 0 | 0 | 0.040192 | 231.1264 | 0.020359 | 0 | 0 | 0.040718 | 231.2476 | 0.020622 | 0 | 0 | 0.041244 | 231.4295 | 0.021017 | 0 | 0 | 0.042033 | 231.5508 | 0.02128 | 0 | 0 | 0.042559 | 231.7327 | 0.021674 | 0 | 0 | 0.043348 | 231.8539 | 0.021937 | 0 | 0 | 0.043874 | 232.0358 | 0.022332 | 0 | 0 | 0.044663 | 232.1571 | 0.022595 | 0 | 0 | 0.045189 | 232.1571 | 0.022595 | 0 | 0 | 0.045189
2017-08-29 15:00 | 203.3451 | 0.60609 |  | 217.2227 | 0 | 0 | 0 | 0 | 223.6473 | 0.0041369 | 0 | 0 | 0.0082738 | 228.5566 | 0.014785 | 0 | 0 | 0.02957 | 228.6778 | 0.015048 | 0 | 0 | 0.030096 | 228.8597 | 0.015443 | 0 | 0 | 0.030885 | 229.0415 | 0.015837 | 0 | 0 | 0.031674 | 229.2233 | 0.016231 | 0 | 0 | 0.032463 | 229.4051 | 0.016626 | 0 | 0 | 0.033251 | 229.587 | 0.01702 | 0 | 0 | 0.03404 | 229.7688 | 0.017414 | 0 | 0 | 0.034829 | 229.9506 | 0.017809 | 0 | 0 | 0.035618 | 230.0718 | 0.018072 | 0 | 0 | 0.036143 | 230.2537 | 0.018466 | 0 | 0 | 0.036932 | 230.4355 | 0.018861 | 0 | 0 | 0.037721 | 230.6173 | 0.019255 | 0 | 0 | 0.03851 | 230.7385 | 0.019518 | 0 | 0 | 0.039036 | 230.9204 | 0.019912 | 0 | 0 | 0.039824 | 231.0416 | 0.020175 | 0 | 0 | 0.04035 | 231.1628 | 0.020438 | 0 | 0 | 0.040876 | 231.3446 | 0.020832 | 0 | 0 | 0.041665 | 231.4658 | 0.021095 | 0 | 0 | 0.042191 | 231.6477 | 0.02149 | 0 | 0 | 0.042979 | 231.7689 | 0.021753 | 0 | 0 | 0.043505 | 231.9507 | 0.022147 | 0 | 0 | 0.044294 | 232.0719 | 0.02241 | 0 | 0 | 0.04482 | 232.0719 | 0.02241 | 0 | 0 | 0.04482
2017-08-29 16:00 | 209.2013 | 0.62355 |  | 223.4785 | 0.0037709 | 0 | 0 | 0.0075418 | 230.0881 | 0.018107 | 0 | 0 | 0.036214 | 235.1388 | 0.029062 | 0 | 0 | 0.058124 | 235.2635 | 0.029333 | 0 | 0 | 0.058665 | 235.4506 | 0.029738 | 0 | 0 | 0.059477 | 235.6377 | 0.030144 | 0 | 0 | 0.060288 | 235.8247 | 0.03055 | 0 | 0 | 0.0611 | 236.0118 | 0.030956 | 0 | 0 | 0.061911 | 236.1989 | 0.031361 | 0 | 0 | 0.062723 | 236.3859 | 0.031767 | 0 | 0 | 0.063534 | 236.573 | 0.032173 | 0 | 0 | 0.064346 | 236.6977 | 0.032443 | 0 | 0 | 0.064887 | 236.8848 | 0.032849 | 0 | 0 | 0.065698 | 237.0718 | 0.033255 | 0 | 0 | 0.066509 | 237.2589 | 0.03366 | 0 | 0 | 0.067321 | 237.3836 | 0.033931 | 0 | 0 | 0.067862 | 237.5707 | 0.034337 | 0 | 0 | 0.068673 | 237.6954 | 0.034607 | 0 | 0 | 0.069214 | 237.8201 | 0.034878 | 0 | 0 | 0.069755 | 238.0071 | 0.035283 | 0 | 0 | 0.070567 | 238.1319 | 0.035554 | 0 | 0 | 0.071108 | 238.3189 | 0.03596 | 0 | 0 | 0.071919 | 238.4436 | 0.03623 | 0 | 0 | 0.07246 | 238.6307 | 0.036636 | 0 | 0 | 0.073272 | 238.7554 | 0.036906 | 0 | 0 | 0.073813 | 238.7554 | 0.036906 | 0 | 0 | 0.073813
2017-08-29 17:00 | 207.9991 | 0.61996 |  | 222.1943 | 0.00098544 | 0 | 0 | 0.0019709 | 228.7659 | 0.015239 | 0 | 0 | 0.030478 | 233.7876 | 0.026131 | 0 | 0 | 0.052263 | 233.9116 | 0.0264 | 0 | 0 | 0.0528 | 234.0976 | 0.026804 | 0 | 0 | 0.053607 | 234.2836 | 0.027207 | 0 | 0 | 0.054414 | 234.4696 | 0.02761 | 0 | 0 | 0.055221 | 234.6556 | 0.028014 | 0 | 0 | 0.056028 | 234.8416 | 0.028417 | 0 | 0 | 0.056835 | 235.0275 | 0.028821 | 0 | 0 | 0.057641 | 235.2135 | 0.029224 | 0 | 0 | 0.058448 | 235.3375 | 0.029493 | 0 | 0 | 0.058986 | 235.5235 | 0.029896 | 0 | 0 | 0.059793 | 235.7095 | 0.0303 | 0 | 0 | 0.0606 | 235.8955 | 0.030703 | 0 | 0 | 0.061406 | 236.0195 | 0.030972 | 0 | 0 | 0.061944 | 236.2055 | 0.031376 | 0 | 0 | 0.062751 | 236.3295 | 0.031645 | 0 | 0 | 0.063289 | 236.4535 | 0.031913 | 0 | 0 | 0.063827 | 236.6394 | 0.032317 | 0 | 0 | 0.064634 | 236.7634 | 0.032586 | 0 | 0 | 0.065172 | 236.9494 | 0.032989 | 0 | 0 | 0.065978 | 237.0734 | 0.033258 | 0 | 0 | 0.066516 | 237.2594 | 0.033662 | 0 | 0 | 0.067323 | 237.3834 | 0.033931 | 0 | 0 | 0.067861 | 237.3834 | 0.033931 | 0 | 0 | 0.067861
2017-08-29 18:00 | 210.7479 | 0.62815 |  | 225.1307 | 0.0073545 | 0 | 0 | 0.014709 | 231.7892 | 0.021797 | 0 | 0 | 0.043593 | 236.8772 | 0.032833 | 0 | 0 | 0.065665 | 237.0029 | 0.033105 | 0 | 0 | 0.06621 | 237.1913 | 0.033514 | 0 | 0 | 0.067028 | 237.3797 | 0.033923 | 0 | 0 | 0.067845 | 237.5682 | 0.034331 | 0 | 0 | 0.068663 | 237.7566 | 0.03474 | 0 | 0 | 0.06948 | 237.9451 | 0.035149 | 0 | 0 | 0.070298 | 238.1335 | 0.035558 | 0 | 0 | 0.071115 | 238.322 | 0.035966 | 0 | 0 | 0.071933 | 238.4476 | 0.036239 | 0 | 0 | 0.072478 | 238.6361 | 0.036648 | 0 | 0 | 0.073295 | 238.8245 | 0.037056 | 0 | 0 | 0.074113 | 239.0129 | 0.037465 | 0 | 0 | 0.07493 | 239.1386 | 0.037738 | 0 | 0 | 0.075475 | 239.327 | 0.038146 | 0 | 0 | 0.076293 | 239.4527 | 0.038419 | 0 | 0 | 0.076837 | 239.5783 | 0.038691 | 0 | 0 | 0.077382 | 239.7667 | 0.0391 | 0 | 0 | 0.0782 | 239.8924 | 0.039372 | 0 | 0 | 0.078745 | 240.0808 | 0.039781 | 0 | 0 | 0.079562 | 240.2064 | 0.040054 | 0 | 0 | 0.080107 | 240.3949 | 0.040462 | 0 | 0 | 0.080925 | 240.5205 | 0.040735 | 0 | 0 | 0.08147 | 240.5205 | 0.040735 | 0 | 0 | 0.08147
2017-08-29 19:00 | 210.0073 | 0.62595 |  | 224.3395 | 0.0056383 | 0 | 0 | 0.011277 | 230.9746 | 0.02003 | 0 | 0 | 0.040059 | 236.0447 | 0.031027 | 0 | 0 | 0.062054 | 236.1699 | 0.031298 | 0 | 0 | 0.062597 | 236.3577 | 0.031706 | 0 | 0 | 0.063412 | 236.5455 | 0.032113 | 0 | 0 | 0.064226 | 236.7333 | 0.03252 | 0 | 0 | 0.065041 | 236.9211 | 0.032928 | 0 | 0 | 0.065855 | 237.1088 | 0.033335 | 0 | 0 | 0.06667 | 237.2966 | 0.033742 | 0 | 0 | 0.067485 | 237.4844 | 0.03415 | 0 | 0 | 0.068299 | 237.6096 | 0.034421 | 0 | 0 | 0.068842 | 237.7974 | 0.034828 | 0 | 0 | 0.069657 | 237.9852 | 0.035236 | 0 | 0 | 0.070472 | 238.1729 | 0.035643 | 0 | 0 | 0.071286 | 238.2981 | 0.035915 | 0 | 0 | 0.071829 | 238.4859 | 0.036322 | 0 | 0 | 0.072644 | 238.6111 | 0.036593 | 0 | 0 | 0.073187 | 238.7363 | 0.036865 | 0 | 0 | 0.07373 | 238.9241 | 0.037272 | 0 | 0 | 0.074545 | 239.0493 | 0.037544 | 0 | 0 | 0.075088 | 239.2371 | 0.037951 | 0 | 0 | 0.075902 | 239.3622 | 0.038223 | 0 | 0 | 0.076445 | 239.55 | 0.03863 | 0 | 0 | 0.07726 | 239.6752 | 0.038901 | 0 | 0 | 0.077803 | 239.6752 | 0.038901 | 0 | 0 | 0.077803
2017-08-29 20:00 | 197.5494 | 0.58882 |  | 211.0314 | 0 | 0 | 0 | 0 | 217.2728 | 0 | 0 | 0 | 0 | 222.0422 | 0.00065557 | 0 | 0 | 0.0013111 | 222.16 | 0.00091099 | 0 | 0 | 0.001822 | 222.3367 | 0.0012941 | 0 | 0 | 0.0025883 | 222.5133 | 0.0016773 | 0 | 0 | 0.0033546 | 222.6899 | 0.0020604 | 0 | 0 | 0.0041208 | 222.8666 | 0.0024436 | 0 | 0 | 0.0048871 | 223.0432 | 0.0028267 | 0 | 0 | 0.0056534 | 223.2199 | 0.0032098 | 0 | 0 | 0.0064197 | 223.3965 | 0.003593 | 0 | 0 | 0.007186 | 223.5143 | 0.0038484 | 0 | 0 | 0.0076968 | 223.6909 | 0.0042316 | 0 | 0 | 0.0084631 | 223.8676 | 0.0046147 | 0 | 0 | 0.0092294 | 224.0442 | 0.0049978 | 0 | 0 | 0.0099957 | 224.162 | 0.0052533 | 0 | 0 | 0.010507 | 224.3386 | 0.0056364 | 0 | 0 | 0.011273 | 224.4564 | 0.0058918 | 0 | 0 | 0.011784 | 224.5741 | 0.0061473 | 0 | 0 | 0.012295 | 224.7508 | 0.0065304 | 0 | 0 | 0.013061 | 224.8686 | 0.0067858 | 0 | 0 | 0.013572 | 225.0452 | 0.007169 | 0 | 0 | 0.014338 | 225.163 | 0.0074244 | 0 | 0 | 0.014849 | 225.3396 | 0.0078076 | 0 | 0 | 0.015615 | 225.4574 | 0.008063 | 0 | 0 | 0.016126 | 225.4574 | 0.008063 | 0 | 0 | 0.016126
2017-08-29 21:00 | 207.619 | 0.61883 |  | 221.7882 | 0.00010454 | 0 | 0 | 0.00020909 | 228.3478 | 0.014332 | 0 | 0 | 0.028665 | 233.3603 | 0.025204 | 0 | 0 | 0.050409 | 233.4841 | 0.025473 | 0 | 0 | 0.050946 | 233.6697 | 0.025876 | 0 | 0 | 0.051751 | 233.8554 | 0.026278 | 0 | 0 | 0.052556 | 234.041 | 0.026681 | 0 | 0 | 0.053362 | 234.2267 | 0.027084 | 0 | 0 | 0.054167 | 234.4123 | 0.027486 | 0 | 0 | 0.054972 | 234.598 | 0.027889 | 0 | 0 | 0.055778 | 234.7836 | 0.028292 | 0 | 0 | 0.056583 | 234.9074 | 0.02856 | 0 | 0 | 0.05712 | 235.093 | 0.028963 | 0 | 0 | 0.057925 | 235.2787 | 0.029365 | 0 | 0 | 0.058731 | 235.4643 | 0.029768 | 0 | 0 | 0.059536 | 235.5881 | 0.030036 | 0 | 0 | 0.060073 | 235.7737 | 0.030439 | 0 | 0 | 0.060878 | 235.8975 | 0.030708 | 0 | 0 | 0.061415 | 236.0213 | 0.030976 | 0 | 0 | 0.061952 | 236.2069 | 0.031379 | 0 | 0 | 0.062757 | 236.3307 | 0.031647 | 0 | 0 | 0.063294 | 236.5163 | 0.03205 | 0 | 0 | 0.0641 | 236.6401 | 0.032318 | 0 | 0 | 0.064637 | 236.8257 | 0.032721 | 0 | 0 | 0.065442 | 236.9495 | 0.032989 | 0 | 0 | 0.065979 | 236.9495 | 0.032989 | 0 | 0 | 0.065979
2017-08-29 22:00 | 211.553 | 0.63055 |  | 225.9908 | 0.0092199 | 0 | 0 | 0.01844 | 232.6747 | 0.023717 | 0 | 0 | 0.047435 | 237.7821 | 0.034795 | 0 | 0 | 0.069591 | 237.9083 | 0.035069 | 0 | 0 | 0.070138 | 238.0974 | 0.035479 | 0 | 0 | 0.070958 | 238.2866 | 0.03589 | 0 | 0 | 0.071779 | 238.4758 | 0.0363 | 0 | 0 | 0.0726 | 238.6649 | 0.03671 | 0 | 0 | 0.07342 | 238.8541 | 0.03712 | 0 | 0 | 0.074241 | 239.0433 | 0.037531 | 0 | 0 | 0.075062 | 239.2324 | 0.037941 | 0 | 0 | 0.075882 | 239.3585 | 0.038215 | 0 | 0 | 0.076429 | 239.5477 | 0.038625 | 0 | 0 | 0.07725 | 239.7369 | 0.039035 | 0 | 0 | 0.07807 | 239.926 | 0.039445 | 0 | 0 | 0.078891 | 240.0521 | 0.039719 | 0 | 0 | 0.079438 | 240.2413 | 0.040129 | 0 | 0 | 0.080259 | 240.3674 | 0.040403 | 0 | 0 | 0.080806 | 240.4935 | 0.040676 | 0 | 0 | 0.081353 | 240.6827 | 0.041087 | 0 | 0 | 0.082173 | 240.8088 | 0.04136 | 0 | 0 | 0.08272 | 240.998 | 0.041771 | 0 | 0 | 0.083541 | 241.1241 | 0.042044 | 0 | 0 | 0.084088 | 241.3132 | 0.042454 | 0 | 0 | 0.084909 | 241.4394 | 0.042728 | 0 | 0 | 0.085456 | 241.4394 | 0.042728 | 0 | 0 | 0.085456
2017-08-29 23:00 | 204.0064 | 0.60806 |  | 217.9291 | 0 | 0 | 0 | 0 | 224.3745 | 0.0057142 | 0 | 0 | 0.011428 | 229.2998 | 0.016397 | 0 | 0 | 0.032794 | 229.4214 | 0.016661 | 0 | 0 | 0.033322 | 229.6038 | 0.017057 | 0 | 0 | 0.034113 | 229.7862 | 0.017452 | 0 | 0 | 0.034905 | 229.9687 | 0.017848 | 0 | 0 | 0.035696 | 230.1511 | 0.018244 | 0 | 0 | 0.036487 | 230.3335 | 0.018639 | 0 | 0 | 0.037279 | 230.5159 | 0.019035 | 0 | 0 | 0.03807 | 230.6983 | 0.019431 | 0 | 0 | 0.038861 | 230.8199 | 0.019694 | 0 | 0 | 0.039389 | 231.0024 | 0.02009 | 0 | 0 | 0.04018 | 231.1848 | 0.020486 | 0 | 0 | 0.040971 | 231.3672 | 0.020881 | 0 | 0 | 0.041763 | 231.4888 | 0.021145 | 0 | 0 | 0.04229 | 231.6712 | 0.021541 | 0 | 0 | 0.043082 | 231.7928 | 0.021805 | 0 | 0 | 0.043609 | 231.9145 | 0.022068 | 0 | 0 | 0.044137 | 232.0969 | 0.022464 | 0 | 0 | 0.044928 | 232.2185 | 0.022728 | 0 | 0 | 0.045456 | 232.4009 | 0.023124 | 0 | 0 | 0.046247 | 232.5225 | 0.023387 | 0 | 0 | 0.046775 | 232.7049 | 0.023783 | 0 | 0 | 0.047566 | 232.8265 | 0.024047 | 0 | 0 | 0.048093 | 232.8265 | 0.024047 | 0 | 0 | 0.048093
2017-08-30 | 206.4639 | 0.61539 |  | 220.5543 | 0 | 0 | 0 | 0 | 227.0774 | 0.011577 | 0 | 0 | 0.023154 | 232.062 | 0.022389 | 0 | 0 | 0.044777 | 232.1851 | 0.022655 | 0 | 0 | 0.045311 | 232.3697 | 0.023056 | 0 | 0 | 0.046112 | 232.5543 | 0.023456 | 0 | 0 | 0.046913 | 232.739 | 0.023857 | 0 | 0 | 0.047714 | 232.9236 | 0.024257 | 0 | 0 | 0.048514 | 233.1082 | 0.024658 | 0 | 0 | 0.049315 | 233.2928 | 0.025058 | 0 | 0 | 0.050116 | 233.4774 | 0.025458 | 0 | 0 | 0.050917 | 233.6005 | 0.025725 | 0 | 0 | 0.051451 | 233.7851 | 0.026126 | 0 | 0 | 0.052252 | 233.9697 | 0.026526 | 0 | 0 | 0.053053 | 234.1544 | 0.026927 | 0 | 0 | 0.053853 | 234.2774 | 0.027194 | 0 | 0 | 0.054387 | 234.462 | 0.027594 | 0 | 0 | 0.055188 | 234.5851 | 0.027861 | 0 | 0 | 0.055722 | 234.7082 | 0.028128 | 0 | 0 | 0.056256 | 234.8928 | 0.028528 | 0 | 0 | 0.057057 | 235.0159 | 0.028795 | 0 | 0 | 0.057591 | 235.2005 | 0.029196 | 0 | 0 | 0.058392 | 235.3236 | 0.029463 | 0 | 0 | 0.058926 | 235.5082 | 0.029863 | 0 | 0 | 0.059726 | 235.6313 | 0.03013 | 0 | 0 | 0.06026 | 235.6313 | 0.03013 | 0 | 0 | 0.06026
2017-08-30 01:00 | 210.8229 | 0.62838 |  | 225.2107 | 0.0075281 | 0 | 0 | 0.015056 | 231.8716 | 0.021975 | 0 | 0 | 0.043951 | 236.9614 | 0.033015 | 0 | 0 | 0.066031 | 237.0871 | 0.033288 | 0 | 0 | 0.066576 | 237.2756 | 0.033697 | 0 | 0 | 0.067393 | 237.4641 | 0.034106 | 0 | 0 | 0.068211 | 237.6526 | 0.034515 | 0 | 0 | 0.069029 | 237.8412 | 0.034923 | 0 | 0 | 0.069847 | 238.0297 | 0.035332 | 0 | 0 | 0.070665 | 238.2182 | 0.035741 | 0 | 0 | 0.071482 | 238.4067 | 0.03615 | 0 | 0 | 0.0723 | 238.5324 | 0.036423 | 0 | 0 | 0.072845 | 238.7209 | 0.036832 | 0 | 0 | 0.073663 | 238.9094 | 0.03724 | 0 | 0 | 0.074481 | 239.0979 | 0.037649 | 0 | 0 | 0.075299 | 239.2236 | 0.037922 | 0 | 0 | 0.075844 | 239.4121 | 0.038331 | 0 | 0 | 0.076662 | 239.5378 | 0.038603 | 0 | 0 | 0.077207 | 239.6634 | 0.038876 | 0 | 0 | 0.077752 | 239.852 | 0.039285 | 0 | 0 | 0.07857 | 239.9776 | 0.039557 | 0 | 0 | 0.079115 | 240.1661 | 0.039966 | 0 | 0 | 0.079933 | 240.2918 | 0.040239 | 0 | 0 | 0.080478 | 240.4803 | 0.040648 | 0 | 0 | 0.081296 | 240.606 | 0.04092 | 0 | 0 | 0.081841 | 240.606 | 0.04092 | 0 | 0 | 0.081841
2017-08-30 02:00 | 210.4787 | 0.62735 |  | 224.8432 | 0.0067308 | 0 | 0 | 0.013462 | 231.4931 | 0.021154 | 0 | 0 | 0.042309 | 236.5747 | 0.032176 | 0 | 0 | 0.064353 | 236.7001 | 0.032449 | 0 | 0 | 0.064897 | 236.8883 | 0.032857 | 0 | 0 | 0.065713 | 237.0765 | 0.033265 | 0 | 0 | 0.06653 | 237.2647 | 0.033673 | 0 | 0 | 0.067346 | 237.4529 | 0.034081 | 0 | 0 | 0.068163 | 237.6412 | 0.03449 | 0 | 0 | 0.068979 | 237.8294 | 0.034898 | 0 | 0 | 0.069796 | 238.0176 | 0.035306 | 0 | 0 | 0.070612 | 238.143 | 0.035578 | 0 | 0 | 0.071156 | 238.3312 | 0.035986 | 0 | 0 | 0.071973 | 238.5194 | 0.036395 | 0 | 0 | 0.072789 | 238.7077 | 0.036803 | 0 | 0 | 0.073606 | 238.8331 | 0.037075 | 0 | 0 | 0.07415 | 239.0213 | 0.037483 | 0 | 0 | 0.074966 | 239.1468 | 0.037755 | 0 | 0 | 0.075511 | 239.2723 | 0.038027 | 0 | 0 | 0.076055 | 239.4605 | 0.038436 | 0 | 0 | 0.076871 | 239.5859 | 0.038708 | 0 | 0 | 0.077416 | 239.7742 | 0.039116 | 0 | 0 | 0.078232 | 239.8996 | 0.039388 | 0 | 0 | 0.078776 | 240.0878 | 0.039796 | 0 | 0 | 0.079593 | 240.2133 | 0.040069 | 0 | 0 | 0.080137 | 240.2133 | 0.040069 | 0 | 0 | 0.080137
2017-08-30 03:00 | 206.2767 | 0.61483 |  | 220.3543 | 0 | 0 | 0 | 0 | 226.8715 | 0.01113 | 0 | 0 | 0.02226 | 231.8516 | 0.021932 | 0 | 0 | 0.043864 | 231.9746 | 0.022199 | 0 | 0 | 0.044398 | 232.159 | 0.022599 | 0 | 0 | 0.045198 | 232.3435 | 0.022999 | 0 | 0 | 0.045998 | 232.5279 | 0.023399 | 0 | 0 | 0.046798 | 232.7124 | 0.023799 | 0 | 0 | 0.047598 | 232.8968 | 0.024199 | 0 | 0 | 0.048398 | 233.0813 | 0.024599 | 0 | 0 | 0.049198 | 233.2657 | 0.024999 | 0 | 0 | 0.049999 | 233.3887 | 0.025266 | 0 | 0 | 0.050532 | 233.5731 | 0.025666 | 0 | 0 | 0.051332 | 233.7576 | 0.026066 | 0 | 0 | 0.052132 | 233.942 | 0.026466 | 0 | 0 | 0.052932 | 234.065 | 0.026733 | 0 | 0 | 0.053466 | 234.2494 | 0.027133 | 0 | 0 | 0.054266 | 234.3724 | 0.0274 | 0 | 0 | 0.054799 | 234.4954 | 0.027666 | 0 | 0 | 0.055333 | 234.6798 | 0.028066 | 0 | 0 | 0.056133 | 234.8028 | 0.028333 | 0 | 0 | 0.056666 | 234.9872 | 0.028733 | 0 | 0 | 0.057466 | 235.1102 | 0.029 | 0 | 0 | 0.058 | 235.2946 | 0.0294 | 0 | 0 | 0.0588 | 235.4176 | 0.029667 | 0 | 0 | 0.059333 | 235.4176 | 0.029667 | 0 | 0 | 0.059333
2017-08-30 04:00 | 208.0608 | 0.62015 |  | 222.2602 | 0.0011282 | 0 | 0 | 0.0022565 | 228.8337 | 0.015386 | 0 | 0 | 0.030773 | 233.8569 | 0.026282 | 0 | 0 | 0.052563 | 233.9809 | 0.026551 | 0 | 0 | 0.053101 | 234.167 | 0.026954 | 0 | 0 | 0.053908 | 234.353 | 0.027358 | 0 | 0 | 0.054715 | 234.5391 | 0.027761 | 0 | 0 | 0.055522 | 234.7251 | 0.028165 | 0 | 0 | 0.056329 | 234.9111 | 0.028568 | 0 | 0 | 0.057136 | 235.0972 | 0.028972 | 0 | 0 | 0.057943 | 235.2832 | 0.029375 | 0 | 0 | 0.058751 | 235.4073 | 0.029644 | 0 | 0 | 0.059289 | 235.5933 | 0.030048 | 0 | 0 | 0.060096 | 235.7793 | 0.030451 | 0 | 0 | 0.060903 | 235.9654 | 0.030855 | 0 | 0 | 0.06171 | 236.0894 | 0.031124 | 0 | 0 | 0.062248 | 236.2755 | 0.031527 | 0 | 0 | 0.063055 | 236.3995 | 0.031796 | 0 | 0 | 0.063593 | 236.5235 | 0.032065 | 0 | 0 | 0.064131 | 236.7096 | 0.032469 | 0 | 0 | 0.064938 | 236.8336 | 0.032738 | 0 | 0 | 0.065476 | 237.0196 | 0.033142 | 0 | 0 | 0.066283 | 237.1437 | 0.033411 | 0 | 0 | 0.066821 | 237.3297 | 0.033814 | 0 | 0 | 0.067628 | 237.4537 | 0.034083 | 0 | 0 | 0.068166 | 237.4537 | 0.034083 | 0 | 0 | 0.068166
2017-08-30 05:00 | 197.7759 | 0.58949 |  | 211.2734 | 0 | 0 | 0 | 0 | 217.522 | 0 | 0 | 0 | 0 | 222.2969 | 0.0012079 | 0 | 0 | 0.0024157 | 222.4148 | 0.0014636 | 0 | 0 | 0.0029272 | 222.5916 | 0.0018472 | 0 | 0 | 0.0036943 | 222.7685 | 0.0022307 | 0 | 0 | 0.0044615 | 222.9453 | 0.0026143 | 0 | 0 | 0.0052287 | 223.1222 | 0.0029979 | 0 | 0 | 0.0059958 | 223.299 | 0.0033815 | 0 | 0 | 0.006763 | 223.4759 | 0.0037651 | 0 | 0 | 0.0075301 | 223.6527 | 0.0041487 | 0 | 0 | 0.0082973 | 223.7706 | 0.0044044 | 0 | 0 | 0.0088087 | 223.9474 | 0.004788 | 0 | 0 | 0.0095759 | 224.1243 | 0.0051715 | 0 | 0 | 0.010343 | 224.3011 | 0.0055551 | 0 | 0 | 0.01111 | 224.419 | 0.0058108 | 0 | 0 | 0.011622 | 224.5959 | 0.0061944 | 0 | 0 | 0.012389 | 224.7138 | 0.0064501 | 0 | 0 | 0.0129 | 224.8317 | 0.0067059 | 0 | 0 | 0.013412 | 225.0085 | 0.0070894 | 0 | 0 | 0.014179 | 225.1264 | 0.0073452 | 0 | 0 | 0.01469 | 225.3033 | 0.0077287 | 0 | 0 | 0.015457 | 225.4212 | 0.0079845 | 0 | 0 | 0.015969 | 225.598 | 0.008368 | 0 | 0 | 0.016736 | 225.7159 | 0.0086238 | 0 | 0 | 0.017248 | 225.7159 | 0.0086238 | 0 | 0 | 0.017248
2017-08-30 06:00 | 206.6919 | 0.61607 |  | 220.7979 | 0 | 0 | 0 | 0 | 227.3282 | 0.012121 | 0 | 0 | 0.024241 | 232.3183 | 0.022944 | 0 | 0 | 0.045889 | 232.4415 | 0.023212 | 0 | 0 | 0.046423 | 232.6263 | 0.023612 | 0 | 0 | 0.047225 | 232.8111 | 0.024013 | 0 | 0 | 0.048027 | 232.996 | 0.024414 | 0 | 0 | 0.048828 | 233.1808 | 0.024815 | 0 | 0 | 0.04963 | 233.3656 | 0.025216 | 0 | 0 | 0.050432 | 233.5504 | 0.025617 | 0 | 0 | 0.051234 | 233.7352 | 0.026018 | 0 | 0 | 0.052035 | 233.8585 | 0.026285 | 0 | 0 | 0.05257 | 234.0433 | 0.026686 | 0 | 0 | 0.053372 | 234.2281 | 0.027087 | 0 | 0 | 0.054173 | 234.4129 | 0.027488 | 0 | 0 | 0.054975 | 234.5361 | 0.027755 | 0 | 0 | 0.05551 | 234.7209 | 0.028156 | 0 | 0 | 0.056311 | 234.8442 | 0.028423 | 0 | 0 | 0.056846 | 234.9674 | 0.02869 | 0 | 0 | 0.05738 | 235.1522 | 0.029091 | 0 | 0 | 0.058182 | 235.2754 | 0.029358 | 0 | 0 | 0.058717 | 235.4602 | 0.029759 | 0 | 0 | 0.059518 | 235.5834 | 0.030026 | 0 | 0 | 0.060053 | 235.7683 | 0.030427 | 0 | 0 | 0.060855 | 235.8915 | 0.030695 | 0 | 0 | 0.061389 | 235.8915 | 0.030695 | 0 | 0 | 0.061389
2017-08-30 07:00 | 208.7875 | 0.62231 |  | 223.0364 | 0.002812 | 0 | 0 | 0.005624 | 229.6329 | 0.01712 | 0 | 0 | 0.03424 | 234.6737 | 0.028053 | 0 | 0 | 0.056106 | 234.7981 | 0.028323 | 0 | 0 | 0.056646 | 234.9848 | 0.028728 | 0 | 0 | 0.057456 | 235.1715 | 0.029133 | 0 | 0 | 0.058266 | 235.3582 | 0.029538 | 0 | 0 | 0.059076 | 235.5449 | 0.029943 | 0 | 0 | 0.059886 | 235.7316 | 0.030348 | 0 | 0 | 0.060696 | 235.9183 | 0.030753 | 0 | 0 | 0.061505 | 236.105 | 0.031158 | 0 | 0 | 0.062315 | 236.2294 | 0.031428 | 0 | 0 | 0.062855 | 236.4161 | 0.031833 | 0 | 0 | 0.063665 | 236.6028 | 0.032237 | 0 | 0 | 0.064475 | 236.7895 | 0.032642 | 0 | 0 | 0.065285 | 236.914 | 0.032912 | 0 | 0 | 0.065825 | 237.1007 | 0.033317 | 0 | 0 | 0.066635 | 237.2251 | 0.033587 | 0 | 0 | 0.067175 | 237.3496 | 0.033857 | 0 | 0 | 0.067714 | 237.5363 | 0.034262 | 0 | 0 | 0.068524 | 237.6608 | 0.034532 | 0 | 0 | 0.069064 | 237.8475 | 0.034937 | 0 | 0 | 0.069874 | 237.9719 | 0.035207 | 0 | 0 | 0.070414 | 238.1586 | 0.035612 | 0 | 0 | 0.071224 | 238.2831 | 0.035882 | 0 | 0 | 0.071764 | 238.2831 | 0.035882 | 0 | 0 | 0.071764
2017-08-30 08:00 | 202.3348 | 0.60308 |  | 216.1435 | 0 | 0 | 0 | 0 | 222.5361 | 0.0017267 | 0 | 0 | 0.0034534 | 227.421 | 0.012322 | 0 | 0 | 0.024644 | 227.5416 | 0.012584 | 0 | 0 | 0.025168 | 227.7226 | 0.012976 | 0 | 0 | 0.025952 | 227.9035 | 0.013369 | 0 | 0 | 0.026737 | 228.0844 | 0.013761 | 0 | 0 | 0.027522 | 228.2653 | 0.014153 | 0 | 0 | 0.028307 | 228.4463 | 0.014546 | 0 | 0 | 0.029092 | 228.6272 | 0.014938 | 0 | 0 | 0.029877 | 228.8081 | 0.015331 | 0 | 0 | 0.030661 | 228.9287 | 0.015592 | 0 | 0 | 0.031185 | 229.1096 | 0.015985 | 0 | 0 | 0.03197 | 229.2906 | 0.016377 | 0 | 0 | 0.032754 | 229.4715 | 0.01677 | 0 | 0 | 0.033539 | 229.5921 | 0.017031 | 0 | 0 | 0.034062 | 229.773 | 0.017424 | 0 | 0 | 0.034847 | 229.8937 | 0.017685 | 0 | 0 | 0.035371 | 230.0143 | 0.017947 | 0 | 0 | 0.035894 | 230.1952 | 0.018339 | 0 | 0 | 0.036679 | 230.3158 | 0.018601 | 0 | 0 | 0.037202 | 230.4967 | 0.018993 | 0 | 0 | 0.037987 | 230.6173 | 0.019255 | 0 | 0 | 0.03851 | 230.7983 | 0.019647 | 0 | 0 | 0.039295 | 230.9189 | 0.019909 | 0 | 0 | 0.039818 | 230.9189 | 0.019909 | 0 | 0 | 0.039818
2017-08-30 09:00 | 202.4423 | 0.6034 |  | 216.2582 | 0 | 0 | 0 | 0 | 222.6542 | 0.001983 | 0 | 0 | 0.0039659 | 227.5418 | 0.012584 | 0 | 0 | 0.025168 | 227.6624 | 0.012846 | 0 | 0 | 0.025692 | 227.8435 | 0.013238 | 0 | 0 | 0.026477 | 228.0245 | 0.013631 | 0 | 0 | 0.027262 | 228.2055 | 0.014024 | 0 | 0 | 0.028047 | 228.3865 | 0.014416 | 0 | 0 | 0.028833 | 228.5675 | 0.014809 | 0 | 0 | 0.029618 | 228.7486 | 0.015202 | 0 | 0 | 0.030403 | 228.9296 | 0.015594 | 0 | 0 | 0.031188 | 229.0503 | 0.015856 | 0 | 0 | 0.031712 | 229.2313 | 0.016249 | 0 | 0 | 0.032497 | 229.4123 | 0.016641 | 0 | 0 | 0.033282 | 229.5933 | 0.017034 | 0 | 0 | 0.034068 | 229.714 | 0.017296 | 0 | 0 | 0.034591 | 229.895 | 0.017688 | 0 | 0 | 0.035376 | 230.0157 | 0.01795 | 0 | 0 | 0.0359 | 230.1364 | 0.018212 | 0 | 0 | 0.036423 | 230.3174 | 0.018604 | 0 | 0 | 0.037209 | 230.4381 | 0.018866 | 0 | 0 | 0.037732 | 230.6191 | 0.019259 | 0 | 0 | 0.038518 | 230.7398 | 0.019521 | 0 | 0 | 0.039041 | 230.9208 | 0.019913 | 0 | 0 | 0.039826 | 231.0415 | 0.020175 | 0 | 0 | 0.04035 | 231.0415 | 0.020175 | 0 | 0 | 0.04035
2017-08-30 10:00 | 201.5672 | 0.60079 |  | 215.3234 | 0 | 0 | 0 | 0 | 221.6918 | 0 | 0 | 0 | 0 | 226.5582 | 0.010451 | 0 | 0 | 0.020901 | 226.6784 | 0.010711 | 0 | 0 | 0.021423 | 226.8586 | 0.011102 | 0 | 0 | 0.022204 | 227.0388 | 0.011493 | 0 | 0 | 0.022986 | 227.2191 | 0.011884 | 0 | 0 | 0.023768 | 227.3993 | 0.012275 | 0 | 0 | 0.02455 | 227.5796 | 0.012666 | 0 | 0 | 0.025332 | 227.7598 | 0.013057 | 0 | 0 | 0.026114 | 227.94 | 0.013448 | 0 | 0 | 0.026896 | 228.0602 | 0.013708 | 0 | 0 | 0.027417 | 228.2404 | 0.014099 | 0 | 0 | 0.028199 | 228.4207 | 0.01449 | 0 | 0 | 0.028981 | 228.6009 | 0.014881 | 0 | 0 | 0.029763 | 228.7211 | 0.015142 | 0 | 0 | 0.030284 | 228.9013 | 0.015533 | 0 | 0 | 0.031066 | 229.0214 | 0.015793 | 0 | 0 | 0.031587 | 229.1416 | 0.016054 | 0 | 0 | 0.032108 | 229.3218 | 0.016445 | 0 | 0 | 0.03289 | 229.442 | 0.016706 | 0 | 0 | 0.033411 | 229.6222 | 0.017097 | 0 | 0 | 0.034193 | 229.7424 | 0.017357 | 0 | 0 | 0.034714 | 229.9226 | 0.017748 | 0 | 0 | 0.035496 | 230.0428 | 0.018009 | 0 | 0 | 0.036018 | 230.0428 | 0.018009 | 0 | 0 | 0.036018
2017-08-30 11:00 | 203.5567 | 0.60672 |  | 217.4487 | 0 | 0 | 0 | 0 | 223.88 | 0.0046416 | 0 | 0 | 0.0092831 | 228.7944 | 0.015301 | 0 | 0 | 0.030602 | 228.9157 | 0.015564 | 0 | 0 | 0.031128 | 229.0978 | 0.015959 | 0 | 0 | 0.031918 | 229.2798 | 0.016354 | 0 | 0 | 0.032708 | 229.4618 | 0.016749 | 0 | 0 | 0.033497 | 229.6438 | 0.017143 | 0 | 0 | 0.034287 | 229.8258 | 0.017538 | 0 | 0 | 0.035076 | 230.0078 | 0.017933 | 0 | 0 | 0.035866 | 230.1898 | 0.018328 | 0 | 0 | 0.036655 | 230.3112 | 0.018591 | 0 | 0 | 0.037182 | 230.4932 | 0.018986 | 0 | 0 | 0.037971 | 230.6752 | 0.019381 | 0 | 0 | 0.038761 | 230.8572 | 0.019775 | 0 | 0 | 0.039551 | 230.9786 | 0.020038 | 0 | 0 | 0.040077 | 231.1606 | 0.020433 | 0 | 0 | 0.040867 | 231.2819 | 0.020696 | 0 | 0 | 0.041393 | 231.4033 | 0.02096 | 0 | 0 | 0.041919 | 231.5853 | 0.021354 | 0 | 0 | 0.042709 | 231.7066 | 0.021618 | 0 | 0 | 0.043235 | 231.8887 | 0.022012 | 0 | 0 | 0.044025 | 232.01 | 0.022276 | 0 | 0 | 0.044551 | 232.192 | 0.02267 | 0 | 0 | 0.045341 | 232.3134 | 0.022934 | 0 | 0 | 0.045867 | 232.3134 | 0.022934 | 0 | 0 | 0.045867
2017-08-30 12:00 | 205.6202 | 0.61287 |  | 219.6531 | 0 | 0 | 0 | 0 | 226.1495 | 0.0095642 | 0 | 0 | 0.019128 | 231.1138 | 0.020332 | 0 | 0 | 0.040663 | 231.2363 | 0.020598 | 0 | 0 | 0.041195 | 231.4202 | 0.020996 | 0 | 0 | 0.041993 | 231.6041 | 0.021395 | 0 | 0 | 0.04279 | 231.7879 | 0.021794 | 0 | 0 | 0.043588 | 231.9718 | 0.022193 | 0 | 0 | 0.044385 | 232.1556 | 0.022592 | 0 | 0 | 0.045183 | 232.3395 | 0.02299 | 0 | 0 | 0.045981 | 232.5234 | 0.023389 | 0 | 0 | 0.046778 | 232.6459 | 0.023655 | 0 | 0 | 0.04731 | 232.8298 | 0.024054 | 0 | 0 | 0.048108 | 233.0137 | 0.024453 | 0 | 0 | 0.048905 | 233.1975 | 0.024851 | 0 | 0 | 0.049703 | 233.3201 | 0.025117 | 0 | 0 | 0.050234 | 233.504 | 0.025516 | 0 | 0 | 0.051032 | 233.6265 | 0.025782 | 0 | 0 | 0.051564 | 233.7491 | 0.026048 | 0 | 0 | 0.052095 | 233.933 | 0.026447 | 0 | 0 | 0.052893 | 234.0555 | 0.026712 | 0 | 0 | 0.053425 | 234.2394 | 0.027111 | 0 | 0 | 0.054222 | 234.362 | 0.027377 | 0 | 0 | 0.054754 | 234.5458 | 0.027776 | 0 | 0 | 0.055552 | 234.6684 | 0.028042 | 0 | 0 | 0.056083 | 234.6684 | 0.028042 | 0 | 0 | 0.056083
2017-08-30 13:00 | 203.1008 | 0.60536 |  | 216.9617 | 0 | 0 | 0 | 0 | 223.3785 | 0.003554 | 0 | 0 | 0.007108 | 228.282 | 0.01419 | 0 | 0 | 0.028379 | 228.403 | 0.014452 | 0 | 0 | 0.028904 | 228.5846 | 0.014846 | 0 | 0 | 0.029692 | 228.7663 | 0.01524 | 0 | 0 | 0.03048 | 228.9479 | 0.015634 | 0 | 0 | 0.031268 | 229.1295 | 0.016028 | 0 | 0 | 0.032056 | 229.3111 | 0.016422 | 0 | 0 | 0.032843 | 229.4927 | 0.016816 | 0 | 0 | 0.033631 | 229.6743 | 0.017209 | 0 | 0 | 0.034419 | 229.7954 | 0.017472 | 0 | 0 | 0.034944 | 229.977 | 0.017866 | 0 | 0 | 0.035732 | 230.1586 | 0.01826 | 0 | 0 | 0.03652 | 230.3402 | 0.018654 | 0 | 0 | 0.037308 | 230.4613 | 0.018916 | 0 | 0 | 0.037833 | 230.6429 | 0.01931 | 0 | 0 | 0.038621 | 230.764 | 0.019573 | 0 | 0 | 0.039146 | 230.885 | 0.019836 | 0 | 0 | 0.039671 | 231.0666 | 0.020229 | 0 | 0 | 0.040459 | 231.1877 | 0.020492 | 0 | 0 | 0.040984 | 231.3693 | 0.020886 | 0 | 0 | 0.041772 | 231.4904 | 0.021149 | 0 | 0 | 0.042297 | 231.672 | 0.021542 | 0 | 0 | 0.043085 | 231.7931 | 0.021805 | 0 | 0 | 0.04361 | 231.7931 | 0.021805 | 0 | 0 | 0.04361
2017-08-30 14:00 | 204.8836 | 0.61068 |  | 218.8661 | 0 | 0 | 0 | 0 | 225.3393 | 0.0078069 | 0 | 0 | 0.015614 | 230.2858 | 0.018536 | 0 | 0 | 0.037072 | 230.4079 | 0.018801 | 0 | 0 | 0.037601 | 230.5911 | 0.019198 | 0 | 0 | 0.038396 | 230.7743 | 0.019595 | 0 | 0 | 0.039191 | 230.9575 | 0.019993 | 0 | 0 | 0.039986 | 231.1407 | 0.02039 | 0 | 0 | 0.04078 | 231.3239 | 0.020788 | 0 | 0 | 0.041575 | 231.5071 | 0.021185 | 0 | 0 | 0.04237 | 231.6903 | 0.021582 | 0 | 0 | 0.043165 | 231.8125 | 0.021847 | 0 | 0 | 0.043694 | 231.9957 | 0.022245 | 0 | 0 | 0.044489 | 232.1789 | 0.022642 | 0 | 0 | 0.045284 | 232.3621 | 0.023039 | 0 | 0 | 0.046079 | 232.4842 | 0.023304 | 0 | 0 | 0.046608 | 232.6674 | 0.023702 | 0 | 0 | 0.047403 | 232.7895 | 0.023966 | 0 | 0 | 0.047933 | 232.9117 | 0.024231 | 0 | 0 | 0.048463 | 233.0949 | 0.024629 | 0 | 0 | 0.049257 | 233.217 | 0.024894 | 0 | 0 | 0.049787 | 233.4002 | 0.025291 | 0 | 0 | 0.050582 | 233.5224 | 0.025556 | 0 | 0 | 0.051112 | 233.7056 | 0.025953 | 0 | 0 | 0.051907 | 233.8277 | 0.026218 | 0 | 0 | 0.052436 | 233.8277 | 0.026218 | 0 | 0 | 0.052436
2017-08-30 15:00 | 202.248 | 0.60282 |  | 216.0507 | 0 | 0 | 0 | 0 | 222.4406 | 0.0015196 | 0 | 0 | 0.0030391 | 227.3234 | 0.01211 | 0 | 0 | 0.024221 | 227.444 | 0.012372 | 0 | 0 | 0.024744 | 227.6248 | 0.012764 | 0 | 0 | 0.025528 | 227.8057 | 0.013156 | 0 | 0 | 0.026313 | 227.9865 | 0.013549 | 0 | 0 | 0.027097 | 228.1674 | 0.013941 | 0 | 0 | 0.027882 | 228.3482 | 0.014333 | 0 | 0 | 0.028666 | 228.5291 | 0.014725 | 0 | 0 | 0.029451 | 228.7099 | 0.015118 | 0 | 0 | 0.030235 | 228.8305 | 0.015379 | 0 | 0 | 0.030758 | 229.0113 | 0.015771 | 0 | 0 | 0.031543 | 229.1922 | 0.016164 | 0 | 0 | 0.032327 | 229.373 | 0.016556 | 0 | 0 | 0.033112 | 229.4936 | 0.016818 | 0 | 0 | 0.033635 | 229.6744 | 0.01721 | 0 | 0 | 0.03442 | 229.795 | 0.017471 | 0 | 0 | 0.034943 | 229.9155 | 0.017733 | 0 | 0 | 0.035466 | 230.0964 | 0.018125 | 0 | 0 | 0.03625 | 230.217 | 0.018387 | 0 | 0 | 0.036773 | 230.3978 | 0.018779 | 0 | 0 | 0.037558 | 230.5184 | 0.01904 | 0 | 0 | 0.038081 | 230.6992 | 0.019433 | 0 | 0 | 0.038865 | 230.8198 | 0.019694 | 0 | 0 | 0.039388 | 230.8198 | 0.019694 | 0 | 0 | 0.039388
2017-08-30 16:00 | 203.2633 | 0.60585 |  | 217.1353 | 0 | 0 | 0 | 0 | 223.5572 | 0.0039416 | 0 | 0 | 0.0078831 | 228.4646 | 0.014586 | 0 | 0 | 0.029171 | 228.5858 | 0.014848 | 0 | 0 | 0.029697 | 228.7675 | 0.015243 | 0 | 0 | 0.030485 | 228.9493 | 0.015637 | 0 | 0 | 0.031274 | 229.131 | 0.016031 | 0 | 0 | 0.032062 | 229.3128 | 0.016425 | 0 | 0 | 0.032851 | 229.4945 | 0.01682 | 0 | 0 | 0.033639 | 229.6763 | 0.017214 | 0 | 0 | 0.034428 | 229.858 | 0.017608 | 0 | 0 | 0.035216 | 229.9792 | 0.017871 | 0 | 0 | 0.035742 | 230.161 | 0.018265 | 0 | 0 | 0.03653 | 230.3427 | 0.018659 | 0 | 0 | 0.037319 | 230.5245 | 0.019053 | 0 | 0 | 0.038107 | 230.6456 | 0.019316 | 0 | 0 | 0.038633 | 230.8274 | 0.019711 | 0 | 0 | 0.039421 | 230.9486 | 0.019973 | 0 | 0 | 0.039947 | 231.0697 | 0.020236 | 0 | 0 | 0.040472 | 231.2515 | 0.02063 | 0 | 0 | 0.041261 | 231.3726 | 0.020893 | 0 | 0 | 0.041786 | 231.5544 | 0.021287 | 0 | 0 | 0.042575 | 231.6756 | 0.02155 | 0 | 0 | 0.0431 | 231.8573 | 0.021944 | 0 | 0 | 0.043889 | 231.9785 | 0.022207 | 0 | 0 | 0.044415 | 231.9785 | 0.022207 | 0 | 0 | 0.044415
2017-08-30 17:00 | 202.2842 | 0.60293 |  | 216.0894 | 0 | 0 | 0 | 0 | 222.4804 | 0.0016059 | 0 | 0 | 0.0032118 | 227.3641 | 0.012199 | 0 | 0 | 0.024397 | 227.4847 | 0.01246 | 0 | 0 | 0.024921 | 227.6656 | 0.012853 | 0 | 0 | 0.025705 | 227.8465 | 0.013245 | 0 | 0 | 0.02649 | 228.0273 | 0.013637 | 0 | 0 | 0.027274 | 228.2082 | 0.01403 | 0 | 0 | 0.028059 | 228.3891 | 0.014422 | 0 | 0 | 0.028844 | 228.57 | 0.014814 | 0 | 0 | 0.029628 | 228.7508 | 0.015207 | 0 | 0 | 0.030413 | 228.8714 | 0.015468 | 0 | 0 | 0.030936 | 229.0523 | 0.01586 | 0 | 0 | 0.031721 | 229.2332 | 0.016253 | 0 | 0 | 0.032505 | 229.4141 | 0.016645 | 0 | 0 | 0.03329 | 229.5347 | 0.016907 | 0 | 0 | 0.033813 | 229.7155 | 0.017299 | 0 | 0 | 0.034598 | 229.8361 | 0.01756 | 0 | 0 | 0.035121 | 229.9567 | 0.017822 | 0 | 0 | 0.035644 | 230.1376 | 0.018214 | 0 | 0 | 0.036429 | 230.2582 | 0.018476 | 0 | 0 | 0.036952 | 230.439 | 0.018868 | 0 | 0 | 0.037736 | 230.5596 | 0.01913 | 0 | 0 | 0.03826 | 230.7405 | 0.019522 | 0 | 0 | 0.039044 | 230.8611 | 0.019784 | 0 | 0 | 0.039567 | 230.8611 | 0.019784 | 0 | 0 | 0.039567
2017-08-30 18:00 | 202.7603 | 0.60435 |  | 216.5979 | 0 | 0 | 0 | 0 | 223.004 | 0.0027416 | 0 | 0 | 0.0054832 | 227.8992 | 0.013359 | 0 | 0 | 0.026719 | 228.0201 | 0.013621 | 0 | 0 | 0.027243 | 228.2014 | 0.014015 | 0 | 0 | 0.028029 | 228.3827 | 0.014408 | 0 | 0 | 0.028816 | 228.564 | 0.014801 | 0 | 0 | 0.029602 | 228.7453 | 0.015194 | 0 | 0 | 0.030389 | 228.9266 | 0.015588 | 0 | 0 | 0.031175 | 229.1079 | 0.015981 | 0 | 0 | 0.031962 | 229.2892 | 0.016374 | 0 | 0 | 0.032748 | 229.4101 | 0.016636 | 0 | 0 | 0.033273 | 229.5914 | 0.01703 | 0 | 0 | 0.034059 | 229.7727 | 0.017423 | 0 | 0 | 0.034846 | 229.954 | 0.017816 | 0 | 0 | 0.035632 | 230.0749 | 0.018078 | 0 | 0 | 0.036157 | 230.2562 | 0.018472 | 0 | 0 | 0.036943 | 230.377 | 0.018734 | 0 | 0 | 0.037467 | 230.4979 | 0.018996 | 0 | 0 | 0.037992 | 230.6792 | 0.019389 | 0 | 0 | 0.038778 | 230.8001 | 0.019651 | 0 | 0 | 0.039303 | 230.9814 | 0.020045 | 0 | 0 | 0.040089 | 231.1022 | 0.020307 | 0 | 0 | 0.040613 | 231.2836 | 0.0207 | 0 | 0 | 0.0414 | 231.4044 | 0.020962 | 0 | 0 | 0.041924 | 231.4044 | 0.020962 | 0 | 0 | 0.041924
2017-08-30 19:00 | 202.3392 | 0.60309 |  | 216.1481 | 0 | 0 | 0 | 0 | 222.5409 | 0.0017371 | 0 | 0 | 0.0034743 | 227.4259 | 0.012333 | 0 | 0 | 0.024666 | 227.5466 | 0.012594 | 0 | 0 | 0.025189 | 227.7275 | 0.012987 | 0 | 0 | 0.025974 | 227.9084 | 0.013379 | 0 | 0 | 0.026759 | 228.0893 | 0.013772 | 0 | 0 | 0.027543 | 228.2703 | 0.014164 | 0 | 0 | 0.028328 | 228.4512 | 0.014557 | 0 | 0 | 0.029113 | 228.6321 | 0.014949 | 0 | 0 | 0.029898 | 228.8131 | 0.015341 | 0 | 0 | 0.030683 | 228.9337 | 0.015603 | 0 | 0 | 0.031206 | 229.1146 | 0.015996 | 0 | 0 | 0.031991 | 229.2955 | 0.016388 | 0 | 0 | 0.032776 | 229.4765 | 0.01678 | 0 | 0 | 0.033561 | 229.5971 | 0.017042 | 0 | 0 | 0.034084 | 229.778 | 0.017434 | 0 | 0 | 0.034869 | 229.8986 | 0.017696 | 0 | 0 | 0.035392 | 230.0192 | 0.017958 | 0 | 0 | 0.035915 | 230.2002 | 0.01835 | 0 | 0 | 0.0367 | 230.3208 | 0.018612 | 0 | 0 | 0.037223 | 230.5017 | 0.019004 | 0 | 0 | 0.038008 | 230.6223 | 0.019266 | 0 | 0 | 0.038532 | 230.8033 | 0.019658 | 0 | 0 | 0.039316 | 230.9239 | 0.01992 | 0 | 0 | 0.03984 | 230.9239 | 0.01992 | 0 | 0 | 0.03984
2017-08-30 20:00 | 197.6325 | 0.58906 |  | 211.1202 | 0 | 0 | 0 | 0 | 217.3643 | 0 | 0 | 0 | 0 | 222.1357 | 0.00085822 | 0 | 0 | 0.0017164 | 222.2535 | 0.0011138 | 0 | 0 | 0.0022275 | 222.4302 | 0.0014971 | 0 | 0 | 0.0029941 | 222.6069 | 0.0018804 | 0 | 0 | 0.0037607 | 222.7836 | 0.0022637 | 0 | 0 | 0.0045273 | 222.9604 | 0.002647 | 0 | 0 | 0.0052939 | 223.1371 | 0.0030303 | 0 | 0 | 0.0060605 | 223.3138 | 0.0034136 | 0 | 0 | 0.0068272 | 223.4905 | 0.0037969 | 0 | 0 | 0.0075938 | 223.6083 | 0.0040524 | 0 | 0 | 0.0081048 | 223.7851 | 0.0044357 | 0 | 0 | 0.0088714 | 223.9618 | 0.004819 | 0 | 0 | 0.009638 | 224.1385 | 0.0052023 | 0 | 0 | 0.010405 | 224.2563 | 0.0054579 | 0 | 0 | 0.010916 | 224.433 | 0.0058412 | 0 | 0 | 0.011682 | 224.5508 | 0.0060967 | 0 | 0 | 0.012193 | 224.6686 | 0.0063522 | 0 | 0 | 0.012704 | 224.8454 | 0.0067355 | 0 | 0 | 0.013471 | 224.9632 | 0.0069911 | 0 | 0 | 0.013982 | 225.1399 | 0.0073744 | 0 | 0 | 0.014749 | 225.2577 | 0.0076299 | 0 | 0 | 0.01526 | 225.4344 | 0.0080132 | 0 | 0 | 0.016026 | 225.5522 | 0.0082688 | 0 | 0 | 0.016538 | 225.5522 | 0.0082688 | 0 | 0 | 0.016538
2017-08-30 21:00 | 199.2672 | 0.59394 |  | 212.8665 | 0 | 0 | 0 | 0 | 219.1622 | 0 | 0 | 0 | 0 | 223.973 | 0.0048435 | 0 | 0 | 0.0096869 | 224.0918 | 0.0051011 | 0 | 0 | 0.010202 | 224.27 | 0.0054876 | 0 | 0 | 0.010975 | 224.4482 | 0.0058741 | 0 | 0 | 0.011748 | 224.6264 | 0.0062605 | 0 | 0 | 0.012521 | 224.8046 | 0.006647 | 0 | 0 | 0.013294 | 224.9827 | 0.0070335 | 0 | 0 | 0.014067 | 225.1609 | 0.00742 | 0 | 0 | 0.01484 | 225.3391 | 0.0078064 | 0 | 0 | 0.015613 | 225.4579 | 0.0080641 | 0 | 0 | 0.016128 | 225.6361 | 0.0084506 | 0 | 0 | 0.016901 | 225.8142 | 0.008837 | 0 | 0 | 0.017674 | 225.9924 | 0.0092235 | 0 | 0 | 0.018447 | 226.1112 | 0.0094812 | 0 | 0 | 0.018962 | 226.2894 | 0.0098676 | 0 | 0 | 0.019735 | 226.4082 | 0.010125 | 0 | 0 | 0.020251 | 226.527 | 0.010383 | 0 | 0 | 0.020766 | 226.7051 | 0.010769 | 0 | 0 | 0.021539 | 226.8239 | 0.011027 | 0 | 0 | 0.022054 | 227.0021 | 0.011414 | 0 | 0 | 0.022827 | 227.1209 | 0.011671 | 0 | 0 | 0.023342 | 227.2991 | 0.012058 | 0 | 0 | 0.024115 | 227.4179 | 0.012315 | 0 | 0 | 0.024631 | 227.4179 | 0.012315 | 0 | 0 | 0.024631
2017-08-30 22:00 | 199.7535 | 0.59539 |  | 213.386 | 0 | 0 | 0 | 0 | 219.6971 | 0 | 0 | 0 | 0 | 224.5197 | 0.0060291 | 0 | 0 | 0.012058 | 224.6388 | 0.0062874 | 0 | 0 | 0.012575 | 224.8174 | 0.0066748 | 0 | 0 | 0.01335 | 224.996 | 0.0070623 | 0 | 0 | 0.014125 | 225.1746 | 0.0074497 | 0 | 0 | 0.014899 | 225.3532 | 0.0078371 | 0 | 0 | 0.015674 | 225.5318 | 0.0082245 | 0 | 0 | 0.016449 | 225.7105 | 0.0086119 | 0 | 0 | 0.017224 | 225.8891 | 0.0089993 | 0 | 0 | 0.017999 | 226.0081 | 0.0092576 | 0 | 0 | 0.018515 | 226.1868 | 0.009645 | 0 | 0 | 0.01929 | 226.3654 | 0.010032 | 0 | 0 | 0.020065 | 226.544 | 0.01042 | 0 | 0 | 0.02084 | 226.6631 | 0.010678 | 0 | 0 | 0.021356 | 226.8417 | 0.011066 | 0 | 0 | 0.022131 | 226.9608 | 0.011324 | 0 | 0 | 0.022648 | 227.0798 | 0.011582 | 0 | 0 | 0.023164 | 227.2585 | 0.01197 | 0 | 0 | 0.023939 | 227.3775 | 0.012228 | 0 | 0 | 0.024456 | 227.5561 | 0.012615 | 0 | 0 | 0.02523 | 227.6752 | 0.012874 | 0 | 0 | 0.025747 | 227.8538 | 0.013261 | 0 | 0 | 0.026522 | 227.9729 | 0.013519 | 0 | 0 | 0.027038 | 227.9729 | 0.013519 | 0 | 0 | 0.027038
2017-08-30 23:00 | 199.5 | 0.59463 |  | 213.1152 | 0 | 0 | 0 | 0 | 219.4183 | 0 | 0 | 0 | 0 | 224.2348 | 0.0054112 | 0 | 0 | 0.010822 | 224.3537 | 0.0056691 | 0 | 0 | 0.011338 | 224.5321 | 0.006056 | 0 | 0 | 0.012112 | 224.7105 | 0.006443 | 0 | 0 | 0.012886 | 224.8889 | 0.0068299 | 0 | 0 | 0.01366 | 225.0672 | 0.0072168 | 0 | 0 | 0.014434 | 225.2456 | 0.0076037 | 0 | 0 | 0.015207 | 225.424 | 0.0079907 | 0 | 0 | 0.015981 | 225.6024 | 0.0083776 | 0 | 0 | 0.016755 | 225.7213 | 0.0086355 | 0 | 0 | 0.017271 | 225.8997 | 0.0090225 | 0 | 0 | 0.018045 | 226.0781 | 0.0094094 | 0 | 0 | 0.018819 | 226.2565 | 0.0097963 | 0 | 0 | 0.019593 | 226.3754 | 0.010054 | 0 | 0 | 0.020109 | 226.5538 | 0.010441 | 0 | 0 | 0.020882 | 226.6727 | 0.010699 | 0 | 0 | 0.021398 | 226.7917 | 0.010957 | 0 | 0 | 0.021914 | 226.9701 | 0.011344 | 0 | 0 | 0.022688 | 227.089 | 0.011602 | 0 | 0 | 0.023204 | 227.2674 | 0.011989 | 0 | 0 | 0.023978 | 227.3863 | 0.012247 | 0 | 0 | 0.024494 | 227.5647 | 0.012634 | 0 | 0 | 0.025268 | 227.6836 | 0.012892 | 0 | 0 | 0.025783 | 227.6836 | 0.012892 | 0 | 0 | 0.025783
2017-08-31 | 203.565 | 0.60675 |  | 217.4576 | 0 | 0 | 0 | 0 | 223.8891 | 0.0046613 | 0 | 0 | 0.0093226 | 228.8037 | 0.015321 | 0 | 0 | 0.030642 | 228.925 | 0.015584 | 0 | 0 | 0.031169 | 229.1071 | 0.015979 | 0 | 0 | 0.031958 | 229.2891 | 0.016374 | 0 | 0 | 0.032748 | 229.4711 | 0.016769 | 0 | 0 | 0.033538 | 229.6531 | 0.017164 | 0 | 0 | 0.034327 | 229.8352 | 0.017558 | 0 | 0 | 0.035117 | 230.0172 | 0.017953 | 0 | 0 | 0.035906 | 230.1992 | 0.018348 | 0 | 0 | 0.036696 | 230.3206 | 0.018611 | 0 | 0 | 0.037222 | 230.5026 | 0.019006 | 0 | 0 | 0.038012 | 230.6846 | 0.019401 | 0 | 0 | 0.038802 | 230.8666 | 0.019796 | 0 | 0 | 0.039591 | 230.988 | 0.020059 | 0 | 0 | 0.040118 | 231.17 | 0.020454 | 0 | 0 | 0.040907 | 231.2913 | 0.020717 | 0 | 0 | 0.041434 | 231.4127 | 0.02098 | 0 | 0 | 0.04196 | 231.5947 | 0.021375 | 0 | 0 | 0.04275 | 231.7161 | 0.021638 | 0 | 0 | 0.043276 | 231.8981 | 0.022033 | 0 | 0 | 0.044066 | 232.0194 | 0.022296 | 0 | 0 | 0.044592 | 232.2015 | 0.022691 | 0 | 0 | 0.045382 | 232.3228 | 0.022954 | 0 | 0 | 0.045908 | 232.3228 | 0.022954 | 0 | 0 | 0.045908
2017-08-31 01:00 | 204.5195 | 0.60959 |  | 218.4772 | 0 | 0 | 0 | 0 | 224.9389 | 0.0069384 | 0 | 0 | 0.013877 | 229.8766 | 0.017648 | 0 | 0 | 0.035296 | 229.9985 | 0.017913 | 0 | 0 | 0.035825 | 230.1814 | 0.018309 | 0 | 0 | 0.036619 | 230.3643 | 0.018706 | 0 | 0 | 0.037412 | 230.5471 | 0.019103 | 0 | 0 | 0.038205 | 230.73 | 0.019499 | 0 | 0 | 0.038999 | 230.9129 | 0.019896 | 0 | 0 | 0.039792 | 231.0958 | 0.020293 | 0 | 0 | 0.040585 | 231.2786 | 0.020689 | 0 | 0 | 0.041379 | 231.4006 | 0.020954 | 0 | 0 | 0.041908 | 231.5834 | 0.02135 | 0 | 0 | 0.042701 | 231.7663 | 0.021747 | 0 | 0 | 0.043494 | 231.9492 | 0.022144 | 0 | 0 | 0.044287 | 232.0711 | 0.022408 | 0 | 0 | 0.044816 | 232.254 | 0.022805 | 0 | 0 | 0.04561 | 232.3759 | 0.023069 | 0 | 0 | 0.046139 | 232.4978 | 0.023334 | 0 | 0 | 0.046667 | 232.6807 | 0.02373 | 0 | 0 | 0.047461 | 232.8026 | 0.023995 | 0 | 0 | 0.04799 | 232.9855 | 0.024391 | 0 | 0 | 0.048783 | 233.1074 | 0.024656 | 0 | 0 | 0.049312 | 233.2903 | 0.025053 | 0 | 0 | 0.050105 | 233.4122 | 0.025317 | 0 | 0 | 0.050634 | 233.4122 | 0.025317 | 0 | 0 | 0.050634
2017-08-31 02:00 | 208.8703 | 0.62256 |  | 223.125 | 0.003004 | 0 | 0 | 0.006008 | 229.7241 | 0.017318 | 0 | 0 | 0.034635 | 234.7668 | 0.028255 | 0 | 0 | 0.05651 | 234.8913 | 0.028525 | 0 | 0 | 0.05705 | 235.0781 | 0.02893 | 0 | 0 | 0.057861 | 235.2649 | 0.029335 | 0 | 0 | 0.058671 | 235.4516 | 0.029741 | 0 | 0 | 0.059481 | 235.6384 | 0.030146 | 0 | 0 | 0.060291 | 235.8252 | 0.030551 | 0 | 0 | 0.061101 | 236.0119 | 0.030956 | 0 | 0 | 0.061912 | 236.1987 | 0.031361 | 0 | 0 | 0.062722 | 236.3232 | 0.031631 | 0 | 0 | 0.063262 | 236.51 | 0.032036 | 0 | 0 | 0.064072 | 236.6968 | 0.032441 | 0 | 0 | 0.064882 | 236.8835 | 0.032846 | 0 | 0 | 0.065693 | 237.008 | 0.033116 | 0 | 0 | 0.066233 | 237.1948 | 0.033521 | 0 | 0 | 0.067043 | 237.3193 | 0.033792 | 0 | 0 | 0.067583 | 237.4438 | 0.034062 | 0 | 0 | 0.068123 | 237.6306 | 0.034467 | 0 | 0 | 0.068933 | 237.7551 | 0.034737 | 0 | 0 | 0.069474 | 237.9419 | 0.035142 | 0 | 0 | 0.070284 | 238.0664 | 0.035412 | 0 | 0 | 0.070824 | 238.2531 | 0.035817 | 0 | 0 | 0.071634 | 238.3777 | 0.036087 | 0 | 0 | 0.072174 | 238.3777 | 0.036087 | 0 | 0 | 0.072174
2017-08-31 03:00 | 207.302 | 0.61788 |  | 221.4496 | 0 | 0 | 0 | 0 | 227.9991 | 0.013576 | 0 | 0 | 0.027152 | 233.004 | 0.024432 | 0 | 0 | 0.048863 | 233.1276 | 0.0247 | 0 | 0 | 0.049399 | 233.3129 | 0.025102 | 0 | 0 | 0.050203 | 233.4983 | 0.025504 | 0 | 0 | 0.051008 | 233.6837 | 0.025906 | 0 | 0 | 0.051812 | 233.869 | 0.026308 | 0 | 0 | 0.052616 | 234.0544 | 0.02671 | 0 | 0 | 0.05342 | 234.2398 | 0.027112 | 0 | 0 | 0.054224 | 234.4251 | 0.027514 | 0 | 0 | 0.055028 | 234.5487 | 0.027782 | 0 | 0 | 0.055564 | 234.7341 | 0.028184 | 0 | 0 | 0.056368 | 234.9194 | 0.028586 | 0 | 0 | 0.057172 | 235.1048 | 0.028988 | 0 | 0 | 0.057977 | 235.2284 | 0.029256 | 0 | 0 | 0.058513 | 235.4138 | 0.029658 | 0 | 0 | 0.059317 | 235.5373 | 0.029926 | 0 | 0 | 0.059853 | 235.6609 | 0.030194 | 0 | 0 | 0.060389 | 235.8463 | 0.030596 | 0 | 0 | 0.061193 | 235.9698 | 0.030865 | 0 | 0 | 0.061729 | 236.1552 | 0.031267 | 0 | 0 | 0.062533 | 236.2788 | 0.031535 | 0 | 0 | 0.063069 | 236.4642 | 0.031937 | 0 | 0 | 0.063873 | 236.5877 | 0.032205 | 0 | 0 | 0.064409 | 236.5877 | 0.032205 | 0 | 0 | 0.064409
2017-08-31 04:00 | 204.4512 | 0.60939 |  | 218.4042 | 0 | 0 | 0 | 0 | 224.8637 | 0.0067754 | 0 | 0 | 0.013551 | 229.7998 | 0.017482 | 0 | 0 | 0.034963 | 229.9216 | 0.017746 | 0 | 0 | 0.035492 | 230.1045 | 0.018143 | 0 | 0 | 0.036285 | 230.2873 | 0.018539 | 0 | 0 | 0.037078 | 230.4701 | 0.018936 | 0 | 0 | 0.037871 | 230.6529 | 0.019332 | 0 | 0 | 0.038664 | 230.8357 | 0.019729 | 0 | 0 | 0.039457 | 231.0185 | 0.020125 | 0 | 0 | 0.04025 | 231.2014 | 0.020522 | 0 | 0 | 0.041043 | 231.3232 | 0.020786 | 0 | 0 | 0.041572 | 231.506 | 0.021183 | 0 | 0 | 0.042365 | 231.6889 | 0.021579 | 0 | 0 | 0.043158 | 231.8717 | 0.021976 | 0 | 0 | 0.043951 | 231.9936 | 0.02224 | 0 | 0 | 0.04448 | 232.1764 | 0.022636 | 0 | 0 | 0.045273 | 232.2983 | 0.022901 | 0 | 0 | 0.045802 | 232.4201 | 0.023165 | 0 | 0 | 0.04633 | 232.6029 | 0.023562 | 0 | 0 | 0.047123 | 232.7248 | 0.023826 | 0 | 0 | 0.047652 | 232.9076 | 0.024223 | 0 | 0 | 0.048445 | 233.0295 | 0.024487 | 0 | 0 | 0.048974 | 233.2123 | 0.024883 | 0 | 0 | 0.049767 | 233.3342 | 0.025148 | 0 | 0 | 0.050296 | 233.3342 | 0.025148 | 0 | 0 | 0.050296
2017-08-31 05:00 | 206.2779 | 0.61483 |  | 220.3556 | 0 | 0 | 0 | 0 | 226.8728 | 0.011133 | 0 | 0 | 0.022266 | 231.853 | 0.021935 | 0 | 0 | 0.04387 | 231.9759 | 0.022202 | 0 | 0 | 0.044403 | 232.1604 | 0.022602 | 0 | 0 | 0.045204 | 232.3448 | 0.023002 | 0 | 0 | 0.046004 | 232.5293 | 0.023402 | 0 | 0 | 0.046804 | 232.7137 | 0.023802 | 0 | 0 | 0.047604 | 232.8982 | 0.024202 | 0 | 0 | 0.048404 | 233.0826 | 0.024602 | 0 | 0 | 0.049204 | 233.2671 | 0.025002 | 0 | 0 | 0.050004 | 233.39 | 0.025269 | 0 | 0 | 0.050538 | 233.5745 | 0.025669 | 0 | 0 | 0.051338 | 233.7589 | 0.026069 | 0 | 0 | 0.052138 | 233.9434 | 0.026469 | 0 | 0 | 0.052938 | 234.0664 | 0.026736 | 0 | 0 | 0.053472 | 234.2508 | 0.027136 | 0 | 0 | 0.054272 | 234.3738 | 0.027403 | 0 | 0 | 0.054805 | 234.4967 | 0.027669 | 0 | 0 | 0.055339 | 234.6812 | 0.028069 | 0 | 0 | 0.056139 | 234.8042 | 0.028336 | 0 | 0 | 0.056672 | 234.9886 | 0.028736 | 0 | 0 | 0.057472 | 235.1116 | 0.029003 | 0 | 0 | 0.058006 | 235.296 | 0.029403 | 0 | 0 | 0.058806 | 235.419 | 0.02967 | 0 | 0 | 0.059339 | 235.419 | 0.02967 | 0 | 0 | 0.059339
2017-08-31 06:00 | 202.6866 | 0.60413 |  | 216.5193 | 0 | 0 | 0 | 0 | 222.923 | 0.002566 | 0 | 0 | 0.0051319 | 227.8164 | 0.01318 | 0 | 0 | 0.02636 | 227.9373 | 0.013442 | 0 | 0 | 0.026884 | 228.1185 | 0.013835 | 0 | 0 | 0.02767 | 228.2997 | 0.014228 | 0 | 0 | 0.028456 | 228.481 | 0.014621 | 0 | 0 | 0.029242 | 228.6622 | 0.015014 | 0 | 0 | 0.030029 | 228.8435 | 0.015407 | 0 | 0 | 0.030815 | 229.0247 | 0.015801 | 0 | 0 | 0.031601 | 229.2059 | 0.016194 | 0 | 0 | 0.032387 | 229.3268 | 0.016456 | 0 | 0 | 0.032911 | 229.508 | 0.016849 | 0 | 0 | 0.033698 | 229.6892 | 0.017242 | 0 | 0 | 0.034484 | 229.8705 | 0.017635 | 0 | 0 | 0.03527 | 229.9913 | 0.017897 | 0 | 0 | 0.035794 | 230.1725 | 0.01829 | 0 | 0 | 0.03658 | 230.2934 | 0.018552 | 0 | 0 | 0.037105 | 230.4142 | 0.018814 | 0 | 0 | 0.037629 | 230.5954 | 0.019207 | 0 | 0 | 0.038415 | 230.7163 | 0.019469 | 0 | 0 | 0.038939 | 230.8975 | 0.019863 | 0 | 0 | 0.039725 | 231.0183 | 0.020125 | 0 | 0 | 0.040249 | 231.1996 | 0.020518 | 0 | 0 | 0.041036 | 231.3204 | 0.02078 | 0 | 0 | 0.04156 | 231.3204 | 0.02078 | 0 | 0 | 0.04156
2017-08-31 07:00 | 198.0702 | 0.59037 |  | 211.5877 | 0 | 0 | 0 | 0 | 217.8456 | 0 | 0 | 0 | 0 | 222.6276 | 0.0019252 | 0 | 0 | 0.0038504 | 222.7457 | 0.0021813 | 0 | 0 | 0.0043626 | 222.9228 | 0.0025654 | 0 | 0 | 0.0051309 | 223.0999 | 0.0029496 | 0 | 0 | 0.0058992 | 223.277 | 0.0033338 | 0 | 0 | 0.0066675 | 223.4541 | 0.0037179 | 0 | 0 | 0.0074358 | 223.6312 | 0.0041021 | 0 | 0 | 0.0082041 | 223.8083 | 0.0044862 | 0 | 0 | 0.0089724 | 223.9854 | 0.0048704 | 0 | 0 | 0.0097407 | 224.1035 | 0.0051265 | 0 | 0 | 0.010253 | 224.2806 | 0.0055106 | 0 | 0 | 0.011021 | 224.4577 | 0.0058948 | 0 | 0 | 0.01179 | 224.6348 | 0.0062789 | 0 | 0 | 0.012558 | 224.7529 | 0.006535 | 0 | 0 | 0.01307 | 224.93 | 0.0069192 | 0 | 0 | 0.013838 | 225.0481 | 0.0071753 | 0 | 0 | 0.014351 | 225.1662 | 0.0074314 | 0 | 0 | 0.014863 | 225.3433 | 0.0078155 | 0 | 0 | 0.015631 | 225.4614 | 0.0080716 | 0 | 0 | 0.016143 | 225.6385 | 0.0084558 | 0 | 0 | 0.016912 | 225.7565 | 0.0087119 | 0 | 0 | 0.017424 | 225.9337 | 0.009096 | 0 | 0 | 0.018192 | 226.0517 | 0.0093521 | 0 | 0 | 0.018704 | 226.0517 | 0.0093521 | 0 | 0 | 0.018704
2017-08-31 08:00 | 194.6263 | 0.5801 |  | 207.9088 | 0 | 0 | 0 | 0 | 214.0579 | 0 | 0 | 0 | 0 | 218.7567 | 0 | 0 | 0 | 0 | 218.8728 | 0 | 0 | 0 | 0 | 219.0468 | 0 | 0 | 0 | 0 | 219.2208 | 0 | 0 | 0 | 0 | 219.3949 | 0 | 0 | 0 | 0 | 219.5689 | 0 | 0 | 0 | 0 | 219.7429 | 0 | 0 | 0 | 0 | 219.9169 | 0 | 0 | 0 | 0 | 220.091 | 0 | 0 | 0 | 0 | 220.207 | 0 | 0 | 0 | 0 | 220.381 | 0 | 0 | 0 | 0 | 220.5551 | 0 | 0 | 0 | 0 | 220.7291 | 0 | 0 | 0 | 0 | 220.8451 | 0 | 0 | 0 | 0 | 221.0191 | 0 | 0 | 0 | 0 | 221.1352 | 0 | 0 | 0 | 0 | 221.2512 | 0 | 0 | 0 | 0 | 221.4252 | 0 | 0 | 0 | 0 | 221.5412 | 0 | 0 | 0 | 0 | 221.7153 | 0 | 0 | 0 | 0 | 221.8313 | 0.000198 | 0 | 0 | 0.000396 | 222.0053 | 0.00057547 | 0 | 0 | 0.0011509 | 222.1213 | 0.00082712 | 0 | 0 | 0.0016542 | 222.1213 | 0.00082712 | 0 | 0 | 0.0016542
2017-08-31 09:00 | 207.3222 | 0.61794 |  | 221.4712 | 0 | 0 | 0 | 0 | 228.0214 | 0.013624 | 0 | 0 | 0.027249 | 233.0267 | 0.024481 | 0 | 0 | 0.048962 | 233.1503 | 0.024749 | 0 | 0 | 0.049498 | 233.3357 | 0.025151 | 0 | 0 | 0.050302 | 233.5211 | 0.025553 | 0 | 0 | 0.051106 | 233.7065 | 0.025955 | 0 | 0 | 0.051911 | 233.8918 | 0.026357 | 0 | 0 | 0.052715 | 234.0772 | 0.026759 | 0 | 0 | 0.053519 | 234.2626 | 0.027162 | 0 | 0 | 0.054323 | 234.448 | 0.027564 | 0 | 0 | 0.055127 | 234.5716 | 0.027832 | 0 | 0 | 0.055663 | 234.757 | 0.028234 | 0 | 0 | 0.056468 | 234.9424 | 0.028636 | 0 | 0 | 0.057272 | 235.1277 | 0.029038 | 0 | 0 | 0.058076 | 235.2513 | 0.029306 | 0 | 0 | 0.058612 | 235.4367 | 0.029708 | 0 | 0 | 0.059416 | 235.5603 | 0.029976 | 0 | 0 | 0.059952 | 235.6839 | 0.030244 | 0 | 0 | 0.060489 | 235.8693 | 0.030646 | 0 | 0 | 0.061293 | 235.9929 | 0.030914 | 0 | 0 | 0.061829 | 236.1782 | 0.031317 | 0 | 0 | 0.062633 | 236.3018 | 0.031585 | 0 | 0 | 0.063169 | 236.4872 | 0.031987 | 0 | 0 | 0.063973 | 236.6108 | 0.032255 | 0 | 0 | 0.06451 | 236.6108 | 0.032255 | 0 | 0 | 0.06451
2017-08-31 10:00 | 207.0467 | 0.61712 |  | 221.1769 | 0 | 0 | 0 | 0 | 227.7184 | 0.012967 | 0 | 0 | 0.025934 | 232.7171 | 0.023809 | 0 | 0 | 0.047619 | 232.8405 | 0.024077 | 0 | 0 | 0.048154 | 233.0256 | 0.024479 | 0 | 0 | 0.048957 | 233.2108 | 0.02488 | 0 | 0 | 0.04976 | 233.3959 | 0.025282 | 0 | 0 | 0.050563 | 233.5811 | 0.025683 | 0 | 0 | 0.051366 | 233.7662 | 0.026085 | 0 | 0 | 0.05217 | 233.9513 | 0.026486 | 0 | 0 | 0.052973 | 234.1365 | 0.026888 | 0 | 0 | 0.053776 | 234.2599 | 0.027156 | 0 | 0 | 0.054311 | 234.445 | 0.027557 | 0 | 0 | 0.055114 | 234.6302 | 0.027959 | 0 | 0 | 0.055918 | 234.8153 | 0.02836 | 0 | 0 | 0.056721 | 234.9387 | 0.028628 | 0 | 0 | 0.057256 | 235.1239 | 0.02903 | 0 | 0 | 0.058059 | 235.2473 | 0.029297 | 0 | 0 | 0.058595 | 235.3707 | 0.029565 | 0 | 0 | 0.05913 | 235.5558 | 0.029967 | 0 | 0 | 0.059933 | 235.6793 | 0.030234 | 0 | 0 | 0.060469 | 235.8644 | 0.030636 | 0 | 0 | 0.061272 | 235.9878 | 0.030904 | 0 | 0 | 0.061807 | 236.173 | 0.031305 | 0 | 0 | 0.06261 | 236.2964 | 0.031573 | 0 | 0 | 0.063146 | 236.2964 | 0.031573 | 0 | 0 | 0.063146
2017-08-31 11:00 | 202.3218 | 0.60304 |  | 216.1295 | 0 | 0 | 0 | 0 | 222.5217 | 0.0016956 | 0 | 0 | 0.0033912 | 227.4064 | 0.01229 | 0 | 0 | 0.024581 | 227.527 | 0.012552 | 0 | 0 | 0.025104 | 227.7079 | 0.012944 | 0 | 0 | 0.025889 | 227.8888 | 0.013337 | 0 | 0 | 0.026673 | 228.0697 | 0.013729 | 0 | 0 | 0.027458 | 228.2506 | 0.014122 | 0 | 0 | 0.028243 | 228.4315 | 0.014514 | 0 | 0 | 0.029028 | 228.6124 | 0.014906 | 0 | 0 | 0.029813 | 228.7934 | 0.015299 | 0 | 0 | 0.030597 | 228.914 | 0.01556 | 0 | 0 | 0.031121 | 229.0949 | 0.015953 | 0 | 0 | 0.031905 | 229.2758 | 0.016345 | 0 | 0 | 0.03269 | 229.4567 | 0.016738 | 0 | 0 | 0.033475 | 229.5773 | 0.016999 | 0 | 0 | 0.033998 | 229.7582 | 0.017392 | 0 | 0 | 0.034783 | 229.8788 | 0.017653 | 0 | 0 | 0.035306 | 229.9994 | 0.017915 | 0 | 0 | 0.035829 | 230.1804 | 0.018307 | 0 | 0 | 0.036614 | 230.301 | 0.018569 | 0 | 0 | 0.037137 | 230.4819 | 0.018961 | 0 | 0 | 0.037922 | 230.6025 | 0.019223 | 0 | 0 | 0.038445 | 230.7834 | 0.019615 | 0 | 0 | 0.03923 | 230.904 | 0.019877 | 0 | 0 | 0.039753 | 230.904 | 0.019877 | 0 | 0 | 0.039753
2017-08-31 12:00 | 210.3825 | 0.62707 |  | 224.7404 | 0.0065078 | 0 | 0 | 0.013016 | 231.3873 | 0.020925 | 0 | 0 | 0.04185 | 236.4665 | 0.031942 | 0 | 0 | 0.063884 | 236.5919 | 0.032214 | 0 | 0 | 0.064428 | 236.78 | 0.032622 | 0 | 0 | 0.065244 | 236.9682 | 0.03303 | 0 | 0 | 0.06606 | 237.1563 | 0.033438 | 0 | 0 | 0.066876 | 237.3444 | 0.033846 | 0 | 0 | 0.067692 | 237.5325 | 0.034254 | 0 | 0 | 0.068508 | 237.7206 | 0.034662 | 0 | 0 | 0.069324 | 237.9088 | 0.03507 | 0 | 0 | 0.07014 | 238.0342 | 0.035342 | 0 | 0 | 0.070684 | 238.2223 | 0.03575 | 0 | 0 | 0.0715 | 238.4104 | 0.036158 | 0 | 0 | 0.072316 | 238.5985 | 0.036566 | 0 | 0 | 0.073132 | 238.7239 | 0.036838 | 0 | 0 | 0.073676 | 238.9121 | 0.037246 | 0 | 0 | 0.074492 | 239.0375 | 0.037518 | 0 | 0 | 0.075036 | 239.1629 | 0.03779 | 0 | 0 | 0.075581 | 239.351 | 0.038198 | 0 | 0 | 0.076397 | 239.4764 | 0.03847 | 0 | 0 | 0.076941 | 239.6645 | 0.038878 | 0 | 0 | 0.077757 | 239.79 | 0.03915 | 0 | 0 | 0.078301 | 239.9781 | 0.039558 | 0 | 0 | 0.079117 | 240.1035 | 0.03983 | 0 | 0 | 0.079661 | 240.1035 | 0.03983 | 0 | 0 | 0.079661
2017-08-31 13:00 | 211.187 | 0.62946 |  | 225.5997 | 0.0083717 | 0 | 0 | 0.016743 | 232.272 | 0.022844 | 0 | 0 | 0.045688 | 237.3707 | 0.033903 | 0 | 0 | 0.067806 | 237.4966 | 0.034176 | 0 | 0 | 0.068352 | 237.6854 | 0.034586 | 0 | 0 | 0.069171 | 237.8742 | 0.034995 | 0 | 0 | 0.06999 | 238.0631 | 0.035405 | 0 | 0 | 0.070809 | 238.2519 | 0.035814 | 0 | 0 | 0.071629 | 238.4408 | 0.036224 | 0 | 0 | 0.072448 | 238.6296 | 0.036634 | 0 | 0 | 0.073267 | 238.8184 | 0.037043 | 0 | 0 | 0.074086 | 238.9443 | 0.037316 | 0 | 0 | 0.074632 | 239.1332 | 0.037726 | 0 | 0 | 0.075452 | 239.322 | 0.038135 | 0 | 0 | 0.076271 | 239.5108 | 0.038545 | 0 | 0 | 0.07709 | 239.6367 | 0.038818 | 0 | 0 | 0.077636 | 239.8256 | 0.039228 | 0 | 0 | 0.078455 | 239.9515 | 0.039501 | 0 | 0 | 0.079001 | 240.0774 | 0.039774 | 0 | 0 | 0.079547 | 240.2662 | 0.040183 | 0 | 0 | 0.080367 | 240.3921 | 0.040456 | 0 | 0 | 0.080913 | 240.5809 | 0.040866 | 0 | 0 | 0.081732 | 240.7068 | 0.041139 | 0 | 0 | 0.082278 | 240.8957 | 0.041549 | 0 | 0 | 0.083097 | 241.0216 | 0.041822 | 0 | 0 | 0.083643 | 241.0216 | 0.041822 | 0 | 0 | 0.083643
2017-08-31 14:00 | 213.8257 | 0.63733 |  | 228.4185 | 0.014486 | 0 | 0 | 0.028971 | 235.1742 | 0.029139 | 0 | 0 | 0.058277 | 240.3365 | 0.040336 | 0 | 0 | 0.080672 | 240.464 | 0.040612 | 0 | 0 | 0.081225 | 240.6552 | 0.041027 | 0 | 0 | 0.082054 | 240.8464 | 0.041442 | 0 | 0 | 0.082884 | 241.0376 | 0.041857 | 0 | 0 | 0.083713 | 241.2288 | 0.042271 | 0 | 0 | 0.084542 | 241.42 | 0.042686 | 0 | 0 | 0.085372 | 241.6112 | 0.043101 | 0 | 0 | 0.086201 | 241.8024 | 0.043515 | 0 | 0 | 0.087031 | 241.9299 | 0.043792 | 0 | 0 | 0.087584 | 242.1211 | 0.044207 | 0 | 0 | 0.088413 | 242.3123 | 0.044621 | 0 | 0 | 0.089242 | 242.5035 | 0.045036 | 0 | 0 | 0.090072 | 242.6309 | 0.045312 | 0 | 0 | 0.090625 | 242.8221 | 0.045727 | 0 | 0 | 0.091454 | 242.9496 | 0.046004 | 0 | 0 | 0.092007 | 243.0771 | 0.04628 | 0 | 0 | 0.09256 | 243.2683 | 0.046695 | 0 | 0 | 0.09339 | 243.3957 | 0.046971 | 0 | 0 | 0.093943 | 243.5869 | 0.047386 | 0 | 0 | 0.094772 | 243.7144 | 0.047662 | 0 | 0 | 0.095325 | 243.9056 | 0.048077 | 0 | 0 | 0.096154 | 244.033 | 0.048354 | 0 | 0 | 0.096707 | 244.033 | 0.048354 | 0 | 0 | 0.096707
2017-08-31 15:00 | 212.1315 | 0.63228 |  | 226.6087 | 0.01056 | 0 | 0 | 0.021121 | 233.3109 | 0.025097 | 0 | 0 | 0.050194 | 238.4323 | 0.036206 | 0 | 0 | 0.072411 | 238.5588 | 0.03648 | 0 | 0 | 0.07296 | 238.7485 | 0.036891 | 0 | 0 | 0.073783 | 238.9382 | 0.037303 | 0 | 0 | 0.074606 | 239.1278 | 0.037714 | 0 | 0 | 0.075428 | 239.3175 | 0.038126 | 0 | 0 | 0.076251 | 239.5072 | 0.038537 | 0 | 0 | 0.077074 | 239.6969 | 0.038949 | 0 | 0 | 0.077897 | 239.8866 | 0.03936 | 0 | 0 | 0.07872 | 240.013 | 0.039634 | 0 | 0 | 0.079268 | 240.2027 | 0.040046 | 0 | 0 | 0.080091 | 240.3924 | 0.040457 | 0 | 0 | 0.080914 | 240.5821 | 0.040868 | 0 | 0 | 0.081737 | 240.7085 | 0.041143 | 0 | 0 | 0.082286 | 240.8982 | 0.041554 | 0 | 0 | 0.083108 | 241.0247 | 0.041828 | 0 | 0 | 0.083657 | 241.1511 | 0.042103 | 0 | 0 | 0.084206 | 241.3408 | 0.042514 | 0 | 0 | 0.085028 | 241.4673 | 0.042788 | 0 | 0 | 0.085577 | 241.657 | 0.0432 | 0 | 0 | 0.0864 | 241.7834 | 0.043474 | 0 | 0 | 0.086948 | 241.9731 | 0.043886 | 0 | 0 | 0.087771 | 242.0996 | 0.04416 | 0 | 0 | 0.08832 | 242.0996 | 0.04416 | 0 | 0 | 0.08832
2017-08-31 16:00 | 215.9608 | 0.64369 |  | 230.6993 | 0.019433 | 0 | 0 | 0.038865 | 237.5224 | 0.034232 | 0 | 0 | 0.068464 | 242.7363 | 0.045541 | 0 | 0 | 0.091082 | 242.8651 | 0.04582 | 0 | 0 | 0.091641 | 243.0582 | 0.046239 | 0 | 0 | 0.092478 | 243.2513 | 0.046658 | 0 | 0 | 0.093316 | 243.4444 | 0.047077 | 0 | 0 | 0.094154 | 243.6375 | 0.047496 | 0 | 0 | 0.094991 | 243.8306 | 0.047915 | 0 | 0 | 0.095829 | 244.0237 | 0.048333 | 0 | 0 | 0.096667 | 244.2168 | 0.048752 | 0 | 0 | 0.097505 | 244.3456 | 0.049031 | 0 | 0 | 0.098063 | 244.5387 | 0.04945 | 0 | 0 | 0.098901 | 244.7318 | 0.049869 | 0 | 0 | 0.099738 | 244.9249 | 0.050288 | 0 | 0 | 0.10058 | 245.0536 | 0.050567 | 0 | 0 | 0.10113 | 245.2467 | 0.050986 | 0 | 0 | 0.10197 | 245.3755 | 0.051265 | 0 | 0 | 0.10253 | 245.5042 | 0.051545 | 0 | 0 | 0.10309 | 245.6973 | 0.051963 | 0 | 0 | 0.10393 | 245.8261 | 0.052243 | 0 | 0 | 0.10449 | 246.0192 | 0.052662 | 0 | 0 | 0.10532 | 246.1479 | 0.052941 | 0 | 0 | 0.10588 | 246.341 | 0.05336 | 0 | 0 | 0.10672 | 246.4698 | 0.053639 | 0 | 0 | 0.10728 | 246.4698 | 0.053639 | 0 | 0 | 0.10728
2017-08-31 17:00 | 212.1028 | 0.63219 |  | 226.578 | 0.010494 | 0 | 0 | 0.020987 | 233.2793 | 0.025029 | 0 | 0 | 0.050057 | 238.4 | 0.036136 | 0 | 0 | 0.072271 | 238.5265 | 0.03641 | 0 | 0 | 0.07282 | 238.7161 | 0.036821 | 0 | 0 | 0.073643 | 238.9058 | 0.037233 | 0 | 0 | 0.074465 | 239.0955 | 0.037644 | 0 | 0 | 0.075288 | 239.2851 | 0.038055 | 0 | 0 | 0.076111 | 239.4748 | 0.038467 | 0 | 0 | 0.076933 | 239.6644 | 0.038878 | 0 | 0 | 0.077756 | 239.8541 | 0.039289 | 0 | 0 | 0.078579 | 239.9805 | 0.039564 | 0 | 0 | 0.079127 | 240.1702 | 0.039975 | 0 | 0 | 0.07995 | 240.3598 | 0.040386 | 0 | 0 | 0.080773 | 240.5495 | 0.040798 | 0 | 0 | 0.081596 | 240.6759 | 0.041072 | 0 | 0 | 0.082144 | 240.8656 | 0.041483 | 0 | 0 | 0.082967 | 240.992 | 0.041758 | 0 | 0 | 0.083515 | 241.1185 | 0.042032 | 0 | 0 | 0.084064 | 241.3081 | 0.042443 | 0 | 0 | 0.084887 | 241.4346 | 0.042718 | 0 | 0 | 0.085435 | 241.6242 | 0.043129 | 0 | 0 | 0.086258 | 241.7507 | 0.043403 | 0 | 0 | 0.086806 | 241.9403 | 0.043815 | 0 | 0 | 0.087629 | 242.0668 | 0.044089 | 0 | 0 | 0.088178 | 242.0668 | 0.044089 | 0 | 0 | 0.088178
2017-08-31 18:00 | 210.2337 | 0.62662 |  | 224.5814 | 0.0061629 | 0 | 0 | 0.012326 | 231.2236 | 0.02057 | 0 | 0 | 0.04114 | 236.2992 | 0.031579 | 0 | 0 | 0.063158 | 236.4245 | 0.031851 | 0 | 0 | 0.063701 | 236.6125 | 0.032258 | 0 | 0 | 0.064517 | 236.8005 | 0.032666 | 0 | 0 | 0.065332 | 236.9885 | 0.033074 | 0 | 0 | 0.066148 | 237.1765 | 0.033482 | 0 | 0 | 0.066963 | 237.3645 | 0.033889 | 0 | 0 | 0.067779 | 237.5524 | 0.034297 | 0 | 0 | 0.068594 | 237.7404 | 0.034705 | 0 | 0 | 0.06941 | 237.8658 | 0.034977 | 0 | 0 | 0.069954 | 238.0537 | 0.035385 | 0 | 0 | 0.070769 | 238.2417 | 0.035792 | 0 | 0 | 0.071585 | 238.4297 | 0.0362 | 0 | 0 | 0.0724 | 238.555 | 0.036472 | 0 | 0 | 0.072944 | 238.743 | 0.03688 | 0 | 0 | 0.073759 | 238.8684 | 0.037151 | 0 | 0 | 0.074303 | 238.9937 | 0.037423 | 0 | 0 | 0.074846 | 239.1817 | 0.037831 | 0 | 0 | 0.075662 | 239.307 | 0.038103 | 0 | 0 | 0.076206 | 239.495 | 0.038511 | 0 | 0 | 0.077021 | 239.6203 | 0.038782 | 0 | 0 | 0.077565 | 239.8083 | 0.03919 | 0 | 0 | 0.07838 | 239.9336 | 0.039462 | 0 | 0 | 0.078924 | 239.9336 | 0.039462 | 0 | 0 | 0.078924
2017-08-31 19:00 | 215.8745 | 0.64344 |  | 230.6072 | 0.019233 | 0 | 0 | 0.038466 | 237.4276 | 0.034026 | 0 | 0 | 0.068053 | 242.6394 | 0.045331 | 0 | 0 | 0.090662 | 242.7681 | 0.04561 | 0 | 0 | 0.09122 | 242.9611 | 0.046029 | 0 | 0 | 0.092057 | 243.1542 | 0.046447 | 0 | 0 | 0.092895 | 243.3472 | 0.046866 | 0 | 0 | 0.093732 | 243.5402 | 0.047285 | 0 | 0 | 0.094569 | 243.7333 | 0.047703 | 0 | 0 | 0.095407 | 243.9263 | 0.048122 | 0 | 0 | 0.096244 | 244.1193 | 0.048541 | 0 | 0 | 0.097082 | 244.248 | 0.04882 | 0 | 0 | 0.09764 | 244.4411 | 0.049239 | 0 | 0 | 0.098477 | 244.6341 | 0.049657 | 0 | 0 | 0.099315 | 244.8271 | 0.050076 | 0 | 0 | 0.10015 | 244.9558 | 0.050355 | 0 | 0 | 0.10071 | 245.1488 | 0.050774 | 0 | 0 | 0.10155 | 245.2775 | 0.051053 | 0 | 0 | 0.10211 | 245.4062 | 0.051332 | 0 | 0 | 0.10266 | 245.5992 | 0.051751 | 0 | 0 | 0.1035 | 245.7279 | 0.05203 | 0 | 0 | 0.10406 | 245.921 | 0.052448 | 0 | 0 | 0.1049 | 246.0496 | 0.052728 | 0 | 0 | 0.10546 | 246.2427 | 0.053146 | 0 | 0 | 0.10629 | 246.3714 | 0.053425 | 0 | 0 | 0.10685 | 246.3714 | 0.053425 | 0 | 0 | 0.10685
2017-08-31 20:00 | 206.0304 | 0.61409 |  | 220.0912 | 0 | 0 | 0 | 0 | 226.6006 | 0.010543 | 0 | 0 | 0.021085 | 231.5747 | 0.021332 | 0 | 0 | 0.042663 | 231.6976 | 0.021598 | 0 | 0 | 0.043196 | 231.8818 | 0.021998 | 0 | 0 | 0.043995 | 232.066 | 0.022397 | 0 | 0 | 0.044794 | 232.2503 | 0.022797 | 0 | 0 | 0.045593 | 232.4345 | 0.023196 | 0 | 0 | 0.046393 | 232.6187 | 0.023596 | 0 | 0 | 0.047192 | 232.8029 | 0.023996 | 0 | 0 | 0.047991 | 232.9872 | 0.024395 | 0 | 0 | 0.04879 | 233.11 | 0.024661 | 0 | 0 | 0.049323 | 233.2942 | 0.025061 | 0 | 0 | 0.050122 | 233.4784 | 0.025461 | 0 | 0 | 0.050921 | 233.6627 | 0.02586 | 0 | 0 | 0.051721 | 233.7855 | 0.026127 | 0 | 0 | 0.052253 | 233.9697 | 0.026526 | 0 | 0 | 0.053052 | 234.0925 | 0.026793 | 0 | 0 | 0.053585 | 234.2154 | 0.027059 | 0 | 0 | 0.054118 | 234.3996 | 0.027459 | 0 | 0 | 0.054917 | 234.5224 | 0.027725 | 0 | 0 | 0.05545 | 234.7066 | 0.028125 | 0 | 0 | 0.056249 | 234.8294 | 0.028391 | 0 | 0 | 0.056782 | 235.0137 | 0.028791 | 0 | 0 | 0.057581 | 235.1365 | 0.029057 | 0 | 0 | 0.058114 | 235.1365 | 0.029057 | 0 | 0 | 0.058114
2017-08-31 21:00 | 220.4188 | 0.65698 |  | 235.4616 | 0.029762 | 0 | 0 | 0.059524 | 242.4256 | 0.044867 | 0 | 0 | 0.089734 | 247.7471 | 0.056409 | 0 | 0 | 0.11282 | 247.8785 | 0.056694 | 0 | 0 | 0.11339 | 248.0756 | 0.057122 | 0 | 0 | 0.11424 | 248.2727 | 0.057549 | 0 | 0 | 0.1151 | 248.4698 | 0.057977 | 0 | 0 | 0.11595 | 248.6669 | 0.058404 | 0 | 0 | 0.11681 | 248.864 | 0.058832 | 0 | 0 | 0.11766 | 249.0611 | 0.059259 | 0 | 0 | 0.11852 | 249.2582 | 0.059687 | 0 | 0 | 0.11937 | 249.3896 | 0.059972 | 0 | 0 | 0.11994 | 249.5867 | 0.060399 | 0 | 0 | 0.1208 | 249.7838 | 0.060827 | 0 | 0 | 0.12165 | 249.9809 | 0.061254 | 0 | 0 | 0.12251 | 250.1123 | 0.061539 | 0 | 0 | 0.12308 | 250.3094 | 0.061967 | 0 | 0 | 0.12393 | 250.4408 | 0.062252 | 0 | 0 | 0.1245 | 250.5722 | 0.062537 | 0 | 0 | 0.12507 | 250.7692 | 0.062964 | 0 | 0 | 0.12593 | 250.9006 | 0.063249 | 0 | 0 | 0.1265 | 251.0977 | 0.063677 | 0 | 0 | 0.12735 | 251.2291 | 0.063962 | 0 | 0 | 0.12792 | 251.4262 | 0.064389 | 0 | 0 | 0.12878 | 251.5576 | 0.064674 | 0 | 0 | 0.12935 | 251.5576 | 0.064674 | 0 | 0 | 0.12935
2017-08-31 22:00 | 218.6239 | 0.65163 |  | 233.5442 | 0.025603 | 0 | 0 | 0.051207 | 240.4515 | 0.040585 | 0 | 0 | 0.081171 | 245.7297 | 0.052034 | 0 | 0 | 0.10407 | 245.86 | 0.052316 | 0 | 0 | 0.10463 | 246.0555 | 0.05274 | 0 | 0 | 0.10548 | 246.251 | 0.053164 | 0 | 0 | 0.10633 | 246.4465 | 0.053588 | 0 | 0 | 0.10718 | 246.642 | 0.054012 | 0 | 0 | 0.10802 | 246.8375 | 0.054436 | 0 | 0 | 0.10887 | 247.033 | 0.05486 | 0 | 0 | 0.10972 | 247.2285 | 0.055284 | 0 | 0 | 0.11057 | 247.3588 | 0.055567 | 0 | 0 | 0.11113 | 247.5543 | 0.055991 | 0 | 0 | 0.11198 | 247.7498 | 0.056415 | 0 | 0 | 0.11283 | 247.9453 | 0.056839 | 0 | 0 | 0.11368 | 248.0756 | 0.057122 | 0 | 0 | 0.11424 | 248.2711 | 0.057546 | 0 | 0 | 0.11509 | 248.4014 | 0.057829 | 0 | 0 | 0.11566 | 248.5317 | 0.058111 | 0 | 0 | 0.11622 | 248.7272 | 0.058535 | 0 | 0 | 0.11707 | 248.8575 | 0.058818 | 0 | 0 | 0.11764 | 249.053 | 0.059242 | 0 | 0 | 0.11848 | 249.1834 | 0.059525 | 0 | 0 | 0.11905 | 249.3788 | 0.059949 | 0 | 0 | 0.1199 | 249.5092 | 0.060231 | 0 | 0 | 0.12046 | 249.5092 | 0.060231 | 0 | 0 | 0.12046
2017-08-31 23:00 | 203.4624 | 0.60644 |  | 217.3479 | 0 | 0 | 0 | 0 | 223.7762 | 0.0044165 | 0 | 0 | 0.008833 | 228.6883 | 0.015071 | 0 | 0 | 0.030142 | 228.8096 | 0.015334 | 0 | 0 | 0.030668 | 228.9916 | 0.015729 | 0 | 0 | 0.031457 | 229.1735 | 0.016123 | 0 | 0 | 0.032247 | 229.3554 | 0.016518 | 0 | 0 | 0.033036 | 229.5374 | 0.016912 | 0 | 0 | 0.033825 | 229.7193 | 0.017307 | 0 | 0 | 0.034614 | 229.9012 | 0.017702 | 0 | 0 | 0.035403 | 230.0832 | 0.018096 | 0 | 0 | 0.036193 | 230.2044 | 0.018359 | 0 | 0 | 0.036719 | 230.3864 | 0.018754 | 0 | 0 | 0.037508 | 230.5683 | 0.019149 | 0 | 0 | 0.038297 | 230.7502 | 0.019543 | 0 | 0 | 0.039086 | 230.8715 | 0.019806 | 0 | 0 | 0.039613 | 231.0535 | 0.020201 | 0 | 0 | 0.040402 | 231.1748 | 0.020464 | 0 | 0 | 0.040928 | 231.296 | 0.020727 | 0 | 0 | 0.041454 | 231.478 | 0.021122 | 0 | 0 | 0.042243 | 231.5993 | 0.021385 | 0 | 0 | 0.042769 | 231.7812 | 0.021779 | 0 | 0 | 0.043559 | 231.9025 | 0.022042 | 0 | 0 | 0.044085 | 232.0844 | 0.022437 | 0 | 0 | 0.044874 | 232.2057 | 0.0227 | 0 | 0 | 0.0454 | 232.2057 | 0.0227 | 0 | 0 | 0.0454
2017-09-01 | 204.2818 | 0.60888 |  | 218.2232 | 0 | 0 | 0 | 0 | 224.6774 | 0 | 0 | 0 | 0 | 229.6093 | 0 | 0 | 0 | 0 | 229.7311 | 0 | 0 | 0 | 0 | 229.9138 | 0 | 0 | 0 | 0 | 230.0964 | 0 | 0 | 0 | 0 | 230.2791 | 0 | 0 | 0 | 0 | 230.4618 | 0 | 0 | 0 | 0 | 230.6444 | 0 | 0 | 0 | 0 | 230.8271 | 0 | 0 | 0 | 0 | 231.0098 | 0 | 0 | 0 | 0 | 231.1315 | 0 | 0 | 0 | 0 | 231.3142 | 0 | 0 | 0 | 0 | 231.4969 | 0 | 0 | 0 | 0 | 231.6795 | 0 | 0 | 0 | 0 | 231.8013 | 0 | 0 | 0 | 0 | 231.984 | 0 | 0 | 0 | 0 | 232.1057 | 0 | 0 | 0 | 0 | 232.2275 | 0 | 0 | 0 | 0 | 232.4102 | 0 | 0 | 0 | 0 | 232.532 | 0 | 0 | 0 | 0 | 232.7146 | 0 | 0 | 0 | 0 | 232.8364 | 0 | 0 | 0 | 0 | 233.0191 | 0 | 0 | 0 | 0 | 233.1408 | 0 | 0 | 0 | 0 | 233.1408 | 0 | 0 | 0 | 0
2017-09-01 01:00 | 222.2155 | 0.66233 |  | 237.3809 | 0 | 0 | 0 | 0 | 244.4016 | 0 | 0 | 0 | 0 | 249.7665 | 0.011206 | 0 | 0 | 0.022412 | 249.899 | 0.011494 | 0 | 0 | 0.022987 | 250.0977 | 0.011924 | 0 | 0 | 0.023849 | 250.2964 | 0.012355 | 0 | 0 | 0.024711 | 250.4951 | 0.012786 | 0 | 0 | 0.025573 | 250.6938 | 0.013217 | 0 | 0 | 0.026435 | 250.8925 | 0.013648 | 0 | 0 | 0.027297 | 251.0912 | 0.014079 | 0 | 0 | 0.028159 | 251.2899 | 0.01451 | 0 | 0 | 0.029021 | 251.4224 | 0.014798 | 0 | 0 | 0.029595 | 251.6211 | 0.015229 | 0 | 0 | 0.030457 | 251.8198 | 0.01566 | 0 | 0 | 0.031319 | 252.0185 | 0.016091 | 0 | 0 | 0.032181 | 252.1509 | 0.016378 | 0 | 0 | 0.032756 | 252.3496 | 0.016809 | 0 | 0 | 0.033618 | 252.4821 | 0.017096 | 0 | 0 | 0.034193 | 252.6146 | 0.017384 | 0 | 0 | 0.034767 | 252.8133 | 0.017815 | 0 | 0 | 0.035629 | 252.9457 | 0.018102 | 0 | 0 | 0.036204 | 253.1444 | 0.018533 | 0 | 0 | 0.037066 | 253.2769 | 0.01882 | 0 | 0 | 0.03764 | 253.4756 | 0.019251 | 0 | 0 | 0.038502 | 253.6081 | 0.019538 | 0 | 0 | 0.039077 | 253.6081 | 0.019538 | 0 | 0 | 0.039077
2017-09-01 02:00 | 215.5845 | 0.64257 |  | 230.2973 | 0 | 0 | 0 | 0 | 237.1086 | 0 | 0 | 0 | 0 | 242.3134 | 0 | 0 | 0 | 0 | 242.4419 | 0 | 0 | 0 | 0 | 242.6347 | 0 | 0 | 0 | 0 | 242.8274 | 0 | 0 | 0 | 0 | 243.0202 | 0 | 0 | 0 | 0 | 243.213 | 0 | 0 | 0 | 0 | 243.4058 | 0 | 0 | 0 | 0 | 243.5985 | 0 | 0 | 0 | 0 | 243.7913 | 0 | 0 | 0 | 0 | 243.9198 | 0 | 0 | 0 | 0 | 244.1126 | 0 | 0 | 0 | 0 | 244.3054 | 0 | 0 | 0 | 0 | 244.4981 | 0 | 0 | 0 | 0 | 244.6266 | 5.7782e-05 | 0 | 0 | 0.00011556 | 244.8194 | 0.0004759 | 0 | 0 | 0.00095181 | 244.9479 | 0.00075465 | 0 | 0 | 0.0015093 | 245.0764 | 0.0010334 | 0 | 0 | 0.0020668 | 245.2692 | 0.0014515 | 0 | 0 | 0.002903 | 245.3977 | 0.0017303 | 0 | 0 | 0.0034605 | 245.5905 | 0.0021484 | 0 | 0 | 0.0042968 | 245.719 | 0.0024271 | 0 | 0 | 0.0048543 | 245.9118 | 0.0028453 | 0 | 0 | 0.0056905 | 246.0403 | 0.003124 | 0 | 0 | 0.006248 | 246.0403 | 0.003124 | 0 | 0 | 0.006248
2017-09-01 03:00 | 222.1143 | 0.66203 |  | 237.2728 | 0 | 0 | 0 | 0 | 244.2903 | 0 | 0 | 0 | 0 | 249.6528 | 0.010959 | 0 | 0 | 0.021919 | 249.7852 | 0.011247 | 0 | 0 | 0.022493 | 249.9838 | 0.011677 | 0 | 0 | 0.023355 | 250.1824 | 0.012108 | 0 | 0 | 0.024216 | 250.381 | 0.012539 | 0 | 0 | 0.025078 | 250.5796 | 0.01297 | 0 | 0 | 0.02594 | 250.7782 | 0.013401 | 0 | 0 | 0.026801 | 250.9768 | 0.013831 | 0 | 0 | 0.027663 | 251.1755 | 0.014262 | 0 | 0 | 0.028524 | 251.3079 | 0.014549 | 0 | 0 | 0.029099 | 251.5065 | 0.01498 | 0 | 0 | 0.02996 | 251.7051 | 0.015411 | 0 | 0 | 0.030822 | 251.9037 | 0.015842 | 0 | 0 | 0.031683 | 252.0361 | 0.016129 | 0 | 0 | 0.032258 | 252.2347 | 0.01656 | 0 | 0 | 0.033119 | 252.3671 | 0.016847 | 0 | 0 | 0.033694 | 252.4995 | 0.017134 | 0 | 0 | 0.034268 | 252.6981 | 0.017565 | 0 | 0 | 0.03513 | 252.8305 | 0.017852 | 0 | 0 | 0.035704 | 253.0292 | 0.018283 | 0 | 0 | 0.036566 | 253.1616 | 0.01857 | 0 | 0 | 0.03714 | 253.3602 | 0.019001 | 0 | 0 | 0.038002 | 253.4926 | 0.019288 | 0 | 0 | 0.038576 | 253.4926 | 0.019288 | 0 | 0 | 0.038576
2017-09-01 04:00 | 227.1628 | 0.67708 |  | 242.6658 | 0 | 0 | 0 | 0 | 249.8429 | 0.011372 | 0 | 0 | 0.022744 | 255.3272 | 0.023267 | 0 | 0 | 0.046535 | 255.4626 | 0.023561 | 0 | 0 | 0.047122 | 255.6658 | 0.024002 | 0 | 0 | 0.048003 | 255.8689 | 0.024442 | 0 | 0 | 0.048884 | 256.072 | 0.024883 | 0 | 0 | 0.049766 | 256.2751 | 0.025323 | 0 | 0 | 0.050647 | 256.4783 | 0.025764 | 0 | 0 | 0.051528 | 256.6814 | 0.026205 | 0 | 0 | 0.052409 | 256.8845 | 0.026645 | 0 | 0 | 0.05329 | 257.0199 | 0.026939 | 0 | 0 | 0.053878 | 257.2231 | 0.027379 | 0 | 0 | 0.054759 | 257.4262 | 0.02782 | 0 | 0 | 0.05564 | 257.6293 | 0.028261 | 0 | 0 | 0.056521 | 257.7647 | 0.028554 | 0 | 0 | 0.057109 | 257.9678 | 0.028995 | 0 | 0 | 0.05799 | 258.1033 | 0.029289 | 0 | 0 | 0.058577 | 258.2387 | 0.029582 | 0 | 0 | 0.059165 | 258.4418 | 0.030023 | 0 | 0 | 0.060046 | 258.5772 | 0.030317 | 0 | 0 | 0.060633 | 258.7803 | 0.030757 | 0 | 0 | 0.061514 | 258.9158 | 0.031051 | 0 | 0 | 0.062102 | 259.1189 | 0.031491 | 0 | 0 | 0.062983 | 259.2543 | 0.031785 | 0 | 0 | 0.06357 | 259.2543 | 0.031785 | 0 | 0 | 0.06357
2017-09-01 05:00 | 225.075 | 0.67086 |  | 240.4356 | 0 | 0 | 0 | 0 | 247.5466 | 0.0063913 | 0 | 0 | 0.012783 | 252.9806 | 0.018178 | 0 | 0 | 0.036355 | 253.1148 | 0.018469 | 0 | 0 | 0.036937 | 253.316 | 0.018905 | 0 | 0 | 0.03781 | 253.5173 | 0.019342 | 0 | 0 | 0.038683 | 253.7185 | 0.019778 | 0 | 0 | 0.039556 | 253.9198 | 0.020215 | 0 | 0 | 0.040429 | 254.1211 | 0.020651 | 0 | 0 | 0.041302 | 254.3223 | 0.021088 | 0 | 0 | 0.042175 | 254.5236 | 0.021524 | 0 | 0 | 0.043048 | 254.6577 | 0.021815 | 0 | 0 | 0.043631 | 254.859 | 0.022252 | 0 | 0 | 0.044504 | 255.0603 | 0.022688 | 0 | 0 | 0.045377 | 255.2615 | 0.023125 | 0 | 0 | 0.04625 | 255.3957 | 0.023416 | 0 | 0 | 0.046832 | 255.5969 | 0.023852 | 0 | 0 | 0.047705 | 255.7311 | 0.024143 | 0 | 0 | 0.048287 | 255.8653 | 0.024434 | 0 | 0 | 0.048869 | 256.0665 | 0.024871 | 0 | 0 | 0.049742 | 256.2007 | 0.025162 | 0 | 0 | 0.050324 | 256.402 | 0.025598 | 0 | 0 | 0.051197 | 256.5361 | 0.02589 | 0 | 0 | 0.051779 | 256.7374 | 0.026326 | 0 | 0 | 0.052652 | 256.8716 | 0.026617 | 0 | 0 | 0.053234 | 256.8716 | 0.026617 | 0 | 0 | 0.053234
2017-09-01 06:00 | 229.8122 | 0.68498 |  | 245.496 | 0.0019435 | 0 | 0 | 0.003887 | 252.7568 | 0.017692 | 0 | 0 | 0.035384 | 258.3051 | 0.029726 | 0 | 0 | 0.059453 | 258.4421 | 0.030024 | 0 | 0 | 0.060047 | 258.6476 | 0.030469 | 0 | 0 | 0.060938 | 258.8531 | 0.030915 | 0 | 0 | 0.06183 | 259.0586 | 0.031361 | 0 | 0 | 0.062721 | 259.2641 | 0.031806 | 0 | 0 | 0.063613 | 259.4696 | 0.032252 | 0 | 0 | 0.064504 | 259.6751 | 0.032698 | 0 | 0 | 0.065396 | 259.8806 | 0.033144 | 0 | 0 | 0.066287 | 260.0176 | 0.033441 | 0 | 0 | 0.066881 | 260.223 | 0.033886 | 0 | 0 | 0.067773 | 260.4285 | 0.034332 | 0 | 0 | 0.068664 | 260.634 | 0.034778 | 0 | 0 | 0.069556 | 260.771 | 0.035075 | 0 | 0 | 0.07015 | 260.9765 | 0.035521 | 0 | 0 | 0.071041 | 261.1135 | 0.035818 | 0 | 0 | 0.071636 | 261.2505 | 0.036115 | 0 | 0 | 0.07223 | 261.456 | 0.036561 | 0 | 0 | 0.073121 | 261.593 | 0.036858 | 0 | 0 | 0.073716 | 261.7985 | 0.037304 | 0 | 0 | 0.074607 | 261.9355 | 0.037601 | 0 | 0 | 0.075201 | 262.141 | 0.038046 | 0 | 0 | 0.076093 | 262.278 | 0.038344 | 0 | 0 | 0.076687 | 262.278 | 0.038344 | 0 | 0 | 0.076687
2017-09-01 07:00 | 229.3171 | 0.6835 |  | 244.9672 | 0.00079645 | 0 | 0 | 0.0015929 | 252.2123 | 0.016511 | 0 | 0 | 0.033022 | 257.7487 | 0.02852 | 0 | 0 | 0.057039 | 257.8854 | 0.028816 | 0 | 0 | 0.057632 | 258.0904 | 0.029261 | 0 | 0 | 0.058522 | 258.2955 | 0.029706 | 0 | 0 | 0.059411 | 258.5005 | 0.03015 | 0 | 0 | 0.060301 | 258.7056 | 0.030595 | 0 | 0 | 0.06119 | 258.9106 | 0.03104 | 0 | 0 | 0.06208 | 259.1157 | 0.031485 | 0 | 0 | 0.062969 | 259.3207 | 0.031929 | 0 | 0 | 0.063859 | 259.4574 | 0.032226 | 0 | 0 | 0.064452 | 259.6625 | 0.032671 | 0 | 0 | 0.065341 | 259.8675 | 0.033115 | 0 | 0 | 0.066231 | 260.0726 | 0.03356 | 0 | 0 | 0.06712 | 260.2093 | 0.033857 | 0 | 0 | 0.067713 | 260.4143 | 0.034301 | 0 | 0 | 0.068603 | 260.551 | 0.034598 | 0 | 0 | 0.069196 | 260.6877 | 0.034894 | 0 | 0 | 0.069789 | 260.8928 | 0.035339 | 0 | 0 | 0.070678 | 261.0295 | 0.035636 | 0 | 0 | 0.071271 | 261.2346 | 0.03608 | 0 | 0 | 0.072161 | 261.3713 | 0.036377 | 0 | 0 | 0.072754 | 261.5763 | 0.036822 | 0 | 0 | 0.073643 | 261.713 | 0.037118 | 0 | 0 | 0.074236 | 261.713 | 0.037118 | 0 | 0 | 0.074236
2017-09-01 08:00 | 223.6891 | 0.66673 |  | 238.9551 | 0 | 0 | 0 | 0 | 246.0224 | 0.0030851 | 0 | 0 | 0.0061702 | 251.4229 | 0.014799 | 0 | 0 | 0.029598 | 251.5562 | 0.015088 | 0 | 0 | 0.030176 | 251.7562 | 0.015522 | 0 | 0 | 0.031044 | 251.9562 | 0.015956 | 0 | 0 | 0.031911 | 252.1563 | 0.01639 | 0 | 0 | 0.032779 | 252.3563 | 0.016823 | 0 | 0 | 0.033647 | 252.5563 | 0.017257 | 0 | 0 | 0.034514 | 252.7563 | 0.017691 | 0 | 0 | 0.035382 | 252.9563 | 0.018125 | 0 | 0 | 0.03625 | 253.0897 | 0.018414 | 0 | 0 | 0.036828 | 253.2897 | 0.018848 | 0 | 0 | 0.037696 | 253.4897 | 0.019282 | 0 | 0 | 0.038564 | 253.6897 | 0.019716 | 0 | 0 | 0.039431 | 253.8231 | 0.020005 | 0 | 0 | 0.04001 | 254.0231 | 0.020439 | 0 | 0 | 0.040877 | 254.1564 | 0.020728 | 0 | 0 | 0.041456 | 254.2898 | 0.021017 | 0 | 0 | 0.042034 | 254.4898 | 0.021451 | 0 | 0 | 0.042902 | 254.6231 | 0.02174 | 0 | 0 | 0.04348 | 254.8232 | 0.022174 | 0 | 0 | 0.044348 | 254.9565 | 0.022463 | 0 | 0 | 0.044927 | 255.1565 | 0.022897 | 0 | 0 | 0.045794 | 255.2899 | 0.023186 | 0 | 0 | 0.046373 | 255.2899 | 0.023186 | 0 | 0 | 0.046373
2017-09-01 09:00 | 222.252 | 0.66244 |  | 237.4199 | 0 | 0 | 0 | 0 | 244.4418 | 0 | 0 | 0 | 0 | 249.8076 | 0.011295 | 0 | 0 | 0.022591 | 249.9401 | 0.011583 | 0 | 0 | 0.023165 | 250.1388 | 0.012014 | 0 | 0 | 0.024028 | 250.3376 | 0.012445 | 0 | 0 | 0.02489 | 250.5363 | 0.012876 | 0 | 0 | 0.025752 | 250.735 | 0.013307 | 0 | 0 | 0.026614 | 250.9338 | 0.013738 | 0 | 0 | 0.027476 | 251.1325 | 0.014169 | 0 | 0 | 0.028338 | 251.3312 | 0.0146 | 0 | 0 | 0.0292 | 251.4637 | 0.014887 | 0 | 0 | 0.029775 | 251.6625 | 0.015318 | 0 | 0 | 0.030637 | 251.8612 | 0.01575 | 0 | 0 | 0.031499 | 252.0599 | 0.016181 | 0 | 0 | 0.032361 | 252.1924 | 0.016468 | 0 | 0 | 0.032936 | 252.3912 | 0.016899 | 0 | 0 | 0.033798 | 252.5236 | 0.017186 | 0 | 0 | 0.034373 | 252.6561 | 0.017474 | 0 | 0 | 0.034948 | 252.8549 | 0.017905 | 0 | 0 | 0.03581 | 252.9874 | 0.018192 | 0 | 0 | 0.036384 | 253.1861 | 0.018623 | 0 | 0 | 0.037246 | 253.3186 | 0.018911 | 0 | 0 | 0.037821 | 253.5173 | 0.019342 | 0 | 0 | 0.038683 | 253.6498 | 0.019629 | 0 | 0 | 0.039258 | 253.6498 | 0.019629 | 0 | 0 | 0.039258
2017-09-01 10:00 | 213.7104 | 0.63698 |  | 228.2954 | 0 | 0 | 0 | 0 | 235.0474 | 0 | 0 | 0 | 0 | 240.207 | 0 | 0 | 0 | 0 | 240.3344 | 0 | 0 | 0 | 0 | 240.5255 | 0 | 0 | 0 | 0 | 240.7166 | 0 | 0 | 0 | 0 | 240.9077 | 0 | 0 | 0 | 0 | 241.0988 | 0 | 0 | 0 | 0 | 241.2899 | 0 | 0 | 0 | 0 | 241.481 | 0 | 0 | 0 | 0 | 241.6721 | 0 | 0 | 0 | 0 | 241.7995 | 0 | 0 | 0 | 0 | 241.9906 | 0 | 0 | 0 | 0 | 242.1817 | 0 | 0 | 0 | 0 | 242.3727 | 0 | 0 | 0 | 0 | 242.5001 | 0 | 0 | 0 | 0 | 242.6912 | 0 | 0 | 0 | 0 | 242.8186 | 0 | 0 | 0 | 0 | 242.946 | 0 | 0 | 0 | 0 | 243.1371 | 0 | 0 | 0 | 0 | 243.2645 | 0 | 0 | 0 | 0 | 243.4556 | 0 | 0 | 0 | 0 | 243.583 | 0 | 0 | 0 | 0 | 243.7741 | 0 | 0 | 0 | 0 | 243.9015 | 0 | 0 | 0 | 0 | 243.9015 | 0 | 0 | 0 | 0
2017-09-01 11:00 | 217.7075 | 0.6489 |  | 232.5653 | 0 | 0 | 0 | 0 | 239.4436 | 0 | 0 | 0 | 0 | 244.6997 | 0.00021622 | 0 | 0 | 0.00043244 | 244.8295 | 0.00049771 | 0 | 0 | 0.00099542 | 245.0241 | 0.00091995 | 0 | 0 | 0.0018399 | 245.2188 | 0.0013422 | 0 | 0 | 0.0026844 | 245.4135 | 0.0017644 | 0 | 0 | 0.0035289 | 245.6081 | 0.0021867 | 0 | 0 | 0.0043733 | 245.8028 | 0.0026089 | 0 | 0 | 0.0052178 | 245.9975 | 0.0030311 | 0 | 0 | 0.0060623 | 246.1922 | 0.0034534 | 0 | 0 | 0.0069068 | 246.3219 | 0.0037349 | 0 | 0 | 0.0074697 | 246.5166 | 0.0041571 | 0 | 0 | 0.0083142 | 246.7113 | 0.0045793 | 0 | 0 | 0.0091587 | 246.9059 | 0.0050016 | 0 | 0 | 0.010003 | 247.0357 | 0.0052831 | 0 | 0 | 0.010566 | 247.2304 | 0.0057053 | 0 | 0 | 0.011411 | 247.3602 | 0.0059868 | 0 | 0 | 0.011974 | 247.4899 | 0.0062683 | 0 | 0 | 0.012537 | 247.6846 | 0.0066905 | 0 | 0 | 0.013381 | 247.8144 | 0.006972 | 0 | 0 | 0.013944 | 248.0091 | 0.0073943 | 0 | 0 | 0.014789 | 248.1388 | 0.0076758 | 0 | 0 | 0.015352 | 248.3335 | 0.008098 | 0 | 0 | 0.016196 | 248.4633 | 0.0083795 | 0 | 0 | 0.016759 | 248.4633 | 0.0083795 | 0 | 0 | 0.016759
2017-09-01 12:00 | 219.5887 | 0.65451 |  | 234.5749 | 0 | 0 | 0 | 0 | 241.5126 | 0 | 0 | 0 | 0 | 246.8141 | 0.0048025 | 0 | 0 | 0.009605 | 246.945 | 0.0050864 | 0 | 0 | 0.010173 | 247.1414 | 0.0055123 | 0 | 0 | 0.011025 | 247.3377 | 0.0059382 | 0 | 0 | 0.011876 | 247.5341 | 0.0063641 | 0 | 0 | 0.012728 | 247.7305 | 0.0067899 | 0 | 0 | 0.01358 | 247.9268 | 0.0072158 | 0 | 0 | 0.014432 | 248.1232 | 0.0076417 | 0 | 0 | 0.015283 | 248.3195 | 0.0080676 | 0 | 0 | 0.016135 | 248.4504 | 0.0083515 | 0 | 0 | 0.016703 | 248.6468 | 0.0087774 | 0 | 0 | 0.017555 | 248.8431 | 0.0092033 | 0 | 0 | 0.018407 | 249.0395 | 0.0096292 | 0 | 0 | 0.019258 | 249.1704 | 0.0099131 | 0 | 0 | 0.019826 | 249.3667 | 0.010339 | 0 | 0 | 0.020678 | 249.4976 | 0.010623 | 0 | 0 | 0.021246 | 249.6285 | 0.010907 | 0 | 0 | 0.021814 | 249.8249 | 0.011333 | 0 | 0 | 0.022665 | 249.9558 | 0.011617 | 0 | 0 | 0.023233 | 250.1521 | 0.012043 | 0 | 0 | 0.024085 | 250.283 | 0.012326 | 0 | 0 | 0.024653 | 250.4794 | 0.012752 | 0 | 0 | 0.025505 | 250.6103 | 0.013036 | 0 | 0 | 0.026073 | 250.6103 | 0.013036 | 0 | 0 | 0.026073
2017-09-01 13:00 | 213.458 | 0.63623 |  | 228.0257 | 0 | 0 | 0 | 0 | 234.7698 | 0 | 0 | 0 | 0 | 239.9233 | 0 | 0 | 0 | 0 | 240.0505 | 0 | 0 | 0 | 0 | 240.2414 | 0 | 0 | 0 | 0 | 240.4323 | 0 | 0 | 0 | 0 | 240.6231 | 0 | 0 | 0 | 0 | 240.814 | 0 | 0 | 0 | 0 | 241.0049 | 0 | 0 | 0 | 0 | 241.1958 | 0 | 0 | 0 | 0 | 241.3866 | 0 | 0 | 0 | 0 | 241.5139 | 0 | 0 | 0 | 0 | 241.7047 | 0 | 0 | 0 | 0 | 241.8956 | 0 | 0 | 0 | 0 | 242.0865 | 0 | 0 | 0 | 0 | 242.2137 | 0 | 0 | 0 | 0 | 242.4046 | 0 | 0 | 0 | 0 | 242.5318 | 0 | 0 | 0 | 0 | 242.6591 | 0 | 0 | 0 | 0 | 242.85 | 0 | 0 | 0 | 0 | 242.9772 | 0 | 0 | 0 | 0 | 243.1681 | 0 | 0 | 0 | 0 | 243.2953 | 0 | 0 | 0 | 0 | 243.4862 | 0 | 0 | 0 | 0 | 243.6134 | 0 | 0 | 0 | 0 | 243.6134 | 0 | 0 | 0 | 0
2017-09-01 14:00 | 208.2192 | 0.62062 |  | 222.4294 | 0 | 0 | 0 | 0 | 229.008 | 0 | 0 | 0 | 0 | 234.035 | 0 | 0 | 0 | 0 | 234.1591 | 0 | 0 | 0 | 0 | 234.3453 | 0 | 0 | 0 | 0 | 234.5315 | 0 | 0 | 0 | 0 | 234.7177 | 0 | 0 | 0 | 0 | 234.9039 | 0 | 0 | 0 | 0 | 235.0901 | 0 | 0 | 0 | 0 | 235.2762 | 0 | 0 | 0 | 0 | 235.4624 | 0 | 0 | 0 | 0 | 235.5865 | 0 | 0 | 0 | 0 | 235.7727 | 0 | 0 | 0 | 0 | 235.9589 | 0 | 0 | 0 | 0 | 236.1451 | 0 | 0 | 0 | 0 | 236.2692 | 0 | 0 | 0 | 0 | 236.4554 | 0 | 0 | 0 | 0 | 236.5795 | 0 | 0 | 0 | 0 | 236.7037 | 0 | 0 | 0 | 0 | 236.8898 | 0 | 0 | 0 | 0 | 237.014 | 0 | 0 | 0 | 0 | 237.2002 | 0 | 0 | 0 | 0 | 237.3243 | 0 | 0 | 0 | 0 | 237.5105 | 0 | 0 | 0 | 0 | 237.6346 | 0 | 0 | 0 | 0 | 237.6346 | 0 | 0 | 0 | 0
2017-09-01 15:00 | 208.2448 | 0.62069 |  | 222.4567 | 0 | 0 | 0 | 0 | 229.0361 | 0 | 0 | 0 | 0 | 234.0637 | 0 | 0 | 0 | 0 | 234.1879 | 0 | 0 | 0 | 0 | 234.3741 | 0 | 0 | 0 | 0 | 234.5603 | 0 | 0 | 0 | 0 | 234.7465 | 0 | 0 | 0 | 0 | 234.9327 | 0 | 0 | 0 | 0 | 235.1189 | 0 | 0 | 0 | 0 | 235.3051 | 0 | 0 | 0 | 0 | 235.4913 | 0 | 0 | 0 | 0 | 235.6155 | 0 | 0 | 0 | 0 | 235.8017 | 0 | 0 | 0 | 0 | 235.9879 | 0 | 0 | 0 | 0 | 236.1741 | 0 | 0 | 0 | 0 | 236.2982 | 0 | 0 | 0 | 0 | 236.4844 | 0 | 0 | 0 | 0 | 236.6086 | 0 | 0 | 0 | 0 | 236.7327 | 0 | 0 | 0 | 0 | 236.9189 | 0 | 0 | 0 | 0 | 237.0431 | 0 | 0 | 0 | 0 | 237.2293 | 0 | 0 | 0 | 0 | 237.3534 | 0 | 0 | 0 | 0 | 237.5396 | 0 | 0 | 0 | 0 | 237.6638 | 0 | 0 | 0 | 0 | 237.6638 | 0 | 0 | 0 | 0
2017-09-01 16:00 | 214.2037 | 0.63846 |  | 228.8223 | 0 | 0 | 0 | 0 | 235.5899 | 0 | 0 | 0 | 0 | 240.7614 | 0 | 0 | 0 | 0 | 240.8891 | 0 | 0 | 0 | 0 | 241.0806 | 0 | 0 | 0 | 0 | 241.2722 | 0 | 0 | 0 | 0 | 241.4637 | 0 | 0 | 0 | 0 | 241.6552 | 0 | 0 | 0 | 0 | 241.8468 | 0 | 0 | 0 | 0 | 242.0383 | 0 | 0 | 0 | 0 | 242.2299 | 0 | 0 | 0 | 0 | 242.3575 | 0 | 0 | 0 | 0 | 242.5491 | 0 | 0 | 0 | 0 | 242.7406 | 0 | 0 | 0 | 0 | 242.9322 | 0 | 0 | 0 | 0 | 243.0598 | 0 | 0 | 0 | 0 | 243.2514 | 0 | 0 | 0 | 0 | 243.3791 | 0 | 0 | 0 | 0 | 243.5068 | 0 | 0 | 0 | 0 | 243.6983 | 0 | 0 | 0 | 0 | 243.826 | 0 | 0 | 0 | 0 | 244.0175 | 0 | 0 | 0 | 0 | 244.1452 | 0 | 0 | 0 | 0 | 244.3368 | 0 | 0 | 0 | 0 | 244.4644 | 0 | 0 | 0 | 0 | 244.4644 | 0 | 0 | 0 | 0
2017-09-01 17:00 | 214.6854 | 0.63989 |  | 229.3369 | 0 | 0 | 0 | 0 | 236.1197 | 0 | 0 | 0 | 0 | 241.3028 | 0 | 0 | 0 | 0 | 241.4308 | 0 | 0 | 0 | 0 | 241.6228 | 0 | 0 | 0 | 0 | 241.8147 | 0 | 0 | 0 | 0 | 242.0067 | 0 | 0 | 0 | 0 | 242.1987 | 0 | 0 | 0 | 0 | 242.3906 | 0 | 0 | 0 | 0 | 242.5826 | 0 | 0 | 0 | 0 | 242.7746 | 0 | 0 | 0 | 0 | 242.9026 | 0 | 0 | 0 | 0 | 243.0945 | 0 | 0 | 0 | 0 | 243.2865 | 0 | 0 | 0 | 0 | 243.4785 | 0 | 0 | 0 | 0 | 243.6064 | 0 | 0 | 0 | 0 | 243.7984 | 0 | 0 | 0 | 0 | 243.9264 | 0 | 0 | 0 | 0 | 244.0544 | 0 | 0 | 0 | 0 | 244.2463 | 0 | 0 | 0 | 0 | 244.3743 | 0 | 0 | 0 | 0 | 244.5663 | 0 | 0 | 0 | 0 | 244.6943 | 0.00020444 | 0 | 0 | 0.00040887 | 244.8862 | 0.00062081 | 0 | 0 | 0.0012416 | 245.0142 | 0.0008984 | 0 | 0 | 0.0017968 | 245.0142 | 0.0008984 | 0 | 0 | 0.0017968
2017-09-01 18:00 | 217.0934 | 0.64707 |  | 231.9093 | 0 | 0 | 0 | 0 | 238.7682 | 0 | 0 | 0 | 0 | 244.0094 | 0 | 0 | 0 | 0 | 244.1389 | 0 | 0 | 0 | 0 | 244.333 | 0 | 0 | 0 | 0 | 244.5271 | 0 | 0 | 0 | 0 | 244.7212 | 0.00026292 | 0 | 0 | 0.00052584 | 244.9153 | 0.00068397 | 0 | 0 | 0.0013679 | 245.1095 | 0.001105 | 0 | 0 | 0.00221 | 245.3036 | 0.0015261 | 0 | 0 | 0.0030521 | 245.4977 | 0.0019471 | 0 | 0 | 0.0038942 | 245.6271 | 0.0022278 | 0 | 0 | 0.0044556 | 245.8212 | 0.0026489 | 0 | 0 | 0.0052977 | 246.0154 | 0.0030699 | 0 | 0 | 0.0061398 | 246.2095 | 0.0034909 | 0 | 0 | 0.0069819 | 246.3389 | 0.0037716 | 0 | 0 | 0.0075433 | 246.533 | 0.0041927 | 0 | 0 | 0.0083854 | 246.6624 | 0.0044734 | 0 | 0 | 0.0089468 | 246.7918 | 0.0047541 | 0 | 0 | 0.0095082 | 246.986 | 0.0051751 | 0 | 0 | 0.01035 | 247.1154 | 0.0054558 | 0 | 0 | 0.010912 | 247.3095 | 0.0058769 | 0 | 0 | 0.011754 | 247.4389 | 0.0061576 | 0 | 0 | 0.012315 | 247.633 | 0.0065786 | 0 | 0 | 0.013157 | 247.7624 | 0.0068593 | 0 | 0 | 0.013719 | 247.7624 | 0.0068593 | 0 | 0 | 0.013719
2017-09-01 19:00 | 221.8844 | 0.66135 |  | 237.0272 | 0 | 0 | 0 | 0 | 244.0375 | 0 | 0 | 0 | 0 | 249.3944 | 0.010399 | 0 | 0 | 0.020798 | 249.5267 | 0.010686 | 0 | 0 | 0.021372 | 249.7251 | 0.011116 | 0 | 0 | 0.022233 | 249.9235 | 0.011547 | 0 | 0 | 0.023093 | 250.1219 | 0.011977 | 0 | 0 | 0.023954 | 250.3203 | 0.012407 | 0 | 0 | 0.024815 | 250.5187 | 0.012838 | 0 | 0 | 0.025675 | 250.7171 | 0.013268 | 0 | 0 | 0.026536 | 250.9155 | 0.013698 | 0 | 0 | 0.027397 | 251.0478 | 0.013985 | 0 | 0 | 0.027971 | 251.2462 | 0.014416 | 0 | 0 | 0.028831 | 251.4446 | 0.014846 | 0 | 0 | 0.029692 | 251.643 | 0.015276 | 0 | 0 | 0.030553 | 251.7753 | 0.015563 | 0 | 0 | 0.031126 | 251.9737 | 0.015994 | 0 | 0 | 0.031987 | 252.106 | 0.01628 | 0 | 0 | 0.032561 | 252.2382 | 0.016567 | 0 | 0 | 0.033135 | 252.4366 | 0.016998 | 0 | 0 | 0.033995 | 252.5689 | 0.017285 | 0 | 0 | 0.034569 | 252.7673 | 0.017715 | 0 | 0 | 0.03543 | 252.8996 | 0.018002 | 0 | 0 | 0.036004 | 253.098 | 0.018432 | 0 | 0 | 0.036864 | 253.2303 | 0.018719 | 0 | 0 | 0.037438 | 253.2303 | 0.018719 | 0 | 0 | 0.037438
2017-09-01 20:00 | 214.7218 | 0.64 |  | 229.3758 | 0 | 0 | 0 | 0 | 236.1598 | 0 | 0 | 0 | 0 | 241.3437 | 0 | 0 | 0 | 0 | 241.4717 | 0 | 0 | 0 | 0 | 241.6637 | 0 | 0 | 0 | 0 | 241.8557 | 0 | 0 | 0 | 0 | 242.0477 | 0 | 0 | 0 | 0 | 242.2397 | 0 | 0 | 0 | 0 | 242.4317 | 0 | 0 | 0 | 0 | 242.6237 | 0 | 0 | 0 | 0 | 242.8157 | 0 | 0 | 0 | 0 | 242.9437 | 0 | 0 | 0 | 0 | 243.1357 | 0 | 0 | 0 | 0 | 243.3277 | 0 | 0 | 0 | 0 | 243.5197 | 0 | 0 | 0 | 0 | 243.6477 | 0 | 0 | 0 | 0 | 243.8397 | 0 | 0 | 0 | 0 | 243.9677 | 0 | 0 | 0 | 0 | 244.0957 | 0 | 0 | 0 | 0 | 244.2877 | 0 | 0 | 0 | 0 | 244.4157 | 0 | 0 | 0 | 0 | 244.6077 | 1.6801e-05 | 0 | 0 | 3.3602e-05 | 244.7357 | 0.00029443 | 0 | 0 | 0.00058886 | 244.9277 | 0.00071088 | 0 | 0 | 0.0014218 | 245.0557 | 0.00098851 | 0 | 0 | 0.001977 | 245.0557 | 0.00098851 | 0 | 0 | 0.001977
2017-09-01 21:00 | 223.8286 | 0.66714 |  | 239.1041 | 0 | 0 | 0 | 0 | 246.1758 | 0.0034179 | 0 | 0 | 0.0068359 | 251.5797 | 0.015139 | 0 | 0 | 0.030278 | 251.7131 | 0.015428 | 0 | 0 | 0.030857 | 251.9132 | 0.015862 | 0 | 0 | 0.031725 | 252.1134 | 0.016297 | 0 | 0 | 0.032593 | 252.3135 | 0.016731 | 0 | 0 | 0.033461 | 252.5137 | 0.017165 | 0 | 0 | 0.03433 | 252.7138 | 0.017599 | 0 | 0 | 0.035198 | 252.914 | 0.018033 | 0 | 0 | 0.036066 | 253.1141 | 0.018467 | 0 | 0 | 0.036934 | 253.2475 | 0.018756 | 0 | 0 | 0.037513 | 253.4477 | 0.019191 | 0 | 0 | 0.038381 | 253.6478 | 0.019625 | 0 | 0 | 0.039249 | 253.848 | 0.020059 | 0 | 0 | 0.040118 | 253.9814 | 0.020348 | 0 | 0 | 0.040696 | 254.1815 | 0.020782 | 0 | 0 | 0.041565 | 254.315 | 0.021072 | 0 | 0 | 0.042143 | 254.4484 | 0.021361 | 0 | 0 | 0.042722 | 254.6485 | 0.021795 | 0 | 0 | 0.043591 | 254.782 | 0.022085 | 0 | 0 | 0.044169 | 254.9821 | 0.022519 | 0 | 0 | 0.045038 | 255.1155 | 0.022808 | 0 | 0 | 0.045616 | 255.3157 | 0.023242 | 0 | 0 | 0.046485 | 255.4491 | 0.023532 | 0 | 0 | 0.047063 | 255.4491 | 0.023532 | 0 | 0 | 0.047063
2017-09-01 22:00 | 221.873 | 0.66131 |  | 237.015 | 0 | 0 | 0 | 0 | 244.025 | 0 | 0 | 0 | 0 | 249.3816 | 0.010371 | 0 | 0 | 0.020743 | 249.5139 | 0.010658 | 0 | 0 | 0.021316 | 249.7123 | 0.011088 | 0 | 0 | 0.022177 | 249.9107 | 0.011519 | 0 | 0 | 0.023038 | 250.1091 | 0.011949 | 0 | 0 | 0.023898 | 250.3074 | 0.012379 | 0 | 0 | 0.024759 | 250.5058 | 0.01281 | 0 | 0 | 0.02562 | 250.7042 | 0.01324 | 0 | 0 | 0.02648 | 250.9026 | 0.01367 | 0 | 0 | 0.027341 | 251.0349 | 0.013957 | 0 | 0 | 0.027915 | 251.2333 | 0.014388 | 0 | 0 | 0.028775 | 251.4317 | 0.014818 | 0 | 0 | 0.029636 | 251.6301 | 0.015248 | 0 | 0 | 0.030496 | 251.7623 | 0.015535 | 0 | 0 | 0.03107 | 251.9607 | 0.015965 | 0 | 0 | 0.031931 | 252.093 | 0.016252 | 0 | 0 | 0.032505 | 252.2253 | 0.016539 | 0 | 0 | 0.033078 | 252.4237 | 0.016969 | 0 | 0 | 0.033939 | 252.5559 | 0.017256 | 0 | 0 | 0.034513 | 252.7543 | 0.017687 | 0 | 0 | 0.035373 | 252.8866 | 0.017974 | 0 | 0 | 0.035947 | 253.085 | 0.018404 | 0 | 0 | 0.036808 | 253.2172 | 0.018691 | 0 | 0 | 0.037382 | 253.2172 | 0.018691 | 0 | 0 | 0.037382
2017-09-01 23:00 | 226.7218 | 0.67577 |  | 242.1947 | 0 | 0 | 0 | 0 | 249.3578 | 0.01032 | 0 | 0 | 0.020639 | 254.8315 | 0.022192 | 0 | 0 | 0.044384 | 254.9667 | 0.022485 | 0 | 0 | 0.044971 | 255.1694 | 0.022925 | 0 | 0 | 0.04585 | 255.3721 | 0.023365 | 0 | 0 | 0.04673 | 255.5749 | 0.023805 | 0 | 0 | 0.047609 | 255.7776 | 0.024244 | 0 | 0 | 0.048488 | 255.9803 | 0.024684 | 0 | 0 | 0.049368 | 256.1831 | 0.025124 | 0 | 0 | 0.050247 | 256.3858 | 0.025563 | 0 | 0 | 0.051127 | 256.521 | 0.025857 | 0 | 0 | 0.051713 | 256.7237 | 0.026296 | 0 | 0 | 0.052593 | 256.9264 | 0.026736 | 0 | 0 | 0.053472 | 257.1291 | 0.027176 | 0 | 0 | 0.054351 | 257.2643 | 0.027469 | 0 | 0 | 0.054938 | 257.467 | 0.027909 | 0 | 0 | 0.055817 | 257.6022 | 0.028202 | 0 | 0 | 0.056403 | 257.7373 | 0.028495 | 0 | 0 | 0.05699 | 257.9401 | 0.028935 | 0 | 0 | 0.057869 | 258.0752 | 0.029228 | 0 | 0 | 0.058455 | 258.2779 | 0.029667 | 0 | 0 | 0.059335 | 258.4131 | 0.029961 | 0 | 0 | 0.059921 | 258.6158 | 0.0304 | 0 | 0 | 0.060801 | 258.751 | 0.030693 | 0 | 0 | 0.061387 | 258.751 | 0.030693 | 0 | 0 | 0.061387
2017-09-02 | 218.0499 | 0.64992 |  | 232.931 | 0 | 0 | 0 | 0 | 239.8201 | 0 | 0 | 0 | 0 | 245.0845 | 0.0010508 | 0 | 0 | 0.0021017 | 245.2145 | 0.0013328 | 0 | 0 | 0.0026655 | 245.4094 | 0.0017557 | 0 | 0 | 0.0035114 | 245.6044 | 0.0021786 | 0 | 0 | 0.0043572 | 245.7994 | 0.0026015 | 0 | 0 | 0.005203 | 245.9944 | 0.0030244 | 0 | 0 | 0.0060488 | 246.1893 | 0.0034473 | 0 | 0 | 0.0068946 | 246.3843 | 0.0038702 | 0 | 0 | 0.0077404 | 246.5793 | 0.0042931 | 0 | 0 | 0.0085862 | 246.7093 | 0.004575 | 0 | 0 | 0.0091501 | 246.9043 | 0.0049979 | 0 | 0 | 0.0099959 | 247.0992 | 0.0054208 | 0 | 0 | 0.010842 | 247.2942 | 0.0058437 | 0 | 0 | 0.011687 | 247.4242 | 0.0061257 | 0 | 0 | 0.012251 | 247.6192 | 0.0065486 | 0 | 0 | 0.013097 | 247.7491 | 0.0068305 | 0 | 0 | 0.013661 | 247.8791 | 0.0071124 | 0 | 0 | 0.014225 | 248.0741 | 0.0075353 | 0 | 0 | 0.015071 | 248.2041 | 0.0078173 | 0 | 0 | 0.015635 | 248.3991 | 0.0082402 | 0 | 0 | 0.01648 | 248.5291 | 0.0085221 | 0 | 0 | 0.017044 | 248.724 | 0.008945 | 0 | 0 | 0.01789 | 248.854 | 0.009227 | 0 | 0 | 0.018454 | 248.854 | 0.009227 | 0 | 0 | 0.018454
2017-09-02 01:00 | 222.8867 | 0.66434 |  | 238.0979 | 0 | 0 | 0 | 0 | 245.1398 | 0.0011709 | 0 | 0 | 0.0023417 | 250.5209 | 0.012842 | 0 | 0 | 0.025685 | 250.6538 | 0.013131 | 0 | 0 | 0.026261 | 250.8531 | 0.013563 | 0 | 0 | 0.027126 | 251.0524 | 0.013995 | 0 | 0 | 0.027991 | 251.2517 | 0.014428 | 0 | 0 | 0.028855 | 251.451 | 0.01486 | 0 | 0 | 0.02972 | 251.6503 | 0.015292 | 0 | 0 | 0.030584 | 251.8496 | 0.015724 | 0 | 0 | 0.031449 | 252.0489 | 0.016157 | 0 | 0 | 0.032313 | 252.1818 | 0.016445 | 0 | 0 | 0.03289 | 252.3811 | 0.016877 | 0 | 0 | 0.033754 | 252.5804 | 0.017309 | 0 | 0 | 0.034619 | 252.7797 | 0.017742 | 0 | 0 | 0.035483 | 252.9125 | 0.01803 | 0 | 0 | 0.03606 | 253.1118 | 0.018462 | 0 | 0 | 0.036924 | 253.2447 | 0.01875 | 0 | 0 | 0.037501 | 253.3776 | 0.019039 | 0 | 0 | 0.038077 | 253.5769 | 0.019471 | 0 | 0 | 0.038942 | 253.7097 | 0.019759 | 0 | 0 | 0.039518 | 253.909 | 0.020191 | 0 | 0 | 0.040383 | 254.0419 | 0.020479 | 0 | 0 | 0.040959 | 254.2412 | 0.020912 | 0 | 0 | 0.041824 | 254.3741 | 0.0212 | 0 | 0 | 0.0424 | 254.3741 | 0.0212 | 0 | 0 | 0.0424
2017-09-02 02:00 | 220.6394 | 0.65764 |  | 235.6972 | 0 | 0 | 0 | 0 | 242.6681 | 0 | 0 | 0 | 0 | 247.995 | 0.0073638 | 0 | 0 | 0.014728 | 248.1265 | 0.0076491 | 0 | 0 | 0.015298 | 248.3238 | 0.008077 | 0 | 0 | 0.016154 | 248.5211 | 0.0085049 | 0 | 0 | 0.01701 | 248.7184 | 0.0089328 | 0 | 0 | 0.017866 | 248.9157 | 0.0093608 | 0 | 0 | 0.018722 | 249.113 | 0.0097887 | 0 | 0 | 0.019577 | 249.3103 | 0.010217 | 0 | 0 | 0.020433 | 249.5076 | 0.010645 | 0 | 0 | 0.021289 | 249.6391 | 0.01093 | 0 | 0 | 0.02186 | 249.8364 | 0.011358 | 0 | 0 | 0.022715 | 250.0337 | 0.011786 | 0 | 0 | 0.023571 | 250.231 | 0.012214 | 0 | 0 | 0.024427 | 250.3625 | 0.012499 | 0 | 0 | 0.024998 | 250.5598 | 0.012927 | 0 | 0 | 0.025854 | 250.6913 | 0.013212 | 0 | 0 | 0.026424 | 250.8229 | 0.013497 | 0 | 0 | 0.026995 | 251.0201 | 0.013925 | 0 | 0 | 0.027851 | 251.1517 | 0.014211 | 0 | 0 | 0.028421 | 251.349 | 0.014638 | 0 | 0 | 0.029277 | 251.4805 | 0.014924 | 0 | 0 | 0.029848 | 251.6778 | 0.015352 | 0 | 0 | 0.030703 | 251.8093 | 0.015637 | 0 | 0 | 0.031274 | 251.8093 | 0.015637 | 0 | 0 | 0.031274
2017-09-02 03:00 | 221.9581 | 0.66157 |  | 237.106 | 0 | 0 | 0 | 0 | 244.1186 | 0 | 0 | 0 | 0 | 249.4773 | 0.010579 | 0 | 0 | 0.021158 | 249.6096 | 0.010866 | 0 | 0 | 0.021732 | 249.8081 | 0.011296 | 0 | 0 | 0.022593 | 250.0066 | 0.011727 | 0 | 0 | 0.023454 | 250.205 | 0.012157 | 0 | 0 | 0.024315 | 250.4035 | 0.012588 | 0 | 0 | 0.025176 | 250.602 | 0.013018 | 0 | 0 | 0.026037 | 250.8004 | 0.013449 | 0 | 0 | 0.026897 | 250.9989 | 0.013879 | 0 | 0 | 0.027758 | 251.1312 | 0.014166 | 0 | 0 | 0.028332 | 251.3297 | 0.014597 | 0 | 0 | 0.029193 | 251.5282 | 0.015027 | 0 | 0 | 0.030054 | 251.7266 | 0.015458 | 0 | 0 | 0.030915 | 251.8589 | 0.015745 | 0 | 0 | 0.031489 | 252.0574 | 0.016175 | 0 | 0 | 0.03235 | 252.1897 | 0.016462 | 0 | 0 | 0.032924 | 252.322 | 0.016749 | 0 | 0 | 0.033498 | 252.5205 | 0.01718 | 0 | 0 | 0.034359 | 252.6528 | 0.017467 | 0 | 0 | 0.034933 | 252.8513 | 0.017897 | 0 | 0 | 0.035794 | 252.9836 | 0.018184 | 0 | 0 | 0.036368 | 253.1821 | 0.018615 | 0 | 0 | 0.037229 | 253.3144 | 0.018902 | 0 | 0 | 0.037803 | 253.3144 | 0.018902 | 0 | 0 | 0.037803
2017-09-02 04:00 | 220.2122 | 0.65636 |  | 235.2409 | 0 | 0 | 0 | 0 | 242.1984 | 0 | 0 | 0 | 0 | 247.5149 | 0.0063225 | 0 | 0 | 0.012645 | 247.6462 | 0.0066073 | 0 | 0 | 0.013215 | 247.8431 | 0.0070343 | 0 | 0 | 0.014069 | 248.04 | 0.0074614 | 0 | 0 | 0.014923 | 248.2369 | 0.0078885 | 0 | 0 | 0.015777 | 248.4339 | 0.0083156 | 0 | 0 | 0.016631 | 248.6308 | 0.0087427 | 0 | 0 | 0.017485 | 248.8277 | 0.0091698 | 0 | 0 | 0.01834 | 249.0246 | 0.0095969 | 0 | 0 | 0.019194 | 249.1559 | 0.0098817 | 0 | 0 | 0.019763 | 249.3528 | 0.010309 | 0 | 0 | 0.020618 | 249.5497 | 0.010736 | 0 | 0 | 0.021472 | 249.7466 | 0.011163 | 0 | 0 | 0.022326 | 249.8779 | 0.011448 | 0 | 0 | 0.022895 | 250.0748 | 0.011875 | 0 | 0 | 0.02375 | 250.206 | 0.01216 | 0 | 0 | 0.024319 | 250.3373 | 0.012444 | 0 | 0 | 0.024888 | 250.5342 | 0.012871 | 0 | 0 | 0.025743 | 250.6655 | 0.013156 | 0 | 0 | 0.026312 | 250.8624 | 0.013583 | 0 | 0 | 0.027166 | 250.9937 | 0.013868 | 0 | 0 | 0.027736 | 251.1906 | 0.014295 | 0 | 0 | 0.02859 | 251.3219 | 0.01458 | 0 | 0 | 0.029159 | 251.3219 | 0.01458 | 0 | 0 | 0.029159
2017-09-02 05:00 | 228.6099 | 0.68139 |  | 244.2117 | 0 | 0 | 0 | 0 | 251.4344 | 0.014824 | 0 | 0 | 0.029648 | 256.9537 | 0.026795 | 0 | 0 | 0.05359 | 257.09 | 0.027091 | 0 | 0 | 0.054182 | 257.2944 | 0.027534 | 0 | 0 | 0.055068 | 257.4988 | 0.027978 | 0 | 0 | 0.055955 | 257.7033 | 0.028421 | 0 | 0 | 0.056842 | 257.9077 | 0.028864 | 0 | 0 | 0.057729 | 258.1121 | 0.029308 | 0 | 0 | 0.058615 | 258.3165 | 0.029751 | 0 | 0 | 0.059502 | 258.5209 | 0.030194 | 0 | 0 | 0.060389 | 258.6572 | 0.03049 | 0 | 0 | 0.06098 | 258.8616 | 0.030933 | 0 | 0 | 0.061867 | 259.066 | 0.031377 | 0 | 0 | 0.062754 | 259.2705 | 0.03182 | 0 | 0 | 0.06364 | 259.4067 | 0.032116 | 0 | 0 | 0.064232 | 259.6112 | 0.032559 | 0 | 0 | 0.065118 | 259.7474 | 0.032855 | 0 | 0 | 0.06571 | 259.8837 | 0.03315 | 0 | 0 | 0.066301 | 260.0881 | 0.033594 | 0 | 0 | 0.067188 | 260.2244 | 0.033889 | 0 | 0 | 0.067779 | 260.4288 | 0.034333 | 0 | 0 | 0.068665 | 260.5651 | 0.034628 | 0 | 0 | 0.069257 | 260.7695 | 0.035072 | 0 | 0 | 0.070143 | 260.9058 | 0.035367 | 0 | 0 | 0.070735 | 260.9058 | 0.035367 | 0 | 0 | 0.070735
2017-09-02 06:00 | 225.232 | 0.67133 |  | 240.6033 | 0 | 0 | 0 | 0 | 247.7193 | 0.0067658 | 0 | 0 | 0.013532 | 253.1571 | 0.01856 | 0 | 0 | 0.037121 | 253.2913 | 0.018852 | 0 | 0 | 0.037703 | 253.4927 | 0.019288 | 0 | 0 | 0.038577 | 253.6941 | 0.019725 | 0 | 0 | 0.03945 | 253.8955 | 0.020162 | 0 | 0 | 0.040324 | 254.0969 | 0.020599 | 0 | 0 | 0.041198 | 254.2983 | 0.021036 | 0 | 0 | 0.042071 | 254.4997 | 0.021473 | 0 | 0 | 0.042945 | 254.7011 | 0.021909 | 0 | 0 | 0.043819 | 254.8354 | 0.022201 | 0 | 0 | 0.044401 | 255.0368 | 0.022637 | 0 | 0 | 0.045275 | 255.2382 | 0.023074 | 0 | 0 | 0.046148 | 255.4396 | 0.023511 | 0 | 0 | 0.047022 | 255.5739 | 0.023802 | 0 | 0 | 0.047605 | 255.7752 | 0.024239 | 0 | 0 | 0.048478 | 255.9095 | 0.02453 | 0 | 0 | 0.049061 | 256.0438 | 0.024822 | 0 | 0 | 0.049643 | 256.2452 | 0.025258 | 0 | 0 | 0.050517 | 256.3794 | 0.02555 | 0 | 0 | 0.051099 | 256.5808 | 0.025986 | 0 | 0 | 0.051973 | 256.7151 | 0.026278 | 0 | 0 | 0.052555 | 256.9165 | 0.026714 | 0 | 0 | 0.053429 | 257.0508 | 0.027006 | 0 | 0 | 0.054011 | 257.0508 | 0.027006 | 0 | 0 | 0.054011
2017-09-02 07:00 | 225.3311 | 0.67162 |  | 240.7092 | 0 | 0 | 0 | 0 | 247.8283 | 0.0070023 | 0 | 0 | 0.014005 | 253.2685 | 0.018802 | 0 | 0 | 0.037604 | 253.4028 | 0.019093 | 0 | 0 | 0.038187 | 253.6043 | 0.01953 | 0 | 0 | 0.039061 | 253.8058 | 0.019967 | 0 | 0 | 0.039935 | 254.0073 | 0.020404 | 0 | 0 | 0.040809 | 254.2087 | 0.020841 | 0 | 0 | 0.041683 | 254.4102 | 0.021278 | 0 | 0 | 0.042557 | 254.6117 | 0.021715 | 0 | 0 | 0.043431 | 254.8132 | 0.022152 | 0 | 0 | 0.044305 | 254.9475 | 0.022444 | 0 | 0 | 0.044888 | 255.149 | 0.022881 | 0 | 0 | 0.045762 | 255.3505 | 0.023318 | 0 | 0 | 0.046636 | 255.552 | 0.023755 | 0 | 0 | 0.04751 | 255.6863 | 0.024046 | 0 | 0 | 0.048092 | 255.8878 | 0.024483 | 0 | 0 | 0.048966 | 256.0221 | 0.024775 | 0 | 0 | 0.049549 | 256.1564 | 0.025066 | 0 | 0 | 0.050132 | 256.3579 | 0.025503 | 0 | 0 | 0.051006 | 256.4923 | 0.025794 | 0 | 0 | 0.051589 | 256.6937 | 0.026231 | 0 | 0 | 0.052463 | 256.8281 | 0.026523 | 0 | 0 | 0.053045 | 257.0296 | 0.02696 | 0 | 0 | 0.053919 | 257.1639 | 0.027251 | 0 | 0 | 0.054502 | 257.1639 | 0.027251 | 0 | 0 | 0.054502
2017-09-02 08:00 | 218.15 | 0.65022 |  | 233.0379 | 0 | 0 | 0 | 0 | 239.9302 | 0 | 0 | 0 | 0 | 245.197 | 0.0012948 | 0 | 0 | 0.0025896 | 245.327 | 0.0015769 | 0 | 0 | 0.0031538 | 245.5221 | 0.002 | 0 | 0 | 0.004 | 245.7171 | 0.0024231 | 0 | 0 | 0.0048462 | 245.9122 | 0.0028462 | 0 | 0 | 0.0056924 | 246.1073 | 0.0032693 | 0 | 0 | 0.0065385 | 246.3023 | 0.0036924 | 0 | 0 | 0.0073847 | 246.4974 | 0.0041155 | 0 | 0 | 0.0082309 | 246.6925 | 0.0045386 | 0 | 0 | 0.0090771 | 246.8225 | 0.0048206 | 0 | 0 | 0.0096413 | 247.0176 | 0.0052437 | 0 | 0 | 0.010487 | 247.2126 | 0.0056668 | 0 | 0 | 0.011334 | 247.4077 | 0.0060899 | 0 | 0 | 0.01218 | 247.5378 | 0.006372 | 0 | 0 | 0.012744 | 247.7328 | 0.0067951 | 0 | 0 | 0.01359 | 247.8629 | 0.0070771 | 0 | 0 | 0.014154 | 247.9929 | 0.0073592 | 0 | 0 | 0.014718 | 248.188 | 0.0077823 | 0 | 0 | 0.015565 | 248.318 | 0.0080644 | 0 | 0 | 0.016129 | 248.5131 | 0.0084875 | 0 | 0 | 0.016975 | 248.6431 | 0.0087695 | 0 | 0 | 0.017539 | 248.8382 | 0.0091926 | 0 | 0 | 0.018385 | 248.9682 | 0.0094747 | 0 | 0 | 0.018949 | 248.9682 | 0.0094747 | 0 | 0 | 0.018949
2017-09-02 09:00 | 219.5385 | 0.65436 |  | 234.5212 | 0 | 0 | 0 | 0 | 241.4574 | 0 | 0 | 0 | 0 | 246.7577 | 0.00468 | 0 | 0 | 0.00936 | 246.8886 | 0.0049639 | 0 | 0 | 0.0099277 | 247.0849 | 0.0053897 | 0 | 0 | 0.010779 | 247.2812 | 0.0058154 | 0 | 0 | 0.011631 | 247.4775 | 0.0062412 | 0 | 0 | 0.012482 | 247.6738 | 0.006667 | 0 | 0 | 0.013334 | 247.8701 | 0.0070928 | 0 | 0 | 0.014186 | 248.0664 | 0.0075186 | 0 | 0 | 0.015037 | 248.2627 | 0.0079444 | 0 | 0 | 0.015889 | 248.3936 | 0.0082283 | 0 | 0 | 0.016457 | 248.5899 | 0.008654 | 0 | 0 | 0.017308 | 248.7862 | 0.0090798 | 0 | 0 | 0.01816 | 248.9825 | 0.0095056 | 0 | 0 | 0.019011 | 249.1134 | 0.0097895 | 0 | 0 | 0.019579 | 249.3097 | 0.010215 | 0 | 0 | 0.020431 | 249.4405 | 0.010499 | 0 | 0 | 0.020998 | 249.5714 | 0.010783 | 0 | 0 | 0.021566 | 249.7677 | 0.011209 | 0 | 0 | 0.022418 | 249.8986 | 0.011493 | 0 | 0 | 0.022985 | 250.0949 | 0.011918 | 0 | 0 | 0.023837 | 250.2258 | 0.012202 | 0 | 0 | 0.024405 | 250.4221 | 0.012628 | 0 | 0 | 0.025256 | 250.5529 | 0.012912 | 0 | 0 | 0.025824 | 250.5529 | 0.012912 | 0 | 0 | 0.025824
2017-09-02 10:00 | 215.3652 | 0.64192 |  | 230.0631 | 0 | 0 | 0 | 0 | 236.8675 | 0 | 0 | 0 | 0 | 242.067 | 0 | 0 | 0 | 0 | 242.1954 | 0 | 0 | 0 | 0 | 242.3879 | 0 | 0 | 0 | 0 | 242.5805 | 0 | 0 | 0 | 0 | 242.7731 | 0 | 0 | 0 | 0 | 242.9657 | 0 | 0 | 0 | 0 | 243.1583 | 0 | 0 | 0 | 0 | 243.3508 | 0 | 0 | 0 | 0 | 243.5434 | 0 | 0 | 0 | 0 | 243.6718 | 0 | 0 | 0 | 0 | 243.8644 | 0 | 0 | 0 | 0 | 244.0569 | 0 | 0 | 0 | 0 | 244.2495 | 0 | 0 | 0 | 0 | 244.3779 | 0 | 0 | 0 | 0 | 244.5705 | 0 | 0 | 0 | 0 | 244.6989 | 0.00021441 | 0 | 0 | 0.00042882 | 244.8272 | 0.00049287 | 0 | 0 | 0.00098575 | 245.0198 | 0.00091057 | 0 | 0 | 0.0018211 | 245.1482 | 0.001189 | 0 | 0 | 0.0023781 | 245.3408 | 0.0016067 | 0 | 0 | 0.0032135 | 245.4692 | 0.0018852 | 0 | 0 | 0.0037704 | 245.6617 | 0.0023029 | 0 | 0 | 0.0046058 | 245.7901 | 0.0025814 | 0 | 0 | 0.0051627 | 245.7901 | 0.0025814 | 0 | 0 | 0.0051627
2017-09-02 11:00 | 220.584 | 0.65747 |  | 235.638 | 0 | 0 | 0 | 0 | 242.6072 | 0 | 0 | 0 | 0 | 247.9327 | 0.0072287 | 0 | 0 | 0.014457 | 248.0642 | 0.0075139 | 0 | 0 | 0.015028 | 248.2615 | 0.0079417 | 0 | 0 | 0.015883 | 248.4587 | 0.0083696 | 0 | 0 | 0.016739 | 248.656 | 0.0087974 | 0 | 0 | 0.017595 | 248.8532 | 0.0092252 | 0 | 0 | 0.01845 | 249.0504 | 0.009653 | 0 | 0 | 0.019306 | 249.2477 | 0.010081 | 0 | 0 | 0.020162 | 249.4449 | 0.010509 | 0 | 0 | 0.021017 | 249.5764 | 0.010794 | 0 | 0 | 0.021588 | 249.7737 | 0.011222 | 0 | 0 | 0.022443 | 249.9709 | 0.011649 | 0 | 0 | 0.023299 | 250.1681 | 0.012077 | 0 | 0 | 0.024155 | 250.2996 | 0.012363 | 0 | 0 | 0.024725 | 250.4969 | 0.01279 | 0 | 0 | 0.025581 | 250.6284 | 0.013076 | 0 | 0 | 0.026151 | 250.7599 | 0.013361 | 0 | 0 | 0.026722 | 250.9571 | 0.013789 | 0 | 0 | 0.027577 | 251.0886 | 0.014074 | 0 | 0 | 0.028148 | 251.2858 | 0.014502 | 0 | 0 | 0.029003 | 251.4173 | 0.014787 | 0 | 0 | 0.029574 | 251.6146 | 0.015215 | 0 | 0 | 0.030429 | 251.7461 | 0.0155 | 0 | 0 | 0.031 | 251.7461 | 0.0155 | 0 | 0 | 0.031
2017-09-02 12:00 | 216.829 | 0.64628 |  | 231.6268 | 0 | 0 | 0 | 0 | 238.4774 | 0 | 0 | 0 | 0 | 243.7123 | 0 | 0 | 0 | 0 | 243.8415 | 0 | 0 | 0 | 0 | 244.0354 | 0 | 0 | 0 | 0 | 244.2293 | 0 | 0 | 0 | 0 | 244.4232 | 0 | 0 | 0 | 0 | 244.617 | 3.6967e-05 | 0 | 0 | 7.3934e-05 | 244.8109 | 0.0004575 | 0 | 0 | 0.000915 | 245.0048 | 0.00087804 | 0 | 0 | 0.0017561 | 245.1987 | 0.0012986 | 0 | 0 | 0.0025971 | 245.328 | 0.0015789 | 0 | 0 | 0.0031579 | 245.5218 | 0.0019995 | 0 | 0 | 0.0039989 | 245.7157 | 0.00242 | 0 | 0 | 0.00484 | 245.9096 | 0.0028405 | 0 | 0 | 0.0056811 | 246.0389 | 0.0031209 | 0 | 0 | 0.0062418 | 246.2327 | 0.0035414 | 0 | 0 | 0.0070828 | 246.362 | 0.0038218 | 0 | 0 | 0.0076436 | 246.4913 | 0.0041021 | 0 | 0 | 0.0082043 | 246.6851 | 0.0045227 | 0 | 0 | 0.0090453 | 246.8144 | 0.004803 | 0 | 0 | 0.009606 | 247.0083 | 0.0052236 | 0 | 0 | 0.010447 | 247.1375 | 0.0055039 | 0 | 0 | 0.011008 | 247.3314 | 0.0059244 | 0 | 0 | 0.011849 | 247.4607 | 0.0062048 | 0 | 0 | 0.01241 | 247.4607 | 0.0062048 | 0 | 0 | 0.01241
2017-09-02 13:00 | 214.7516 | 0.64009 |  | 229.4076 | 0 | 0 | 0 | 0 | 236.1925 | 0 | 0 | 0 | 0 | 241.3772 | 0 | 0 | 0 | 0 | 241.5053 | 0 | 0 | 0 | 0 | 241.6973 | 0 | 0 | 0 | 0 | 241.8893 | 0 | 0 | 0 | 0 | 242.0813 | 0 | 0 | 0 | 0 | 242.2734 | 0 | 0 | 0 | 0 | 242.4654 | 0 | 0 | 0 | 0 | 242.6574 | 0 | 0 | 0 | 0 | 242.8494 | 0 | 0 | 0 | 0 | 242.9775 | 0 | 0 | 0 | 0 | 243.1695 | 0 | 0 | 0 | 0 | 243.3615 | 0 | 0 | 0 | 0 | 243.5535 | 0 | 0 | 0 | 0 | 243.6816 | 0 | 0 | 0 | 0 | 243.8736 | 0 | 0 | 0 | 0 | 244.0016 | 0 | 0 | 0 | 0 | 244.1296 | 0 | 0 | 0 | 0 | 244.3216 | 0 | 0 | 0 | 0 | 244.4497 | 0 | 0 | 0 | 0 | 244.6417 | 9.0416e-05 | 0 | 0 | 0.00018083 | 244.7697 | 0.00036809 | 0 | 0 | 0.00073617 | 244.9617 | 0.00078459 | 0 | 0 | 0.0015692 | 245.0897 | 0.0010623 | 0 | 0 | 0.0021245 | 245.0897 | 0.0010623 | 0 | 0 | 0.0021245
2017-09-02 14:00 | 212.0865 | 0.63214 |  | 226.5607 | 0 | 0 | 0 | 0 | 233.2614 | 0 | 0 | 0 | 0 | 238.3818 | 0 | 0 | 0 | 0 | 238.5082 | 0 | 0 | 0 | 0 | 238.6979 | 0 | 0 | 0 | 0 | 238.8875 | 0 | 0 | 0 | 0 | 239.0771 | 0 | 0 | 0 | 0 | 239.2668 | 0 | 0 | 0 | 0 | 239.4564 | 0 | 0 | 0 | 0 | 239.6461 | 0 | 0 | 0 | 0 | 239.8357 | 0 | 0 | 0 | 0 | 239.9621 | 0 | 0 | 0 | 0 | 240.1518 | 0 | 0 | 0 | 0 | 240.3414 | 0 | 0 | 0 | 0 | 240.5311 | 0 | 0 | 0 | 0 | 240.6575 | 0 | 0 | 0 | 0 | 240.8471 | 0 | 0 | 0 | 0 | 240.9736 | 0 | 0 | 0 | 0 | 241.1 | 0 | 0 | 0 | 0 | 241.2897 | 0 | 0 | 0 | 0 | 241.4161 | 0 | 0 | 0 | 0 | 241.6057 | 0 | 0 | 0 | 0 | 241.7322 | 0 | 0 | 0 | 0 | 241.9218 | 0 | 0 | 0 | 0 | 242.0482 | 0 | 0 | 0 | 0 | 242.0482 | 0 | 0 | 0 | 0
2017-09-02 15:00 | 205.0553 | 0.61119 |  | 219.0496 | 0 | 0 | 0 | 0 | 225.5282 | 0 | 0 | 0 | 0 | 230.4788 | 0 | 0 | 0 | 0 | 230.601 | 0 | 0 | 0 | 0 | 230.7844 | 0 | 0 | 0 | 0 | 230.9677 | 0 | 0 | 0 | 0 | 231.1511 | 0 | 0 | 0 | 0 | 231.3344 | 0 | 0 | 0 | 0 | 231.5178 | 0 | 0 | 0 | 0 | 231.7012 | 0 | 0 | 0 | 0 | 231.8845 | 0 | 0 | 0 | 0 | 232.0068 | 0 | 0 | 0 | 0 | 232.1901 | 0 | 0 | 0 | 0 | 232.3735 | 0 | 0 | 0 | 0 | 232.5568 | 0 | 0 | 0 | 0 | 232.6791 | 0 | 0 | 0 | 0 | 232.8624 | 0 | 0 | 0 | 0 | 232.9847 | 0 | 0 | 0 | 0 | 233.1069 | 0 | 0 | 0 | 0 | 233.2902 | 0 | 0 | 0 | 0 | 233.4125 | 0 | 0 | 0 | 0 | 233.5958 | 0 | 0 | 0 | 0 | 233.7181 | 0 | 0 | 0 | 0 | 233.9014 | 0 | 0 | 0 | 0 | 234.0237 | 0 | 0 | 0 | 0 | 234.0237 | 0 | 0 | 0 | 0
2017-09-02 16:00 | 202.1742 | 0.6026 |  | 215.9718 | 0 | 0 | 0 | 0 | 222.3594 | 0 | 0 | 0 | 0 | 227.2404 | 0 | 0 | 0 | 0 | 227.3609 | 0 | 0 | 0 | 0 | 227.5417 | 0 | 0 | 0 | 0 | 227.7225 | 0 | 0 | 0 | 0 | 227.9033 | 0 | 0 | 0 | 0 | 228.0841 | 0 | 0 | 0 | 0 | 228.2648 | 0 | 0 | 0 | 0 | 228.4456 | 0 | 0 | 0 | 0 | 228.6264 | 0 | 0 | 0 | 0 | 228.7469 | 0 | 0 | 0 | 0 | 228.9277 | 0 | 0 | 0 | 0 | 229.1085 | 0 | 0 | 0 | 0 | 229.2893 | 0 | 0 | 0 | 0 | 229.4098 | 0 | 0 | 0 | 0 | 229.5906 | 0 | 0 | 0 | 0 | 229.7111 | 0 | 0 | 0 | 0 | 229.8316 | 0 | 0 | 0 | 0 | 230.0124 | 0 | 0 | 0 | 0 | 230.1329 | 0 | 0 | 0 | 0 | 230.3137 | 0 | 0 | 0 | 0 | 230.4342 | 0 | 0 | 0 | 0 | 230.615 | 0 | 0 | 0 | 0 | 230.7355 | 0 | 0 | 0 | 0 | 230.7355 | 0 | 0 | 0 | 0
2017-09-02 17:00 | 209.735 | 0.62514 |  | 224.0486 | 0 | 0 | 0 | 0 | 230.675 | 0 | 0 | 0 | 0 | 235.7386 | 0 | 0 | 0 | 0 | 235.8637 | 0 | 0 | 0 | 0 | 236.0512 | 0 | 0 | 0 | 0 | 236.2387 | 0 | 0 | 0 | 0 | 236.4263 | 0 | 0 | 0 | 0 | 236.6138 | 0 | 0 | 0 | 0 | 236.8014 | 0 | 0 | 0 | 0 | 236.9889 | 0 | 0 | 0 | 0 | 237.1764 | 0 | 0 | 0 | 0 | 237.3015 | 0 | 0 | 0 | 0 | 237.489 | 0 | 0 | 0 | 0 | 237.6766 | 0 | 0 | 0 | 0 | 237.8641 | 0 | 0 | 0 | 0 | 237.9891 | 0 | 0 | 0 | 0 | 238.1767 | 0 | 0 | 0 | 0 | 238.3017 | 0 | 0 | 0 | 0 | 238.4267 | 0 | 0 | 0 | 0 | 238.6143 | 0 | 0 | 0 | 0 | 238.7393 | 0 | 0 | 0 | 0 | 238.9268 | 0 | 0 | 0 | 0 | 239.0519 | 0 | 0 | 0 | 0 | 239.2394 | 0 | 0 | 0 | 0 | 239.3644 | 0 | 0 | 0 | 0 | 239.3644 | 0 | 0 | 0 | 0
2017-09-02 18:00 | 213.2412 | 0.63559 |  | 227.7942 | 0 | 0 | 0 | 0 | 234.5314 | 0 | 0 | 0 | 0 | 239.6796 | 0 | 0 | 0 | 0 | 239.8068 | 0 | 0 | 0 | 0 | 239.9974 | 0 | 0 | 0 | 0 | 240.1881 | 0 | 0 | 0 | 0 | 240.3788 | 0 | 0 | 0 | 0 | 240.5695 | 0 | 0 | 0 | 0 | 240.7601 | 0 | 0 | 0 | 0 | 240.9508 | 0 | 0 | 0 | 0 | 241.1415 | 0 | 0 | 0 | 0 | 241.2686 | 0 | 0 | 0 | 0 | 241.4593 | 0 | 0 | 0 | 0 | 241.65 | 0 | 0 | 0 | 0 | 241.8406 | 0 | 0 | 0 | 0 | 241.9678 | 0 | 0 | 0 | 0 | 242.1584 | 0 | 0 | 0 | 0 | 242.2855 | 0 | 0 | 0 | 0 | 242.4127 | 0 | 0 | 0 | 0 | 242.6033 | 0 | 0 | 0 | 0 | 242.7305 | 0 | 0 | 0 | 0 | 242.9211 | 0 | 0 | 0 | 0 | 243.0483 | 0 | 0 | 0 | 0 | 243.2389 | 0 | 0 | 0 | 0 | 243.366 | 0 | 0 | 0 | 0 | 243.366 | 0 | 0 | 0 | 0
2017-09-02 19:00 | 217.784 | 0.64913 |  | 232.647 | 0 | 0 | 0 | 0 | 239.5277 | 0 | 0 | 0 | 0 | 244.7857 | 0.00040273 | 0 | 0 | 0.00080546 | 244.9155 | 0.00068432 | 0 | 0 | 0.0013686 | 245.1102 | 0.0011067 | 0 | 0 | 0.0022134 | 245.305 | 0.0015291 | 0 | 0 | 0.0030582 | 245.4997 | 0.0019515 | 0 | 0 | 0.003903 | 245.6945 | 0.0023739 | 0 | 0 | 0.0047477 | 245.8892 | 0.0027963 | 0 | 0 | 0.0055925 | 246.0839 | 0.0032186 | 0 | 0 | 0.0064373 | 246.2787 | 0.003641 | 0 | 0 | 0.0072821 | 246.4085 | 0.0039226 | 0 | 0 | 0.0078452 | 246.6032 | 0.004345 | 0 | 0 | 0.00869 | 246.798 | 0.0047674 | 0 | 0 | 0.0095348 | 246.9927 | 0.0051898 | 0 | 0 | 0.01038 | 247.1225 | 0.0054714 | 0 | 0 | 0.010943 | 247.3173 | 0.0058938 | 0 | 0 | 0.011788 | 247.4471 | 0.0061753 | 0 | 0 | 0.012351 | 247.5769 | 0.0064569 | 0 | 0 | 0.012914 | 247.7717 | 0.0068793 | 0 | 0 | 0.013759 | 247.9015 | 0.0071609 | 0 | 0 | 0.014322 | 248.0962 | 0.0075833 | 0 | 0 | 0.015167 | 248.226 | 0.0078649 | 0 | 0 | 0.01573 | 248.4208 | 0.0082873 | 0 | 0 | 0.016575 | 248.5506 | 0.0085689 | 0 | 0 | 0.017138 | 248.5506 | 0.0085689 | 0 | 0 | 0.017138
2017-09-02 20:00 | 197.8507 | 0.58971 |  | 211.3533 | 0 | 0 | 0 | 0 | 217.6043 | 0 | 0 | 0 | 0 | 222.381 | 0 | 0 | 0 | 0 | 222.4989 | 0 | 0 | 0 | 0 | 222.6758 | 0 | 0 | 0 | 0 | 222.8527 | 0 | 0 | 0 | 0 | 223.0296 | 0 | 0 | 0 | 0 | 223.2066 | 0 | 0 | 0 | 0 | 223.3835 | 0 | 0 | 0 | 0 | 223.5604 | 0 | 0 | 0 | 0 | 223.7373 | 0 | 0 | 0 | 0 | 223.8552 | 0 | 0 | 0 | 0 | 224.0322 | 0 | 0 | 0 | 0 | 224.2091 | 0 | 0 | 0 | 0 | 224.386 | 0 | 0 | 0 | 0 | 224.5039 | 0 | 0 | 0 | 0 | 224.6808 | 0 | 0 | 0 | 0 | 224.7988 | 0 | 0 | 0 | 0 | 224.9167 | 0 | 0 | 0 | 0 | 225.0936 | 0 | 0 | 0 | 0 | 225.2116 | 0 | 0 | 0 | 0 | 225.3885 | 0 | 0 | 0 | 0 | 225.5064 | 0 | 0 | 0 | 0 | 225.6834 | 0 | 0 | 0 | 0 | 225.8013 | 0 | 0 | 0 | 0 | 225.8013 | 0 | 0 | 0 | 0
2017-09-02 21:00 | 208.7735 | 0.62227 |  | 223.0215 | 0 | 0 | 0 | 0 | 229.6176 | 0 | 0 | 0 | 0 | 234.658 | 0 | 0 | 0 | 0 | 234.7824 | 0 | 0 | 0 | 0 | 234.9691 | 0 | 0 | 0 | 0 | 235.1558 | 0 | 0 | 0 | 0 | 235.3425 | 0 | 0 | 0 | 0 | 235.5291 | 0 | 0 | 0 | 0 | 235.7158 | 0 | 0 | 0 | 0 | 235.9025 | 0 | 0 | 0 | 0 | 236.0892 | 0 | 0 | 0 | 0 | 236.2136 | 0 | 0 | 0 | 0 | 236.4003 | 0 | 0 | 0 | 0 | 236.587 | 0 | 0 | 0 | 0 | 236.7737 | 0 | 0 | 0 | 0 | 236.8981 | 0 | 0 | 0 | 0 | 237.0848 | 0 | 0 | 0 | 0 | 237.2093 | 0 | 0 | 0 | 0 | 237.3337 | 0 | 0 | 0 | 0 | 237.5204 | 0 | 0 | 0 | 0 | 237.6449 | 0 | 0 | 0 | 0 | 237.8315 | 0 | 0 | 0 | 0 | 237.956 | 0 | 0 | 0 | 0 | 238.1427 | 0 | 0 | 0 | 0 | 238.2671 | 0 | 0 | 0 | 0 | 238.2671 | 0 | 0 | 0 | 0
2017-09-02 22:00 | 213.4576 | 0.63623 |  | 228.0253 | 0 | 0 | 0 | 0 | 234.7693 | 0 | 0 | 0 | 0 | 239.9228 | 0 | 0 | 0 | 0 | 240.05 | 0 | 0 | 0 | 0 | 240.2409 | 0 | 0 | 0 | 0 | 240.4318 | 0 | 0 | 0 | 0 | 240.6227 | 0 | 0 | 0 | 0 | 240.8135 | 0 | 0 | 0 | 0 | 241.0044 | 0 | 0 | 0 | 0 | 241.1953 | 0 | 0 | 0 | 0 | 241.3861 | 0 | 0 | 0 | 0 | 241.5134 | 0 | 0 | 0 | 0 | 241.7042 | 0 | 0 | 0 | 0 | 241.8951 | 0 | 0 | 0 | 0 | 242.086 | 0 | 0 | 0 | 0 | 242.2132 | 0 | 0 | 0 | 0 | 242.4041 | 0 | 0 | 0 | 0 | 242.5313 | 0 | 0 | 0 | 0 | 242.6586 | 0 | 0 | 0 | 0 | 242.8495 | 0 | 0 | 0 | 0 | 242.9767 | 0 | 0 | 0 | 0 | 243.1676 | 0 | 0 | 0 | 0 | 243.2948 | 0 | 0 | 0 | 0 | 243.4857 | 0 | 0 | 0 | 0 | 243.6129 | 0 | 0 | 0 | 0 | 243.6129 | 0 | 0 | 0 | 0
2017-09-02 23:00 | 223.2164 | 0.66532 |  | 238.4501 | 0 | 0 | 0 | 0 | 245.5025 | 0.0019575 | 0 | 0 | 0.0039151 | 250.8916 | 0.013646 | 0 | 0 | 0.027293 | 251.0247 | 0.013935 | 0 | 0 | 0.02787 | 251.2242 | 0.014368 | 0 | 0 | 0.028736 | 251.4238 | 0.014801 | 0 | 0 | 0.029602 | 251.6234 | 0.015234 | 0 | 0 | 0.030468 | 251.823 | 0.015667 | 0 | 0 | 0.031334 | 252.0226 | 0.0161 | 0 | 0 | 0.032199 | 252.2222 | 0.016533 | 0 | 0 | 0.033065 | 252.4218 | 0.016966 | 0 | 0 | 0.033931 | 252.5549 | 0.017254 | 0 | 0 | 0.034508 | 252.7545 | 0.017687 | 0 | 0 | 0.035374 | 252.9541 | 0.01812 | 0 | 0 | 0.03624 | 253.1537 | 0.018553 | 0 | 0 | 0.037106 | 253.2867 | 0.018842 | 0 | 0 | 0.037683 | 253.4863 | 0.019274 | 0 | 0 | 0.038549 | 253.6194 | 0.019563 | 0 | 0 | 0.039126 | 253.7525 | 0.019852 | 0 | 0 | 0.039703 | 253.9521 | 0.020285 | 0 | 0 | 0.040569 | 254.0851 | 0.020573 | 0 | 0 | 0.041146 | 254.2847 | 0.021006 | 0 | 0 | 0.042012 | 254.4178 | 0.021295 | 0 | 0 | 0.04259 | 254.6174 | 0.021728 | 0 | 0 | 0.043455 | 254.7504 | 0.022016 | 0 | 0 | 0.044033 | 254.7504 | 0.022016 | 0 | 0 | 0.044033
2017-09-03 | 224.379 | 0.66878 |  | 239.6921 | 0 | 0 | 0 | 0 | 246.7812 | 0.004731 | 0 | 0 | 0.009462 | 252.1983 | 0.016481 | 0 | 0 | 0.032962 | 252.3321 | 0.016771 | 0 | 0 | 0.033542 | 252.5327 | 0.017206 | 0 | 0 | 0.034412 | 252.7334 | 0.017641 | 0 | 0 | 0.035283 | 252.934 | 0.018076 | 0 | 0 | 0.036153 | 253.1346 | 0.018512 | 0 | 0 | 0.037023 | 253.3353 | 0.018947 | 0 | 0 | 0.037894 | 253.5359 | 0.019382 | 0 | 0 | 0.038764 | 253.7365 | 0.019817 | 0 | 0 | 0.039634 | 253.8703 | 0.020107 | 0 | 0 | 0.040215 | 254.0709 | 0.020542 | 0 | 0 | 0.041085 | 254.2716 | 0.020978 | 0 | 0 | 0.041955 | 254.4722 | 0.021413 | 0 | 0 | 0.042826 | 254.606 | 0.021703 | 0 | 0 | 0.043406 | 254.8066 | 0.022138 | 0 | 0 | 0.044276 | 254.9403 | 0.022428 | 0 | 0 | 0.044856 | 255.0741 | 0.022718 | 0 | 0 | 0.045437 | 255.2747 | 0.023154 | 0 | 0 | 0.046307 | 255.4085 | 0.023444 | 0 | 0 | 0.046887 | 255.6091 | 0.023879 | 0 | 0 | 0.047758 | 255.7429 | 0.024169 | 0 | 0 | 0.048338 | 255.9435 | 0.024604 | 0 | 0 | 0.049208 | 256.0773 | 0.024894 | 0 | 0 | 0.049788 | 256.0773 | 0.024894 | 0 | 0 | 0.049788
2017-09-03 01:00 | 226.3555 | 0.67467 |  | 241.8034 | 0 | 0 | 0 | 0 | 248.9549 | 0.0094459 | 0 | 0 | 0.018892 | 254.4198 | 0.021299 | 0 | 0 | 0.042598 | 254.5547 | 0.021592 | 0 | 0 | 0.043184 | 254.7571 | 0.022031 | 0 | 0 | 0.044062 | 254.9595 | 0.02247 | 0 | 0 | 0.04494 | 255.162 | 0.022909 | 0 | 0 | 0.045818 | 255.3644 | 0.023348 | 0 | 0 | 0.046696 | 255.5668 | 0.023787 | 0 | 0 | 0.047574 | 255.7692 | 0.024226 | 0 | 0 | 0.048452 | 255.9716 | 0.024665 | 0 | 0 | 0.04933 | 256.1065 | 0.024958 | 0 | 0 | 0.049915 | 256.3089 | 0.025397 | 0 | 0 | 0.050793 | 256.5113 | 0.025836 | 0 | 0 | 0.051671 | 256.7137 | 0.026275 | 0 | 0 | 0.052549 | 256.8486 | 0.026567 | 0 | 0 | 0.053135 | 257.051 | 0.027006 | 0 | 0 | 0.054013 | 257.186 | 0.027299 | 0 | 0 | 0.054598 | 257.3209 | 0.027592 | 0 | 0 | 0.055183 | 257.5233 | 0.028031 | 0 | 0 | 0.056061 | 257.6582 | 0.028323 | 0 | 0 | 0.056647 | 257.8606 | 0.028762 | 0 | 0 | 0.057525 | 257.9956 | 0.029055 | 0 | 0 | 0.05811 | 258.198 | 0.029494 | 0 | 0 | 0.058988 | 258.3329 | 0.029787 | 0 | 0 | 0.059573 | 258.3329 | 0.029787 | 0 | 0 | 0.059573
2017-09-03 02:00 | 231.6198 | 0.69037 |  | 247.427 | 0.0061317 | 0 | 0 | 0.012263 | 254.7448 | 0.022004 | 0 | 0 | 0.044008 | 260.3368 | 0.034133 | 0 | 0 | 0.068266 | 260.4749 | 0.034433 | 0 | 0 | 0.068865 | 260.682 | 0.034882 | 0 | 0 | 0.069764 | 260.8891 | 0.035331 | 0 | 0 | 0.070662 | 261.0962 | 0.03578 | 0 | 0 | 0.071561 | 261.3033 | 0.036229 | 0 | 0 | 0.072459 | 261.5104 | 0.036679 | 0 | 0 | 0.073357 | 261.7175 | 0.037128 | 0 | 0 | 0.074256 | 261.9246 | 0.037577 | 0 | 0 | 0.075154 | 262.0627 | 0.037877 | 0 | 0 | 0.075753 | 262.2698 | 0.038326 | 0 | 0 | 0.076652 | 262.4769 | 0.038775 | 0 | 0 | 0.07755 | 262.684 | 0.039224 | 0 | 0 | 0.078449 | 262.8221 | 0.039524 | 0 | 0 | 0.079048 | 263.0292 | 0.039973 | 0 | 0 | 0.079946 | 263.1673 | 0.040272 | 0 | 0 | 0.080545 | 263.3054 | 0.040572 | 0 | 0 | 0.081144 | 263.5125 | 0.041021 | 0 | 0 | 0.082042 | 263.6506 | 0.041321 | 0 | 0 | 0.082641 | 263.8577 | 0.04177 | 0 | 0 | 0.08354 | 263.9957 | 0.042069 | 0 | 0 | 0.084139 | 264.2028 | 0.042519 | 0 | 0 | 0.085037 | 264.3409 | 0.042818 | 0 | 0 | 0.085636 | 264.3409 | 0.042818 | 0 | 0 | 0.085636
2017-09-03 03:00 | 230.7509 | 0.68778 |  | 246.4988 | 0.0041185 | 0 | 0 | 0.008237 | 253.7892 | 0.019931 | 0 | 0 | 0.039863 | 259.3602 | 0.032015 | 0 | 0 | 0.06403 | 259.4978 | 0.032313 | 0 | 0 | 0.064627 | 259.7041 | 0.032761 | 0 | 0 | 0.065522 | 259.9104 | 0.033208 | 0 | 0 | 0.066417 | 260.1168 | 0.033656 | 0 | 0 | 0.067312 | 260.3231 | 0.034103 | 0 | 0 | 0.068207 | 260.5294 | 0.034551 | 0 | 0 | 0.069102 | 260.7358 | 0.034998 | 0 | 0 | 0.069997 | 260.9421 | 0.035446 | 0 | 0 | 0.070892 | 261.0797 | 0.035744 | 0 | 0 | 0.071489 | 261.286 | 0.036192 | 0 | 0 | 0.072384 | 261.4923 | 0.036639 | 0 | 0 | 0.073279 | 261.6987 | 0.037087 | 0 | 0 | 0.074174 | 261.8362 | 0.037385 | 0 | 0 | 0.074771 | 262.0425 | 0.037833 | 0 | 0 | 0.075666 | 262.1801 | 0.038131 | 0 | 0 | 0.076262 | 262.3177 | 0.03843 | 0 | 0 | 0.076859 | 262.524 | 0.038877 | 0 | 0 | 0.077754 | 262.6615 | 0.039175 | 0 | 0 | 0.078351 | 262.8679 | 0.039623 | 0 | 0 | 0.079246 | 263.0054 | 0.039921 | 0 | 0 | 0.079843 | 263.2118 | 0.040369 | 0 | 0 | 0.080738 | 263.3493 | 0.040667 | 0 | 0 | 0.081335 | 263.3493 | 0.040667 | 0 | 0 | 0.081335
2017-09-03 04:00 | 228.2244 | 0.68025 |  | 243.7999 | 0 | 0 | 0 | 0 | 251.0105 | 0.013904 | 0 | 0 | 0.027809 | 256.5204 | 0.025855 | 0 | 0 | 0.051711 | 256.6565 | 0.026151 | 0 | 0 | 0.052301 | 256.8606 | 0.026593 | 0 | 0 | 0.053186 | 257.0646 | 0.027036 | 0 | 0 | 0.054072 | 257.2687 | 0.027478 | 0 | 0 | 0.054957 | 257.4728 | 0.027921 | 0 | 0 | 0.055842 | 257.6769 | 0.028364 | 0 | 0 | 0.056727 | 257.8809 | 0.028806 | 0 | 0 | 0.057613 | 258.085 | 0.029249 | 0 | 0 | 0.058498 | 258.2211 | 0.029544 | 0 | 0 | 0.059088 | 258.4251 | 0.029987 | 0 | 0 | 0.059973 | 258.6292 | 0.030429 | 0 | 0 | 0.060859 | 258.8333 | 0.030872 | 0 | 0 | 0.061744 | 258.9693 | 0.031167 | 0 | 0 | 0.062334 | 259.1734 | 0.03161 | 0 | 0 | 0.063219 | 259.3094 | 0.031905 | 0 | 0 | 0.06381 | 259.4455 | 0.0322 | 0 | 0 | 0.0644 | 259.6496 | 0.032643 | 0 | 0 | 0.065285 | 259.7856 | 0.032938 | 0 | 0 | 0.065875 | 259.9897 | 0.03338 | 0 | 0 | 0.06676 | 260.1257 | 0.033675 | 0 | 0 | 0.067351 | 260.3298 | 0.034118 | 0 | 0 | 0.068236 | 260.4659 | 0.034413 | 0 | 0 | 0.068826 | 260.4659 | 0.034413 | 0 | 0 | 0.068826
2017-09-03 05:00 | 232.5077 | 0.69301 |  | 248.3755 | 0.008189 | 0 | 0 | 0.016378 | 255.7214 | 0.024122 | 0 | 0 | 0.048245 | 261.3348 | 0.036298 | 0 | 0 | 0.072596 | 261.4734 | 0.036598 | 0 | 0 | 0.073197 | 261.6813 | 0.037049 | 0 | 0 | 0.074099 | 261.8892 | 0.0375 | 0 | 0 | 0.075001 | 262.0971 | 0.037951 | 0 | 0 | 0.075903 | 262.305 | 0.038402 | 0 | 0 | 0.076804 | 262.5129 | 0.038853 | 0 | 0 | 0.077706 | 262.7208 | 0.039304 | 0 | 0 | 0.078608 | 262.9287 | 0.039755 | 0 | 0 | 0.07951 | 263.0673 | 0.040056 | 0 | 0 | 0.080111 | 263.2752 | 0.040507 | 0 | 0 | 0.081013 | 263.4831 | 0.040958 | 0 | 0 | 0.081915 | 263.6911 | 0.041408 | 0 | 0 | 0.082817 | 263.8297 | 0.041709 | 0 | 0 | 0.083418 | 264.0376 | 0.04216 | 0 | 0 | 0.08432 | 264.1762 | 0.042461 | 0 | 0 | 0.084921 | 264.3148 | 0.042761 | 0 | 0 | 0.085523 | 264.5227 | 0.043212 | 0 | 0 | 0.086425 | 264.6613 | 0.043513 | 0 | 0 | 0.087026 | 264.8692 | 0.043964 | 0 | 0 | 0.087928 | 265.0078 | 0.044264 | 0 | 0 | 0.088529 | 265.2157 | 0.044715 | 0 | 0 | 0.089431 | 265.3543 | 0.045016 | 0 | 0 | 0.090032 | 265.3543 | 0.045016 | 0 | 0 | 0.090032
2017-09-03 06:00 | 232.9508 | 0.69433 |  | 248.8489 | 0.0092158 | 0 | 0 | 0.018432 | 256.2088 | 0.025179 | 0 | 0 | 0.050359 | 261.8329 | 0.037378 | 0 | 0 | 0.074756 | 261.9718 | 0.037679 | 0 | 0 | 0.075359 | 262.1801 | 0.038131 | 0 | 0 | 0.076262 | 262.3884 | 0.038583 | 0 | 0 | 0.077166 | 262.5967 | 0.039035 | 0 | 0 | 0.07807 | 262.805 | 0.039487 | 0 | 0 | 0.078973 | 263.0133 | 0.039938 | 0 | 0 | 0.079877 | 263.2216 | 0.04039 | 0 | 0 | 0.08078 | 263.4299 | 0.040842 | 0 | 0 | 0.081684 | 263.5687 | 0.041143 | 0 | 0 | 0.082286 | 263.777 | 0.041595 | 0 | 0 | 0.08319 | 263.9853 | 0.042047 | 0 | 0 | 0.084094 | 264.1936 | 0.042499 | 0 | 0 | 0.084997 | 264.3325 | 0.0428 | 0 | 0 | 0.0856 | 264.5408 | 0.043252 | 0 | 0 | 0.086503 | 264.6797 | 0.043553 | 0 | 0 | 0.087106 | 264.8185 | 0.043854 | 0 | 0 | 0.087708 | 265.0268 | 0.044306 | 0 | 0 | 0.088612 | 265.1657 | 0.044607 | 0 | 0 | 0.089214 | 265.374 | 0.045059 | 0 | 0 | 0.090118 | 265.5129 | 0.04536 | 0 | 0 | 0.09072 | 265.7212 | 0.045812 | 0 | 0 | 0.091624 | 265.86 | 0.046113 | 0 | 0 | 0.092226 | 265.86 | 0.046113 | 0 | 0 | 0.092226
2017-09-03 07:00 | 233.134 | 0.69488 |  | 249.0445 | 0.0096402 | 0 | 0 | 0.01928 | 256.4103 | 0.025616 | 0 | 0 | 0.051233 | 262.0388 | 0.037825 | 0 | 0 | 0.075649 | 262.1778 | 0.038126 | 0 | 0 | 0.076252 | 262.3862 | 0.038578 | 0 | 0 | 0.077157 | 262.5947 | 0.03903 | 0 | 0 | 0.078061 | 262.8031 | 0.039483 | 0 | 0 | 0.078965 | 263.0116 | 0.039935 | 0 | 0 | 0.07987 | 263.2201 | 0.040387 | 0 | 0 | 0.080774 | 263.4285 | 0.040839 | 0 | 0 | 0.081678 | 263.637 | 0.041291 | 0 | 0 | 0.082583 | 263.776 | 0.041593 | 0 | 0 | 0.083185 | 263.9844 | 0.042045 | 0 | 0 | 0.08409 | 264.1929 | 0.042497 | 0 | 0 | 0.084994 | 264.4014 | 0.042949 | 0 | 0 | 0.085898 | 264.5403 | 0.043251 | 0 | 0 | 0.086501 | 264.7488 | 0.043703 | 0 | 0 | 0.087406 | 264.8878 | 0.044004 | 0 | 0 | 0.088008 | 265.0268 | 0.044306 | 0 | 0 | 0.088611 | 265.2352 | 0.044758 | 0 | 0 | 0.089516 | 265.3742 | 0.045059 | 0 | 0 | 0.090118 | 265.5827 | 0.045511 | 0 | 0 | 0.091023 | 265.7216 | 0.045813 | 0 | 0 | 0.091626 | 265.9301 | 0.046265 | 0 | 0 | 0.09253 | 266.0691 | 0.046566 | 0 | 0 | 0.093133 | 266.0691 | 0.046566 | 0 | 0 | 0.093133
2017-09-03 08:00 | 222.2519 | 0.66244 |  | 237.4198 | 0 | 0 | 0 | 0 | 244.4417 | 0 | 0 | 0 | 0 | 249.8075 | 0.011295 | 0 | 0 | 0.02259 | 249.94 | 0.011583 | 0 | 0 | 0.023165 | 250.1388 | 0.012014 | 0 | 0 | 0.024027 | 250.3375 | 0.012445 | 0 | 0 | 0.024889 | 250.5362 | 0.012876 | 0 | 0 | 0.025751 | 250.735 | 0.013307 | 0 | 0 | 0.026613 | 250.9337 | 0.013738 | 0 | 0 | 0.027476 | 251.1324 | 0.014169 | 0 | 0 | 0.028338 | 251.3312 | 0.0146 | 0 | 0 | 0.0292 | 251.4636 | 0.014887 | 0 | 0 | 0.029774 | 251.6624 | 0.015318 | 0 | 0 | 0.030637 | 251.8611 | 0.015749 | 0 | 0 | 0.031499 | 252.0598 | 0.01618 | 0 | 0 | 0.032361 | 252.1923 | 0.016468 | 0 | 0 | 0.032936 | 252.3911 | 0.016899 | 0 | 0 | 0.033798 | 252.5236 | 0.017186 | 0 | 0 | 0.034372 | 252.656 | 0.017474 | 0 | 0 | 0.034947 | 252.8548 | 0.017905 | 0 | 0 | 0.035809 | 252.9873 | 0.018192 | 0 | 0 | 0.036384 | 253.186 | 0.018623 | 0 | 0 | 0.037246 | 253.3185 | 0.01891 | 0 | 0 | 0.037821 | 253.5172 | 0.019341 | 0 | 0 | 0.038683 | 253.6497 | 0.019629 | 0 | 0 | 0.039258 | 253.6497 | 0.019629 | 0 | 0 | 0.039258
2017-09-03 09:00 | 225.586 | 0.67238 |  | 240.9814 | 0 | 0 | 0 | 0 | 248.1087 | 0.0076103 | 0 | 0 | 0.015221 | 253.555 | 0.019423 | 0 | 0 | 0.038847 | 253.6894 | 0.019715 | 0 | 0 | 0.03943 | 253.8911 | 0.020153 | 0 | 0 | 0.040305 | 254.0929 | 0.02059 | 0 | 0 | 0.04118 | 254.2946 | 0.021028 | 0 | 0 | 0.042055 | 254.4963 | 0.021465 | 0 | 0 | 0.04293 | 254.698 | 0.021903 | 0 | 0 | 0.043805 | 254.8997 | 0.02234 | 0 | 0 | 0.04468 | 255.1014 | 0.022778 | 0 | 0 | 0.045555 | 255.2359 | 0.023069 | 0 | 0 | 0.046139 | 255.4376 | 0.023507 | 0 | 0 | 0.047014 | 255.6393 | 0.023944 | 0 | 0 | 0.047889 | 255.8411 | 0.024382 | 0 | 0 | 0.048764 | 255.9755 | 0.024674 | 0 | 0 | 0.049347 | 256.1772 | 0.025111 | 0 | 0 | 0.050222 | 256.3117 | 0.025403 | 0 | 0 | 0.050805 | 256.4462 | 0.025694 | 0 | 0 | 0.051389 | 256.6479 | 0.026132 | 0 | 0 | 0.052264 | 256.7824 | 0.026424 | 0 | 0 | 0.052847 | 256.9841 | 0.026861 | 0 | 0 | 0.053722 | 257.1186 | 0.027153 | 0 | 0 | 0.054306 | 257.3203 | 0.02759 | 0 | 0 | 0.055181 | 257.4548 | 0.027882 | 0 | 0 | 0.055764 | 257.4548 | 0.027882 | 0 | 0 | 0.055764
2017-09-03 10:00 | 229.7279 | 0.68473 |  | 245.406 | 0.0017482 | 0 | 0 | 0.0034963 | 252.6641 | 0.017491 | 0 | 0 | 0.034982 | 258.2104 | 0.029521 | 0 | 0 | 0.059042 | 258.3473 | 0.029818 | 0 | 0 | 0.059636 | 258.5527 | 0.030263 | 0 | 0 | 0.060527 | 258.7581 | 0.030709 | 0 | 0 | 0.061418 | 258.9636 | 0.031155 | 0 | 0 | 0.062309 | 259.169 | 0.0316 | 0 | 0 | 0.0632 | 259.3744 | 0.032046 | 0 | 0 | 0.064091 | 259.5798 | 0.032491 | 0 | 0 | 0.064982 | 259.7852 | 0.032937 | 0 | 0 | 0.065874 | 259.9222 | 0.033234 | 0 | 0 | 0.066468 | 260.1276 | 0.033679 | 0 | 0 | 0.067359 | 260.333 | 0.034125 | 0 | 0 | 0.06825 | 260.5384 | 0.03457 | 0 | 0 | 0.069141 | 260.6754 | 0.034867 | 0 | 0 | 0.069735 | 260.8808 | 0.035313 | 0 | 0 | 0.070626 | 261.0177 | 0.03561 | 0 | 0 | 0.07122 | 261.1547 | 0.035907 | 0 | 0 | 0.071814 | 261.3601 | 0.036353 | 0 | 0 | 0.072705 | 261.497 | 0.03665 | 0 | 0 | 0.073299 | 261.7025 | 0.037095 | 0 | 0 | 0.07419 | 261.8394 | 0.037392 | 0 | 0 | 0.074785 | 262.0448 | 0.037838 | 0 | 0 | 0.075676 | 262.1818 | 0.038135 | 0 | 0 | 0.07627 | 262.1818 | 0.038135 | 0 | 0 | 0.07627
2017-09-03 11:00 | 226.7981 | 0.67599 |  | 242.2763 | 0 | 0 | 0 | 0 | 249.4418 | 0.010502 | 0 | 0 | 0.021004 | 254.9174 | 0.022378 | 0 | 0 | 0.044757 | 255.0526 | 0.022672 | 0 | 0 | 0.045343 | 255.2554 | 0.023112 | 0 | 0 | 0.046223 | 255.4582 | 0.023551 | 0 | 0 | 0.047103 | 255.661 | 0.023991 | 0 | 0 | 0.047983 | 255.8638 | 0.024431 | 0 | 0 | 0.048862 | 256.0666 | 0.024871 | 0 | 0 | 0.049742 | 256.2694 | 0.025311 | 0 | 0 | 0.050622 | 256.4722 | 0.025751 | 0 | 0 | 0.051501 | 256.6074 | 0.026044 | 0 | 0 | 0.052088 | 256.8102 | 0.026484 | 0 | 0 | 0.052968 | 257.013 | 0.026924 | 0 | 0 | 0.053847 | 257.2158 | 0.027364 | 0 | 0 | 0.054727 | 257.351 | 0.027657 | 0 | 0 | 0.055314 | 257.5538 | 0.028097 | 0 | 0 | 0.056193 | 257.689 | 0.02839 | 0 | 0 | 0.05678 | 257.8242 | 0.028683 | 0 | 0 | 0.057366 | 258.027 | 0.029123 | 0 | 0 | 0.058246 | 258.1622 | 0.029416 | 0 | 0 | 0.058833 | 258.365 | 0.029856 | 0 | 0 | 0.059712 | 258.5002 | 0.030149 | 0 | 0 | 0.060299 | 258.7029 | 0.030589 | 0 | 0 | 0.061179 | 258.8381 | 0.030883 | 0 | 0 | 0.061765 | 258.8381 | 0.030883 | 0 | 0 | 0.061765
2017-09-03 12:00 | 223.217 | 0.66532 |  | 238.4507 | 0 | 0 | 0 | 0 | 245.5031 | 0.0019589 | 0 | 0 | 0.0039177 | 250.8922 | 0.013648 | 0 | 0 | 0.027296 | 251.0253 | 0.013936 | 0 | 0 | 0.027873 | 251.2249 | 0.014369 | 0 | 0 | 0.028739 | 251.4245 | 0.014802 | 0 | 0 | 0.029605 | 251.6241 | 0.015235 | 0 | 0 | 0.03047 | 251.8237 | 0.015668 | 0 | 0 | 0.031336 | 252.0233 | 0.016101 | 0 | 0 | 0.032202 | 252.2229 | 0.016534 | 0 | 0 | 0.033068 | 252.4225 | 0.016967 | 0 | 0 | 0.033934 | 252.5555 | 0.017256 | 0 | 0 | 0.034511 | 252.7551 | 0.017688 | 0 | 0 | 0.035377 | 252.9547 | 0.018121 | 0 | 0 | 0.036243 | 253.1543 | 0.018554 | 0 | 0 | 0.037109 | 253.2874 | 0.018843 | 0 | 0 | 0.037686 | 253.487 | 0.019276 | 0 | 0 | 0.038552 | 253.62 | 0.019564 | 0 | 0 | 0.039129 | 253.7531 | 0.019853 | 0 | 0 | 0.039706 | 253.9527 | 0.020286 | 0 | 0 | 0.040572 | 254.0858 | 0.020575 | 0 | 0 | 0.041149 | 254.2853 | 0.021008 | 0 | 0 | 0.042015 | 254.4184 | 0.021296 | 0 | 0 | 0.042592 | 254.618 | 0.021729 | 0 | 0 | 0.043458 | 254.7511 | 0.022018 | 0 | 0 | 0.044035 | 254.7511 | 0.022018 | 0 | 0 | 0.044035
2017-09-03 13:00 | 228.2109 | 0.68021 |  | 243.7855 | 0 | 0 | 0 | 0 | 250.9957 | 0.013872 | 0 | 0 | 0.027744 | 256.5053 | 0.025823 | 0 | 0 | 0.051645 | 256.6414 | 0.026118 | 0 | 0 | 0.052235 | 256.8454 | 0.02656 | 0 | 0 | 0.053121 | 257.0495 | 0.027003 | 0 | 0 | 0.054006 | 257.2535 | 0.027446 | 0 | 0 | 0.054891 | 257.4576 | 0.027888 | 0 | 0 | 0.055776 | 257.6617 | 0.028331 | 0 | 0 | 0.056662 | 257.8657 | 0.028773 | 0 | 0 | 0.057547 | 258.0698 | 0.029216 | 0 | 0 | 0.058432 | 258.2058 | 0.029511 | 0 | 0 | 0.059022 | 258.4099 | 0.029954 | 0 | 0 | 0.059907 | 258.614 | 0.030396 | 0 | 0 | 0.060793 | 258.818 | 0.030839 | 0 | 0 | 0.061678 | 258.9541 | 0.031134 | 0 | 0 | 0.062268 | 259.1581 | 0.031577 | 0 | 0 | 0.063153 | 259.2942 | 0.031872 | 0 | 0 | 0.063743 | 259.4302 | 0.032167 | 0 | 0 | 0.064333 | 259.6343 | 0.032609 | 0 | 0 | 0.065219 | 259.7703 | 0.032904 | 0 | 0 | 0.065809 | 259.9744 | 0.033347 | 0 | 0 | 0.066694 | 260.1104 | 0.033642 | 0 | 0 | 0.067284 | 260.3145 | 0.034085 | 0 | 0 | 0.068169 | 260.4505 | 0.03438 | 0 | 0 | 0.06876 | 260.4505 | 0.03438 | 0 | 0 | 0.06876
2017-09-03 14:00 | 228.2603 | 0.68035 |  | 243.8383 | 0 | 0 | 0 | 0 | 251.05 | 0.01399 | 0 | 0 | 0.02798 | 256.5609 | 0.025943 | 0 | 0 | 0.051886 | 256.6969 | 0.026238 | 0 | 0 | 0.052477 | 256.9011 | 0.026681 | 0 | 0 | 0.053362 | 257.1052 | 0.027124 | 0 | 0 | 0.054247 | 257.3093 | 0.027566 | 0 | 0 | 0.055133 | 257.5134 | 0.028009 | 0 | 0 | 0.056018 | 257.7175 | 0.028452 | 0 | 0 | 0.056904 | 257.9216 | 0.028895 | 0 | 0 | 0.057789 | 258.1257 | 0.029337 | 0 | 0 | 0.058674 | 258.2618 | 0.029632 | 0 | 0 | 0.059265 | 258.4659 | 0.030075 | 0 | 0 | 0.06015 | 258.67 | 0.030518 | 0 | 0 | 0.061036 | 258.8741 | 0.03096 | 0 | 0 | 0.061921 | 259.0101 | 0.031256 | 0 | 0 | 0.062511 | 259.2142 | 0.031698 | 0 | 0 | 0.063397 | 259.3503 | 0.031993 | 0 | 0 | 0.063987 | 259.4864 | 0.032289 | 0 | 0 | 0.064577 | 259.6905 | 0.032731 | 0 | 0 | 0.065463 | 259.8266 | 0.033026 | 0 | 0 | 0.066053 | 260.0307 | 0.033469 | 0 | 0 | 0.066938 | 260.1667 | 0.033764 | 0 | 0 | 0.067529 | 260.3708 | 0.034207 | 0 | 0 | 0.068414 | 260.5069 | 0.034502 | 0 | 0 | 0.069004 | 260.5069 | 0.034502 | 0 | 0 | 0.069004
2017-09-03 15:00 | 228.4101 | 0.6808 |  | 243.9982 | 0 | 0 | 0 | 0 | 251.2147 | 0.014347 | 0 | 0 | 0.028694 | 256.7291 | 0.026308 | 0 | 0 | 0.052616 | 256.8653 | 0.026603 | 0 | 0 | 0.053207 | 257.0695 | 0.027046 | 0 | 0 | 0.054093 | 257.2738 | 0.027489 | 0 | 0 | 0.054979 | 257.478 | 0.027932 | 0 | 0 | 0.055865 | 257.6823 | 0.028375 | 0 | 0 | 0.056751 | 257.8865 | 0.028818 | 0 | 0 | 0.057637 | 258.0907 | 0.029261 | 0 | 0 | 0.058523 | 258.295 | 0.029704 | 0 | 0 | 0.059409 | 258.4311 | 0.03 | 0 | 0 | 0.06 | 258.6354 | 0.030443 | 0 | 0 | 0.060885 | 258.8396 | 0.030886 | 0 | 0 | 0.061771 | 259.0439 | 0.031329 | 0 | 0 | 0.062657 | 259.18 | 0.031624 | 0 | 0 | 0.063248 | 259.3843 | 0.032067 | 0 | 0 | 0.064134 | 259.5204 | 0.032362 | 0 | 0 | 0.064725 | 259.6566 | 0.032658 | 0 | 0 | 0.065315 | 259.8608 | 0.033101 | 0 | 0 | 0.066201 | 259.997 | 0.033396 | 0 | 0 | 0.066792 | 260.2012 | 0.033839 | 0 | 0 | 0.067678 | 260.3374 | 0.034134 | 0 | 0 | 0.068269 | 260.5416 | 0.034577 | 0 | 0 | 0.069155 | 260.6778 | 0.034873 | 0 | 0 | 0.069745 | 260.6778 | 0.034873 | 0 | 0 | 0.069745
2017-09-03 16:00 | 225.8406 | 0.67314 |  | 241.2534 | 0 | 0 | 0 | 0 | 248.3886 | 0.0082176 | 0 | 0 | 0.016435 | 253.8411 | 0.020044 | 0 | 0 | 0.040088 | 253.9757 | 0.020336 | 0 | 0 | 0.040672 | 254.1776 | 0.020774 | 0 | 0 | 0.041548 | 254.3796 | 0.021212 | 0 | 0 | 0.042424 | 254.5815 | 0.02165 | 0 | 0 | 0.0433 | 254.7835 | 0.022088 | 0 | 0 | 0.044176 | 254.9854 | 0.022526 | 0 | 0 | 0.045052 | 255.1874 | 0.022964 | 0 | 0 | 0.045928 | 255.3893 | 0.023402 | 0 | 0 | 0.046804 | 255.5239 | 0.023694 | 0 | 0 | 0.047388 | 255.7259 | 0.024132 | 0 | 0 | 0.048264 | 255.9278 | 0.02457 | 0 | 0 | 0.04914 | 256.1297 | 0.025008 | 0 | 0 | 0.050016 | 256.2644 | 0.0253 | 0 | 0 | 0.0506 | 256.4663 | 0.025738 | 0 | 0 | 0.051476 | 256.6009 | 0.02603 | 0 | 0 | 0.05206 | 256.7356 | 0.026322 | 0 | 0 | 0.052644 | 256.9375 | 0.02676 | 0 | 0 | 0.05352 | 257.0721 | 0.027052 | 0 | 0 | 0.054104 | 257.2741 | 0.02749 | 0 | 0 | 0.05498 | 257.4087 | 0.027782 | 0 | 0 | 0.055564 | 257.6107 | 0.02822 | 0 | 0 | 0.05644 | 257.7453 | 0.028512 | 0 | 0 | 0.057024 | 257.7453 | 0.028512 | 0 | 0 | 0.057024
2017-09-03 17:00 | 217.3799 | 0.64792 |  | 232.2153 | 0 | 0 | 0 | 0 | 239.0832 | 0 | 0 | 0 | 0 | 244.3314 | 0 | 0 | 0 | 0 | 244.461 | 0 | 0 | 0 | 0 | 244.6554 | 0.00012006 | 0 | 0 | 0.00024013 | 244.8497 | 0.00054167 | 0 | 0 | 0.0010833 | 245.0441 | 0.00096327 | 0 | 0 | 0.0019265 | 245.2385 | 0.0013849 | 0 | 0 | 0.0027697 | 245.4329 | 0.0018065 | 0 | 0 | 0.0036129 | 245.6272 | 0.0022281 | 0 | 0 | 0.0044562 | 245.8216 | 0.0026497 | 0 | 0 | 0.0052994 | 245.9512 | 0.0029307 | 0 | 0 | 0.0058615 | 246.1456 | 0.0033524 | 0 | 0 | 0.0067047 | 246.34 | 0.003774 | 0 | 0 | 0.0075479 | 246.5343 | 0.0041956 | 0 | 0 | 0.0083911 | 246.6639 | 0.0044766 | 0 | 0 | 0.0089533 | 246.8583 | 0.0048982 | 0 | 0 | 0.0097965 | 246.9879 | 0.0051793 | 0 | 0 | 0.010359 | 247.1175 | 0.0054604 | 0 | 0 | 0.010921 | 247.3118 | 0.005882 | 0 | 0 | 0.011764 | 247.4414 | 0.006163 | 0 | 0 | 0.012326 | 247.6358 | 0.0065846 | 0 | 0 | 0.013169 | 247.7654 | 0.0068657 | 0 | 0 | 0.013731 | 247.9598 | 0.0072873 | 0 | 0 | 0.014575 | 248.0893 | 0.0075684 | 0 | 0 | 0.015137 | 248.0893 | 0.0075684 | 0 | 0 | 0.015137
2017-09-03 18:00 | 230.0056 | 0.68555 |  | 245.7027 | 0.0023917 | 0 | 0 | 0.0047834 | 252.9696 | 0.018154 | 0 | 0 | 0.036307 | 258.5225 | 0.030198 | 0 | 0 | 0.060396 | 258.6597 | 0.030495 | 0 | 0 | 0.060991 | 258.8653 | 0.030941 | 0 | 0 | 0.061883 | 259.071 | 0.031388 | 0 | 0 | 0.062775 | 259.2767 | 0.031834 | 0 | 0 | 0.063667 | 259.4823 | 0.03228 | 0 | 0 | 0.064559 | 259.688 | 0.032726 | 0 | 0 | 0.065452 | 259.8937 | 0.033172 | 0 | 0 | 0.066344 | 260.0993 | 0.033618 | 0 | 0 | 0.067236 | 260.2364 | 0.033915 | 0 | 0 | 0.067831 | 260.4421 | 0.034362 | 0 | 0 | 0.068723 | 260.6478 | 0.034808 | 0 | 0 | 0.069615 | 260.8534 | 0.035254 | 0 | 0 | 0.070507 | 260.9905 | 0.035551 | 0 | 0 | 0.071102 | 261.1962 | 0.035997 | 0 | 0 | 0.071994 | 261.3333 | 0.036295 | 0 | 0 | 0.072589 | 261.4704 | 0.036592 | 0 | 0 | 0.073184 | 261.6761 | 0.037038 | 0 | 0 | 0.074076 | 261.8132 | 0.037335 | 0 | 0 | 0.074671 | 262.0189 | 0.037782 | 0 | 0 | 0.075563 | 262.156 | 0.038079 | 0 | 0 | 0.076158 | 262.3616 | 0.038525 | 0 | 0 | 0.07705 | 262.4988 | 0.038822 | 0 | 0 | 0.077645 | 262.4988 | 0.038822 | 0 | 0 | 0.077645
2017-09-03 19:00 | 226.8935 | 0.67628 |  | 242.3781 | 0 | 0 | 0 | 0 | 249.5467 | 0.010729 | 0 | 0 | 0.021459 | 255.0245 | 0.022611 | 0 | 0 | 0.045222 | 255.1598 | 0.022904 | 0 | 0 | 0.045808 | 255.3627 | 0.023344 | 0 | 0 | 0.046688 | 255.5655 | 0.023784 | 0 | 0 | 0.047569 | 255.7684 | 0.024224 | 0 | 0 | 0.048449 | 255.9713 | 0.024664 | 0 | 0 | 0.049329 | 256.1742 | 0.025104 | 0 | 0 | 0.050209 | 256.3771 | 0.025544 | 0 | 0 | 0.051089 | 256.58 | 0.025985 | 0 | 0 | 0.051969 | 256.7152 | 0.026278 | 0 | 0 | 0.052556 | 256.9181 | 0.026718 | 0 | 0 | 0.053436 | 257.121 | 0.027158 | 0 | 0 | 0.054316 | 257.3239 | 0.027598 | 0 | 0 | 0.055196 | 257.4591 | 0.027891 | 0 | 0 | 0.055783 | 257.662 | 0.028331 | 0 | 0 | 0.056663 | 257.7973 | 0.028625 | 0 | 0 | 0.05725 | 257.9325 | 0.028918 | 0 | 0 | 0.057836 | 258.1354 | 0.029358 | 0 | 0 | 0.058717 | 258.2707 | 0.029652 | 0 | 0 | 0.059303 | 258.4735 | 0.030092 | 0 | 0 | 0.060183 | 258.6088 | 0.030385 | 0 | 0 | 0.06077 | 258.8117 | 0.030825 | 0 | 0 | 0.06165 | 258.9469 | 0.031119 | 0 | 0 | 0.062237 | 258.9469 | 0.031119 | 0 | 0 | 0.062237
2017-09-03 20:00 | 220.6998 | 0.65782 |  | 235.7618 | 0 | 0 | 0 | 0 | 242.7347 | 0 | 0 | 0 | 0 | 248.063 | 0.0075112 | 0 | 0 | 0.015022 | 248.1945 | 0.0077966 | 0 | 0 | 0.015593 | 248.3919 | 0.0082246 | 0 | 0 | 0.016449 | 248.5892 | 0.0086526 | 0 | 0 | 0.017305 | 248.7866 | 0.0090807 | 0 | 0 | 0.018161 | 248.9839 | 0.0095087 | 0 | 0 | 0.019017 | 249.1813 | 0.0099368 | 0 | 0 | 0.019874 | 249.3786 | 0.010365 | 0 | 0 | 0.02073 | 249.576 | 0.010793 | 0 | 0 | 0.021586 | 249.7075 | 0.011078 | 0 | 0 | 0.022156 | 249.9049 | 0.011506 | 0 | 0 | 0.023013 | 250.1022 | 0.011934 | 0 | 0 | 0.023869 | 250.2996 | 0.012362 | 0 | 0 | 0.024725 | 250.4311 | 0.012648 | 0 | 0 | 0.025295 | 250.6285 | 0.013076 | 0 | 0 | 0.026151 | 250.76 | 0.013361 | 0 | 0 | 0.026722 | 250.8916 | 0.013646 | 0 | 0 | 0.027293 | 251.0889 | 0.014075 | 0 | 0 | 0.028149 | 251.2205 | 0.01436 | 0 | 0 | 0.02872 | 251.4178 | 0.014788 | 0 | 0 | 0.029576 | 251.5494 | 0.015073 | 0 | 0 | 0.030147 | 251.7468 | 0.015501 | 0 | 0 | 0.031003 | 251.8783 | 0.015787 | 0 | 0 | 0.031573 | 251.8783 | 0.015787 | 0 | 0 | 0.031573
2017-09-03 21:00 | 225.7511 | 0.67287 |  | 241.1578 | 0 | 0 | 0 | 0 | 248.2903 | 0.0080042 | 0 | 0 | 0.016008 | 253.7405 | 0.019826 | 0 | 0 | 0.039652 | 253.8751 | 0.020118 | 0 | 0 | 0.040235 | 254.077 | 0.020556 | 0 | 0 | 0.041111 | 254.2788 | 0.020993 | 0 | 0 | 0.041987 | 254.4807 | 0.021431 | 0 | 0 | 0.042862 | 254.6826 | 0.021869 | 0 | 0 | 0.043738 | 254.8844 | 0.022307 | 0 | 0 | 0.044614 | 255.0863 | 0.022745 | 0 | 0 | 0.045489 | 255.2881 | 0.023183 | 0 | 0 | 0.046365 | 255.4227 | 0.023474 | 0 | 0 | 0.046949 | 255.6246 | 0.023912 | 0 | 0 | 0.047825 | 255.8264 | 0.02435 | 0 | 0 | 0.0487 | 256.0283 | 0.024788 | 0 | 0 | 0.049576 | 256.1629 | 0.02508 | 0 | 0 | 0.05016 | 256.3647 | 0.025518 | 0 | 0 | 0.051035 | 256.4993 | 0.02581 | 0 | 0 | 0.051619 | 256.6339 | 0.026101 | 0 | 0 | 0.052203 | 256.8357 | 0.026539 | 0 | 0 | 0.053079 | 256.9703 | 0.026831 | 0 | 0 | 0.053662 | 257.1722 | 0.027269 | 0 | 0 | 0.054538 | 257.3068 | 0.027561 | 0 | 0 | 0.055122 | 257.5086 | 0.027999 | 0 | 0 | 0.055998 | 257.6432 | 0.028291 | 0 | 0 | 0.056581 | 257.6432 | 0.028291 | 0 | 0 | 0.056581
2017-09-03 22:00 | 227.5096 | 0.67811 |  | 243.0363 | 0 | 0 | 0 | 0 | 250.2243 | 0.012199 | 0 | 0 | 0.024398 | 255.717 | 0.024113 | 0 | 0 | 0.048226 | 255.8526 | 0.024407 | 0 | 0 | 0.048814 | 256.0561 | 0.024848 | 0 | 0 | 0.049696 | 256.2595 | 0.025289 | 0 | 0 | 0.050579 | 256.4629 | 0.025731 | 0 | 0 | 0.051461 | 256.6664 | 0.026172 | 0 | 0 | 0.052344 | 256.8698 | 0.026613 | 0 | 0 | 0.053226 | 257.0733 | 0.027054 | 0 | 0 | 0.054109 | 257.2767 | 0.027496 | 0 | 0 | 0.054991 | 257.4123 | 0.02779 | 0 | 0 | 0.05558 | 257.6157 | 0.028231 | 0 | 0 | 0.056462 | 257.8192 | 0.028672 | 0 | 0 | 0.057345 | 258.0226 | 0.029114 | 0 | 0 | 0.058227 | 258.1582 | 0.029408 | 0 | 0 | 0.058816 | 258.3617 | 0.029849 | 0 | 0 | 0.059698 | 258.4973 | 0.030143 | 0 | 0 | 0.060286 | 258.6329 | 0.030437 | 0 | 0 | 0.060875 | 258.8363 | 0.030879 | 0 | 0 | 0.061757 | 258.972 | 0.031173 | 0 | 0 | 0.062346 | 259.1754 | 0.031614 | 0 | 0 | 0.063228 | 259.311 | 0.031908 | 0 | 0 | 0.063816 | 259.5145 | 0.032349 | 0 | 0 | 0.064699 | 259.6501 | 0.032644 | 0 | 0 | 0.065287 | 259.6501 | 0.032644 | 0 | 0 | 0.065287
2017-09-03 23:00 | 226.0284 | 0.6737 |  | 241.454 | 0 | 0 | 0 | 0 | 248.5952 | 0.0086656 | 0 | 0 | 0.017331 | 254.0522 | 0.020502 | 0 | 0 | 0.041004 | 254.1869 | 0.020794 | 0 | 0 | 0.041588 | 254.389 | 0.021232 | 0 | 0 | 0.042465 | 254.5911 | 0.021671 | 0 | 0 | 0.043342 | 254.7933 | 0.022109 | 0 | 0 | 0.044218 | 254.9954 | 0.022548 | 0 | 0 | 0.045095 | 255.1975 | 0.022986 | 0 | 0 | 0.045972 | 255.3996 | 0.023424 | 0 | 0 | 0.046849 | 255.6017 | 0.023863 | 0 | 0 | 0.047725 | 255.7364 | 0.024155 | 0 | 0 | 0.04831 | 255.9385 | 0.024593 | 0 | 0 | 0.049187 | 256.1407 | 0.025032 | 0 | 0 | 0.050063 | 256.3428 | 0.02547 | 0 | 0 | 0.05094 | 256.4775 | 0.025762 | 0 | 0 | 0.051525 | 256.6796 | 0.026201 | 0 | 0 | 0.052401 | 256.8144 | 0.026493 | 0 | 0 | 0.052986 | 256.9491 | 0.026785 | 0 | 0 | 0.05357 | 257.1512 | 0.027224 | 0 | 0 | 0.054447 | 257.2859 | 0.027516 | 0 | 0 | 0.055032 | 257.4881 | 0.027954 | 0 | 0 | 0.055908 | 257.6228 | 0.028246 | 0 | 0 | 0.056493 | 257.8249 | 0.028685 | 0 | 0 | 0.05737 | 257.9596 | 0.028977 | 0 | 0 | 0.057954 | 257.9596 | 0.028977 | 0 | 0 | 0.057954
2017-09-04 | 221.104 | 0.65902 |  | 236.1935 | 0 | 0 | 0 | 0 | 243.1791 | 0 | 0 | 0 | 0 | 248.5172 | 0.0084964 | 0 | 0 | 0.016993 | 248.649 | 0.0087823 | 0 | 0 | 0.017565 | 248.8467 | 0.0092111 | 0 | 0 | 0.018422 | 249.0444 | 0.00964 | 0 | 0 | 0.01928 | 249.2421 | 0.010069 | 0 | 0 | 0.020138 | 249.4398 | 0.010498 | 0 | 0 | 0.020995 | 249.6376 | 0.010926 | 0 | 0 | 0.021853 | 249.8353 | 0.011355 | 0 | 0 | 0.022711 | 250.033 | 0.011784 | 0 | 0 | 0.023568 | 250.1648 | 0.01207 | 0 | 0 | 0.02414 | 250.3625 | 0.012499 | 0 | 0 | 0.024998 | 250.5602 | 0.012928 | 0 | 0 | 0.025855 | 250.7579 | 0.013356 | 0 | 0 | 0.026713 | 250.8897 | 0.013642 | 0 | 0 | 0.027285 | 251.0874 | 0.014071 | 0 | 0 | 0.028142 | 251.2192 | 0.014357 | 0 | 0 | 0.028714 | 251.351 | 0.014643 | 0 | 0 | 0.029286 | 251.5487 | 0.015072 | 0 | 0 | 0.030144 | 251.6805 | 0.015358 | 0 | 0 | 0.030715 | 251.8782 | 0.015786 | 0 | 0 | 0.031573 | 252.01 | 0.016072 | 0 | 0 | 0.032145 | 252.2077 | 0.016501 | 0 | 0 | 0.033002 | 252.3395 | 0.016787 | 0 | 0 | 0.033574 | 252.3395 | 0.016787 | 0 | 0 | 0.033574
2017-09-04 01:00 | 226.9516 | 0.67645 |  | 242.4403 | 0 | 0 | 0 | 0 | 249.6107 | 0.010868 | 0 | 0 | 0.021736 | 255.0899 | 0.022753 | 0 | 0 | 0.045505 | 255.2252 | 0.023046 | 0 | 0 | 0.046092 | 255.4281 | 0.023486 | 0 | 0 | 0.046973 | 255.6311 | 0.023926 | 0 | 0 | 0.047853 | 255.834 | 0.024367 | 0 | 0 | 0.048733 | 256.037 | 0.024807 | 0 | 0 | 0.049614 | 256.2399 | 0.025247 | 0 | 0 | 0.050494 | 256.4428 | 0.025687 | 0 | 0 | 0.051374 | 256.6458 | 0.026127 | 0 | 0 | 0.052255 | 256.7811 | 0.026421 | 0 | 0 | 0.052841 | 256.984 | 0.026861 | 0 | 0 | 0.053722 | 257.1869 | 0.027301 | 0 | 0 | 0.054602 | 257.3899 | 0.027741 | 0 | 0 | 0.055482 | 257.5251 | 0.028035 | 0 | 0 | 0.056069 | 257.7281 | 0.028475 | 0 | 0 | 0.05695 | 257.8634 | 0.028768 | 0 | 0 | 0.057537 | 257.9987 | 0.029062 | 0 | 0 | 0.058123 | 258.2016 | 0.029502 | 0 | 0 | 0.059004 | 258.3369 | 0.029795 | 0 | 0 | 0.059591 | 258.5398 | 0.030235 | 0 | 0 | 0.060471 | 258.6751 | 0.030529 | 0 | 0 | 0.061058 | 258.8781 | 0.030969 | 0 | 0 | 0.061938 | 259.0133 | 0.031263 | 0 | 0 | 0.062525 | 259.0133 | 0.031263 | 0 | 0 | 0.062525
2017-09-04 02:00 | 225.6209 | 0.67249 |  | 241.0187 | 0 | 0 | 0 | 0 | 248.147 | 0.0076935 | 0 | 0 | 0.015387 | 253.5942 | 0.019508 | 0 | 0 | 0.039017 | 253.7287 | 0.0198 | 0 | 0 | 0.0396 | 253.9304 | 0.020238 | 0 | 0 | 0.040475 | 254.1322 | 0.020675 | 0 | 0 | 0.04135 | 254.3339 | 0.021113 | 0 | 0 | 0.042226 | 254.5356 | 0.02155 | 0 | 0 | 0.043101 | 254.7374 | 0.021988 | 0 | 0 | 0.043976 | 254.9391 | 0.022426 | 0 | 0 | 0.044851 | 255.1409 | 0.022863 | 0 | 0 | 0.045726 | 255.2754 | 0.023155 | 0 | 0 | 0.04631 | 255.4771 | 0.023592 | 0 | 0 | 0.047185 | 255.6789 | 0.02403 | 0 | 0 | 0.04806 | 255.8806 | 0.024468 | 0 | 0 | 0.048935 | 256.0151 | 0.024759 | 0 | 0 | 0.049519 | 256.2169 | 0.025197 | 0 | 0 | 0.050394 | 256.3514 | 0.025489 | 0 | 0 | 0.050977 | 256.4859 | 0.02578 | 0 | 0 | 0.051561 | 256.6876 | 0.026218 | 0 | 0 | 0.052436 | 256.8221 | 0.02651 | 0 | 0 | 0.053019 | 257.0238 | 0.026947 | 0 | 0 | 0.053895 | 257.1583 | 0.027239 | 0 | 0 | 0.054478 | 257.3601 | 0.027677 | 0 | 0 | 0.055353 | 257.4946 | 0.027968 | 0 | 0 | 0.055937 | 257.4946 | 0.027968 | 0 | 0 | 0.055937
2017-09-04 03:00 | 227.9886 | 0.67954 |  | 243.548 | 0 | 0 | 0 | 0 | 250.7511 | 0.013342 | 0 | 0 | 0.026684 | 256.2554 | 0.025281 | 0 | 0 | 0.050561 | 256.3913 | 0.025575 | 0 | 0 | 0.051151 | 256.5952 | 0.026018 | 0 | 0 | 0.052035 | 256.7991 | 0.02646 | 0 | 0 | 0.05292 | 257.0029 | 0.026902 | 0 | 0 | 0.053804 | 257.2068 | 0.027344 | 0 | 0 | 0.054688 | 257.4106 | 0.027786 | 0 | 0 | 0.055573 | 257.6145 | 0.028228 | 0 | 0 | 0.056457 | 257.8184 | 0.028671 | 0 | 0 | 0.057341 | 257.9543 | 0.028965 | 0 | 0 | 0.057931 | 258.1581 | 0.029408 | 0 | 0 | 0.058815 | 258.362 | 0.02985 | 0 | 0 | 0.0597 | 258.5659 | 0.030292 | 0 | 0 | 0.060584 | 258.7018 | 0.030587 | 0 | 0 | 0.061174 | 258.9056 | 0.031029 | 0 | 0 | 0.062058 | 259.0416 | 0.031324 | 0 | 0 | 0.062647 | 259.1775 | 0.031619 | 0 | 0 | 0.063237 | 259.3813 | 0.032061 | 0 | 0 | 0.064121 | 259.5172 | 0.032355 | 0 | 0 | 0.064711 | 259.7211 | 0.032798 | 0 | 0 | 0.065595 | 259.857 | 0.033092 | 0 | 0 | 0.066185 | 260.0609 | 0.033535 | 0 | 0 | 0.067069 | 260.1968 | 0.033829 | 0 | 0 | 0.067659 | 260.1968 | 0.033829 | 0 | 0 | 0.067659
2017-09-04 04:00 | 224.5971 | 0.66943 |  | 239.9251 | 0 | 0 | 0 | 0 | 247.0211 | 0.0052513 | 0 | 0 | 0.010503 | 252.4435 | 0.017013 | 0 | 0 | 0.034025 | 252.5774 | 0.017303 | 0 | 0 | 0.034606 | 252.7782 | 0.017739 | 0 | 0 | 0.035477 | 252.979 | 0.018174 | 0 | 0 | 0.036348 | 253.1799 | 0.01861 | 0 | 0 | 0.037219 | 253.3807 | 0.019045 | 0 | 0 | 0.038091 | 253.5815 | 0.019481 | 0 | 0 | 0.038962 | 253.7824 | 0.019917 | 0 | 0 | 0.039833 | 253.9832 | 0.020352 | 0 | 0 | 0.040704 | 254.1171 | 0.020643 | 0 | 0 | 0.041285 | 254.3179 | 0.021078 | 0 | 0 | 0.042156 | 254.5187 | 0.021514 | 0 | 0 | 0.043027 | 254.7196 | 0.021949 | 0 | 0 | 0.043899 | 254.8535 | 0.02224 | 0 | 0 | 0.044479 | 255.0543 | 0.022675 | 0 | 0 | 0.045351 | 255.1882 | 0.022966 | 0 | 0 | 0.045931 | 255.3221 | 0.023256 | 0 | 0 | 0.046512 | 255.5229 | 0.023692 | 0 | 0 | 0.047383 | 255.6568 | 0.023982 | 0 | 0 | 0.047964 | 255.8576 | 0.024418 | 0 | 0 | 0.048835 | 255.9915 | 0.024708 | 0 | 0 | 0.049416 | 256.1923 | 0.025144 | 0 | 0 | 0.050287 | 256.3262 | 0.025434 | 0 | 0 | 0.050868 | 256.3262 | 0.025434 | 0 | 0 | 0.050868
2017-09-04 05:00 | 231.8918 | 0.69118 |  | 247.7176 | 0.006762 | 0 | 0 | 0.013524 | 255.044 | 0.022653 | 0 | 0 | 0.045306 | 260.6426 | 0.034796 | 0 | 0 | 0.069593 | 260.7808 | 0.035096 | 0 | 0 | 0.070192 | 260.9882 | 0.035546 | 0 | 0 | 0.071092 | 261.1955 | 0.035996 | 0 | 0 | 0.071991 | 261.4029 | 0.036445 | 0 | 0 | 0.072891 | 261.6102 | 0.036895 | 0 | 0 | 0.07379 | 261.8176 | 0.037345 | 0 | 0 | 0.07469 | 262.0249 | 0.037795 | 0 | 0 | 0.075589 | 262.2323 | 0.038244 | 0 | 0 | 0.076489 | 262.3705 | 0.038544 | 0 | 0 | 0.077088 | 262.5779 | 0.038994 | 0 | 0 | 0.077988 | 262.7852 | 0.039444 | 0 | 0 | 0.078887 | 262.9926 | 0.039893 | 0 | 0 | 0.079787 | 263.1308 | 0.040193 | 0 | 0 | 0.080387 | 263.3382 | 0.040643 | 0 | 0 | 0.081286 | 263.4764 | 0.040943 | 0 | 0 | 0.081886 | 263.6146 | 0.041243 | 0 | 0 | 0.082485 | 263.822 | 0.041692 | 0 | 0 | 0.083385 | 263.9602 | 0.041992 | 0 | 0 | 0.083985 | 264.1676 | 0.042442 | 0 | 0 | 0.084884 | 264.3058 | 0.042742 | 0 | 0 | 0.085484 | 264.5132 | 0.043192 | 0 | 0 | 0.086383 | 264.6514 | 0.043491 | 0 | 0 | 0.086983 | 264.6514 | 0.043491 | 0 | 0 | 0.086983
2017-09-04 06:00 | 231.5787 | 0.69024 |  | 247.3831 | 0.0060365 | 0 | 0 | 0.012073 | 254.6997 | 0.021906 | 0 | 0 | 0.043812 | 260.2906 | 0.034033 | 0 | 0 | 0.068066 | 260.4287 | 0.034332 | 0 | 0 | 0.068665 | 260.6358 | 0.034782 | 0 | 0 | 0.069563 | 260.8428 | 0.035231 | 0 | 0 | 0.070461 | 261.0499 | 0.03568 | 0 | 0 | 0.07136 | 261.257 | 0.036129 | 0 | 0 | 0.072258 | 261.464 | 0.036578 | 0 | 0 | 0.073156 | 261.6711 | 0.037027 | 0 | 0 | 0.074055 | 261.8782 | 0.037476 | 0 | 0 | 0.074953 | 262.0162 | 0.037776 | 0 | 0 | 0.075552 | 262.2233 | 0.038225 | 0 | 0 | 0.07645 | 262.4304 | 0.038674 | 0 | 0 | 0.077348 | 262.6375 | 0.039123 | 0 | 0 | 0.078246 | 262.7755 | 0.039423 | 0 | 0 | 0.078845 | 262.9826 | 0.039872 | 0 | 0 | 0.079744 | 263.1206 | 0.040171 | 0 | 0 | 0.080342 | 263.2587 | 0.040471 | 0 | 0 | 0.080941 | 263.4657 | 0.04092 | 0 | 0 | 0.08184 | 263.6038 | 0.041219 | 0 | 0 | 0.082438 | 263.8109 | 0.041668 | 0 | 0 | 0.083337 | 263.9489 | 0.041968 | 0 | 0 | 0.083936 | 264.156 | 0.042417 | 0 | 0 | 0.084834 | 264.294 | 0.042716 | 0 | 0 | 0.085433 | 264.294 | 0.042716 | 0 | 0 | 0.085433
2017-09-04 07:00 | 230.909 | 0.68825 |  | 246.6677 | 0.0044849 | 0 | 0 | 0.0089698 | 253.9631 | 0.020309 | 0 | 0 | 0.040617 | 259.5379 | 0.0324 | 0 | 0 | 0.064801 | 259.6756 | 0.032699 | 0 | 0 | 0.065398 | 259.8821 | 0.033147 | 0 | 0 | 0.066294 | 260.0885 | 0.033595 | 0 | 0 | 0.067189 | 260.295 | 0.034042 | 0 | 0 | 0.068085 | 260.5015 | 0.03449 | 0 | 0 | 0.068981 | 260.708 | 0.034938 | 0 | 0 | 0.069876 | 260.9144 | 0.035386 | 0 | 0 | 0.070772 | 261.1209 | 0.035834 | 0 | 0 | 0.071668 | 261.2586 | 0.036132 | 0 | 0 | 0.072265 | 261.465 | 0.03658 | 0 | 0 | 0.073161 | 261.6715 | 0.037028 | 0 | 0 | 0.074056 | 261.878 | 0.037476 | 0 | 0 | 0.074952 | 262.0156 | 0.037775 | 0 | 0 | 0.075549 | 262.2221 | 0.038222 | 0 | 0 | 0.076445 | 262.3598 | 0.038521 | 0 | 0 | 0.077042 | 262.4974 | 0.038819 | 0 | 0 | 0.077639 | 262.7039 | 0.039267 | 0 | 0 | 0.078535 | 262.8415 | 0.039566 | 0 | 0 | 0.079132 | 263.048 | 0.040014 | 0 | 0 | 0.080027 | 263.1857 | 0.040312 | 0 | 0 | 0.080625 | 263.3921 | 0.04076 | 0 | 0 | 0.08152 | 263.5298 | 0.041059 | 0 | 0 | 0.082117 | 263.5298 | 0.041059 | 0 | 0 | 0.082117
2017-09-04 08:00 | 223.3513 | 0.66572 |  | 238.5942 | 0 | 0 | 0 | 0 | 245.6508 | 0.0022793 | 0 | 0 | 0.0045585 | 251.0432 | 0.013975 | 0 | 0 | 0.02795 | 251.1763 | 0.014264 | 0 | 0 | 0.028528 | 251.376 | 0.014697 | 0 | 0 | 0.029394 | 251.5758 | 0.01513 | 0 | 0 | 0.030261 | 251.7755 | 0.015564 | 0 | 0 | 0.031127 | 251.9752 | 0.015997 | 0 | 0 | 0.031994 | 252.1749 | 0.01643 | 0 | 0 | 0.03286 | 252.3746 | 0.016863 | 0 | 0 | 0.033726 | 252.5743 | 0.017296 | 0 | 0 | 0.034593 | 252.7075 | 0.017585 | 0 | 0 | 0.03517 | 252.9072 | 0.018018 | 0 | 0 | 0.036037 | 253.1069 | 0.018451 | 0 | 0 | 0.036903 | 253.3066 | 0.018885 | 0 | 0 | 0.037769 | 253.4398 | 0.019173 | 0 | 0 | 0.038347 | 253.6395 | 0.019607 | 0 | 0 | 0.039213 | 253.7726 | 0.019895 | 0 | 0 | 0.039791 | 253.9058 | 0.020184 | 0 | 0 | 0.040368 | 254.1055 | 0.020617 | 0 | 0 | 0.041235 | 254.2386 | 0.020906 | 0 | 0 | 0.041812 | 254.4383 | 0.021339 | 0 | 0 | 0.042679 | 254.5715 | 0.021628 | 0 | 0 | 0.043256 | 254.7712 | 0.022061 | 0 | 0 | 0.044123 | 254.9044 | 0.02235 | 0 | 0 | 0.0447 | 254.9044 | 0.02235 | 0 | 0 | 0.0447
2017-09-04 09:00 | 232.7285 | 0.69367 |  | 248.6114 | 0.0087008 | 0 | 0 | 0.017402 | 255.9643 | 0.024649 | 0 | 0 | 0.049298 | 261.5831 | 0.036836 | 0 | 0 | 0.073672 | 261.7218 | 0.037137 | 0 | 0 | 0.074274 | 261.9299 | 0.037589 | 0 | 0 | 0.075177 | 262.138 | 0.03804 | 0 | 0 | 0.07608 | 262.3461 | 0.038491 | 0 | 0 | 0.076983 | 262.5542 | 0.038943 | 0 | 0 | 0.077885 | 262.7623 | 0.039394 | 0 | 0 | 0.078788 | 262.9704 | 0.039845 | 0 | 0 | 0.079691 | 263.1785 | 0.040297 | 0 | 0 | 0.080594 | 263.3172 | 0.040598 | 0 | 0 | 0.081195 | 263.5253 | 0.041049 | 0 | 0 | 0.082098 | 263.7334 | 0.0415 | 0 | 0 | 0.083001 | 263.9415 | 0.041952 | 0 | 0 | 0.083904 | 264.0803 | 0.042253 | 0 | 0 | 0.084505 | 264.2884 | 0.042704 | 0 | 0 | 0.085408 | 264.4271 | 0.043005 | 0 | 0 | 0.08601 | 264.5658 | 0.043306 | 0 | 0 | 0.086612 | 264.7739 | 0.043757 | 0 | 0 | 0.087515 | 264.9127 | 0.044058 | 0 | 0 | 0.088116 | 265.1208 | 0.04451 | 0 | 0 | 0.089019 | 265.2595 | 0.04481 | 0 | 0 | 0.089621 | 265.4676 | 0.045262 | 0 | 0 | 0.090524 | 265.6063 | 0.045563 | 0 | 0 | 0.091126 | 265.6063 | 0.045563 | 0 | 0 | 0.091126
2017-09-04 10:00 | 229.5787 | 0.68428 |  | 245.2466 | 0.0014026 | 0 | 0 | 0.0028051 | 252.5 | 0.017135 | 0 | 0 | 0.03427 | 258.0427 | 0.029157 | 0 | 0 | 0.058314 | 258.1796 | 0.029454 | 0 | 0 | 0.058908 | 258.3848 | 0.029899 | 0 | 0 | 0.059799 | 258.5901 | 0.030345 | 0 | 0 | 0.060689 | 258.7954 | 0.03079 | 0 | 0 | 0.06158 | 259.0007 | 0.031235 | 0 | 0 | 0.06247 | 259.206 | 0.03168 | 0 | 0 | 0.063361 | 259.4113 | 0.032126 | 0 | 0 | 0.064251 | 259.6166 | 0.032571 | 0 | 0 | 0.065142 | 259.7534 | 0.032868 | 0 | 0 | 0.065735 | 259.9587 | 0.033313 | 0 | 0 | 0.066626 | 260.164 | 0.033758 | 0 | 0 | 0.067517 | 260.3693 | 0.034204 | 0 | 0 | 0.068407 | 260.5061 | 0.0345 | 0 | 0 | 0.069001 | 260.7114 | 0.034946 | 0 | 0 | 0.069891 | 260.8483 | 0.035242 | 0 | 0 | 0.070485 | 260.9851 | 0.035539 | 0 | 0 | 0.071079 | 261.1904 | 0.035985 | 0 | 0 | 0.071969 | 261.3273 | 0.036281 | 0 | 0 | 0.072563 | 261.5325 | 0.036727 | 0 | 0 | 0.073453 | 261.6694 | 0.037024 | 0 | 0 | 0.074047 | 261.8747 | 0.037469 | 0 | 0 | 0.074938 | 262.0115 | 0.037766 | 0 | 0 | 0.075531 | 262.0115 | 0.037766 | 0 | 0 | 0.075531
2017-09-04 11:00 | 229.6548 | 0.68451 |  | 245.3279 | 0.0015789 | 0 | 0 | 0.0031577 | 252.5837 | 0.017317 | 0 | 0 | 0.034633 | 258.1282 | 0.029343 | 0 | 0 | 0.058685 | 258.2651 | 0.02964 | 0 | 0 | 0.059279 | 258.4705 | 0.030085 | 0 | 0 | 0.06017 | 258.6758 | 0.03053 | 0 | 0 | 0.061061 | 258.8812 | 0.030976 | 0 | 0 | 0.061952 | 259.0865 | 0.031421 | 0 | 0 | 0.062843 | 259.2919 | 0.031867 | 0 | 0 | 0.063733 | 259.4973 | 0.032312 | 0 | 0 | 0.064624 | 259.7026 | 0.032758 | 0 | 0 | 0.065515 | 259.8395 | 0.033054 | 0 | 0 | 0.066109 | 260.0449 | 0.0335 | 0 | 0 | 0.067 | 260.2502 | 0.033945 | 0 | 0 | 0.067891 | 260.4556 | 0.034391 | 0 | 0 | 0.068781 | 260.5925 | 0.034688 | 0 | 0 | 0.069375 | 260.7978 | 0.035133 | 0 | 0 | 0.070266 | 260.9347 | 0.03543 | 0 | 0 | 0.07086 | 261.0716 | 0.035727 | 0 | 0 | 0.071454 | 261.277 | 0.036172 | 0 | 0 | 0.072345 | 261.4139 | 0.036469 | 0 | 0 | 0.072939 | 261.6192 | 0.036915 | 0 | 0 | 0.073829 | 261.7561 | 0.037212 | 0 | 0 | 0.074423 | 261.9615 | 0.037657 | 0 | 0 | 0.075314 | 262.0984 | 0.037954 | 0 | 0 | 0.075908 | 262.0984 | 0.037954 | 0 | 0 | 0.075908
2017-09-04 12:00 | 232.7074 | 0.69361 |  | 248.5888 | 0.0086517 | 0 | 0 | 0.017303 | 255.941 | 0.024599 | 0 | 0 | 0.049197 | 261.5593 | 0.036785 | 0 | 0 | 0.073569 | 261.698 | 0.037086 | 0 | 0 | 0.074171 | 261.9061 | 0.037537 | 0 | 0 | 0.075074 | 262.1142 | 0.037988 | 0 | 0 | 0.075976 | 262.3222 | 0.03844 | 0 | 0 | 0.076879 | 262.5303 | 0.038891 | 0 | 0 | 0.077782 | 262.7384 | 0.039342 | 0 | 0 | 0.078684 | 262.9465 | 0.039794 | 0 | 0 | 0.079587 | 263.1546 | 0.040245 | 0 | 0 | 0.08049 | 263.2933 | 0.040546 | 0 | 0 | 0.081091 | 263.5014 | 0.040997 | 0 | 0 | 0.081994 | 263.7094 | 0.041448 | 0 | 0 | 0.082897 | 263.9175 | 0.0419 | 0 | 0 | 0.083799 | 264.0563 | 0.042201 | 0 | 0 | 0.084401 | 264.2643 | 0.042652 | 0 | 0 | 0.085304 | 264.4031 | 0.042953 | 0 | 0 | 0.085906 | 264.5418 | 0.043254 | 0 | 0 | 0.086507 | 264.7499 | 0.043705 | 0 | 0 | 0.08741 | 264.8886 | 0.044006 | 0 | 0 | 0.088012 | 265.0967 | 0.044457 | 0 | 0 | 0.088915 | 265.2354 | 0.044758 | 0 | 0 | 0.089516 | 265.4435 | 0.045209 | 0 | 0 | 0.090419 | 265.5822 | 0.04551 | 0 | 0 | 0.091021 | 265.5822 | 0.04551 | 0 | 0 | 0.091021
2017-09-04 13:00 | 225.5726 | 0.67234 |  | 240.9672 | 0 | 0 | 0 | 0 | 248.094 | 0.0075784 | 0 | 0 | 0.015157 | 253.5399 | 0.019391 | 0 | 0 | 0.038781 | 253.6744 | 0.019682 | 0 | 0 | 0.039365 | 253.8761 | 0.02012 | 0 | 0 | 0.04024 | 254.0778 | 0.020557 | 0 | 0 | 0.041115 | 254.2795 | 0.020995 | 0 | 0 | 0.04199 | 254.4812 | 0.021432 | 0 | 0 | 0.042865 | 254.6829 | 0.02187 | 0 | 0 | 0.04374 | 254.8846 | 0.022307 | 0 | 0 | 0.044615 | 255.0863 | 0.022745 | 0 | 0 | 0.04549 | 255.2208 | 0.023036 | 0 | 0 | 0.046073 | 255.4225 | 0.023474 | 0 | 0 | 0.046948 | 255.6242 | 0.023911 | 0 | 0 | 0.047823 | 255.8259 | 0.024349 | 0 | 0 | 0.048698 | 255.9604 | 0.024641 | 0 | 0 | 0.049281 | 256.1621 | 0.025078 | 0 | 0 | 0.050156 | 256.2965 | 0.02537 | 0 | 0 | 0.05074 | 256.431 | 0.025661 | 0 | 0 | 0.051323 | 256.6327 | 0.026099 | 0 | 0 | 0.052198 | 256.7672 | 0.026391 | 0 | 0 | 0.052781 | 256.9689 | 0.026828 | 0 | 0 | 0.053656 | 257.1033 | 0.02712 | 0 | 0 | 0.05424 | 257.305 | 0.027557 | 0 | 0 | 0.055114 | 257.4395 | 0.027849 | 0 | 0 | 0.055698 | 257.4395 | 0.027849 | 0 | 0 | 0.055698
2017-09-04 14:00 | 228.7729 | 0.68188 |  | 244.3859 | 0 | 0 | 0 | 0 | 251.6138 | 0.015213 | 0 | 0 | 0.030426 | 257.137 | 0.027193 | 0 | 0 | 0.054386 | 257.2734 | 0.027489 | 0 | 0 | 0.054977 | 257.478 | 0.027932 | 0 | 0 | 0.055865 | 257.6825 | 0.028376 | 0 | 0 | 0.056752 | 257.8871 | 0.02882 | 0 | 0 | 0.057639 | 258.0916 | 0.029263 | 0 | 0 | 0.058527 | 258.2962 | 0.029707 | 0 | 0 | 0.059414 | 258.5008 | 0.030151 | 0 | 0 | 0.060302 | 258.7053 | 0.030594 | 0 | 0 | 0.061189 | 258.8417 | 0.03089 | 0 | 0 | 0.061781 | 259.0463 | 0.031334 | 0 | 0 | 0.062668 | 259.2508 | 0.031778 | 0 | 0 | 0.063555 | 259.4554 | 0.032221 | 0 | 0 | 0.064443 | 259.5918 | 0.032517 | 0 | 0 | 0.065034 | 259.7963 | 0.032961 | 0 | 0 | 0.065922 | 259.9327 | 0.033257 | 0 | 0 | 0.066513 | 260.0691 | 0.033552 | 0 | 0 | 0.067105 | 260.2737 | 0.033996 | 0 | 0 | 0.067992 | 260.41 | 0.034292 | 0 | 0 | 0.068584 | 260.6146 | 0.034736 | 0 | 0 | 0.069471 | 260.751 | 0.035031 | 0 | 0 | 0.070063 | 260.9555 | 0.035475 | 0 | 0 | 0.07095 | 261.0919 | 0.035771 | 0 | 0 | 0.071542 | 261.0919 | 0.035771 | 0 | 0 | 0.071542
2017-09-04 15:00 | 226.9783 | 0.67653 |  | 242.4688 | 0 | 0 | 0 | 0 | 249.64 | 0.010932 | 0 | 0 | 0.021863 | 255.1199 | 0.022818 | 0 | 0 | 0.045635 | 255.2552 | 0.023111 | 0 | 0 | 0.046222 | 255.4582 | 0.023551 | 0 | 0 | 0.047103 | 255.6611 | 0.023992 | 0 | 0 | 0.047983 | 255.8641 | 0.024432 | 0 | 0 | 0.048864 | 256.067 | 0.024872 | 0 | 0 | 0.049744 | 256.27 | 0.025312 | 0 | 0 | 0.050624 | 256.473 | 0.025752 | 0 | 0 | 0.051505 | 256.6759 | 0.026193 | 0 | 0 | 0.052385 | 256.8112 | 0.026486 | 0 | 0 | 0.052972 | 257.0142 | 0.026926 | 0 | 0 | 0.053853 | 257.2171 | 0.027367 | 0 | 0 | 0.054733 | 257.4201 | 0.027807 | 0 | 0 | 0.055614 | 257.5554 | 0.0281 | 0 | 0 | 0.056201 | 257.7584 | 0.02854 | 0 | 0 | 0.057081 | 257.8937 | 0.028834 | 0 | 0 | 0.057668 | 258.029 | 0.029127 | 0 | 0 | 0.058255 | 258.2319 | 0.029568 | 0 | 0 | 0.059135 | 258.3672 | 0.029861 | 0 | 0 | 0.059722 | 258.5702 | 0.030301 | 0 | 0 | 0.060603 | 258.7055 | 0.030595 | 0 | 0 | 0.06119 | 258.9085 | 0.031035 | 0 | 0 | 0.06207 | 259.0438 | 0.031329 | 0 | 0 | 0.062657 | 259.0438 | 0.031329 | 0 | 0 | 0.062657
2017-09-04 16:00 | 210.2443 | 0.62665 |  | 224.5927 | 0 | 0 | 0 | 0 | 231.2352 | 0 | 0 | 0 | 0 | 236.3111 | 0 | 0 | 0 | 0 | 236.4364 | 0 | 0 | 0 | 0 | 236.6244 | 0 | 0 | 0 | 0 | 236.8124 | 0 | 0 | 0 | 0 | 237.0004 | 0 | 0 | 0 | 0 | 237.1884 | 0 | 0 | 0 | 0 | 237.3764 | 0 | 0 | 0 | 0 | 237.5644 | 0 | 0 | 0 | 0 | 237.7524 | 0 | 0 | 0 | 0 | 237.8777 | 0 | 0 | 0 | 0 | 238.0657 | 0 | 0 | 0 | 0 | 238.2537 | 0 | 0 | 0 | 0 | 238.4417 | 0 | 0 | 0 | 0 | 238.567 | 0 | 0 | 0 | 0 | 238.755 | 0 | 0 | 0 | 0 | 238.8804 | 0 | 0 | 0 | 0 | 239.0057 | 0 | 0 | 0 | 0 | 239.1937 | 0 | 0 | 0 | 0 | 239.319 | 0 | 0 | 0 | 0 | 239.507 | 0 | 0 | 0 | 0 | 239.6324 | 0 | 0 | 0 | 0 | 239.8204 | 0 | 0 | 0 | 0 | 239.9457 | 0 | 0 | 0 | 0 | 239.9457 | 0 | 0 | 0 | 0
2017-09-04 17:00 | 218.2465 | 0.65051 |  | 233.141 | 0 | 0 | 0 | 0 | 240.0364 | 0 | 0 | 0 | 0 | 245.3054 | 0.0015301 | 0 | 0 | 0.0030602 | 245.4355 | 0.0018123 | 0 | 0 | 0.0036246 | 245.6307 | 0.0022356 | 0 | 0 | 0.0044712 | 245.8258 | 0.0026589 | 0 | 0 | 0.0053177 | 246.021 | 0.0030822 | 0 | 0 | 0.0061643 | 246.2162 | 0.0035054 | 0 | 0 | 0.0070109 | 246.4113 | 0.0039287 | 0 | 0 | 0.0078574 | 246.6065 | 0.004352 | 0 | 0 | 0.008704 | 246.8016 | 0.0047753 | 0 | 0 | 0.0095506 | 246.9317 | 0.0050575 | 0 | 0 | 0.010115 | 247.1269 | 0.0054808 | 0 | 0 | 0.010962 | 247.322 | 0.005904 | 0 | 0 | 0.011808 | 247.5172 | 0.0063273 | 0 | 0 | 0.012655 | 247.6473 | 0.0066095 | 0 | 0 | 0.013219 | 247.8424 | 0.0070328 | 0 | 0 | 0.014066 | 247.9725 | 0.007315 | 0 | 0 | 0.01463 | 248.1026 | 0.0075972 | 0 | 0 | 0.015194 | 248.2978 | 0.0080205 | 0 | 0 | 0.016041 | 248.4279 | 0.0083026 | 0 | 0 | 0.016605 | 248.623 | 0.0087259 | 0 | 0 | 0.017452 | 248.7531 | 0.0090081 | 0 | 0 | 0.018016 | 248.9483 | 0.0094314 | 0 | 0 | 0.018863 | 249.0784 | 0.0097136 | 0 | 0 | 0.019427 | 249.0784 | 0.0097136 | 0 | 0 | 0.019427
2017-09-04 18:00 | 225.5488 | 0.67227 |  | 240.9417 | 0 | 0 | 0 | 0 | 248.0678 | 0.0075217 | 0 | 0 | 0.015043 | 253.5132 | 0.019333 | 0 | 0 | 0.038665 | 253.6476 | 0.019624 | 0 | 0 | 0.039249 | 253.8493 | 0.020062 | 0 | 0 | 0.040124 | 254.051 | 0.020499 | 0 | 0 | 0.040998 | 254.2527 | 0.020937 | 0 | 0 | 0.041873 | 254.4544 | 0.021374 | 0 | 0 | 0.042748 | 254.6561 | 0.021812 | 0 | 0 | 0.043623 | 254.8577 | 0.022249 | 0 | 0 | 0.044498 | 255.0594 | 0.022686 | 0 | 0 | 0.045373 | 255.1939 | 0.022978 | 0 | 0 | 0.045956 | 255.3955 | 0.023416 | 0 | 0 | 0.046831 | 255.5972 | 0.023853 | 0 | 0 | 0.047706 | 255.7989 | 0.02429 | 0 | 0 | 0.048581 | 255.9334 | 0.024582 | 0 | 0 | 0.049164 | 256.135 | 0.02502 | 0 | 0 | 0.050039 | 256.2695 | 0.025311 | 0 | 0 | 0.050622 | 256.404 | 0.025603 | 0 | 0 | 0.051206 | 256.6056 | 0.02604 | 0 | 0 | 0.05208 | 256.7401 | 0.026332 | 0 | 0 | 0.052664 | 256.9418 | 0.026769 | 0 | 0 | 0.053539 | 257.0762 | 0.027061 | 0 | 0 | 0.054122 | 257.2779 | 0.027498 | 0 | 0 | 0.054997 | 257.4124 | 0.02779 | 0 | 0 | 0.05558 | 257.4124 | 0.02779 | 0 | 0 | 0.05558
2017-09-04 19:00 | 227.477 | 0.67802 |  | 243.0015 | 0 | 0 | 0 | 0 | 250.1885 | 0.012121 | 0 | 0 | 0.024243 | 255.6804 | 0.024033 | 0 | 0 | 0.048067 | 255.816 | 0.024328 | 0 | 0 | 0.048655 | 256.0194 | 0.024769 | 0 | 0 | 0.049537 | 256.2228 | 0.02521 | 0 | 0 | 0.05042 | 256.4262 | 0.025651 | 0 | 0 | 0.051302 | 256.6296 | 0.026092 | 0 | 0 | 0.052185 | 256.833 | 0.026533 | 0 | 0 | 0.053067 | 257.0364 | 0.026975 | 0 | 0 | 0.053949 | 257.2398 | 0.027416 | 0 | 0 | 0.054832 | 257.3755 | 0.02771 | 0 | 0 | 0.05542 | 257.5789 | 0.028151 | 0 | 0 | 0.056302 | 257.7823 | 0.028592 | 0 | 0 | 0.057185 | 257.9857 | 0.029034 | 0 | 0 | 0.058067 | 258.1213 | 0.029328 | 0 | 0 | 0.058655 | 258.3247 | 0.029769 | 0 | 0 | 0.059538 | 258.4603 | 0.030063 | 0 | 0 | 0.060126 | 258.5959 | 0.030357 | 0 | 0 | 0.060714 | 258.7993 | 0.030798 | 0 | 0 | 0.061597 | 258.9349 | 0.031092 | 0 | 0 | 0.062185 | 259.1383 | 0.031534 | 0 | 0 | 0.063067 | 259.2739 | 0.031828 | 0 | 0 | 0.063655 | 259.4773 | 0.032269 | 0 | 0 | 0.064538 | 259.6129 | 0.032563 | 0 | 0 | 0.065126 | 259.6129 | 0.032563 | 0 | 0 | 0.065126
2017-09-04 20:00 | 224.739 | 0.66986 |  | 240.0766 | 0 | 0 | 0 | 0 | 247.1771 | 0.0055897 | 0 | 0 | 0.011179 | 252.6029 | 0.017358 | 0 | 0 | 0.034717 | 252.7369 | 0.017649 | 0 | 0 | 0.035298 | 252.9379 | 0.018085 | 0 | 0 | 0.03617 | 253.1388 | 0.018521 | 0 | 0 | 0.037041 | 253.3398 | 0.018957 | 0 | 0 | 0.037913 | 253.5407 | 0.019392 | 0 | 0 | 0.038785 | 253.7417 | 0.019828 | 0 | 0 | 0.039657 | 253.9427 | 0.020264 | 0 | 0 | 0.040528 | 254.1436 | 0.0207 | 0 | 0 | 0.0414 | 254.2776 | 0.020991 | 0 | 0 | 0.041981 | 254.4785 | 0.021427 | 0 | 0 | 0.042853 | 254.6795 | 0.021862 | 0 | 0 | 0.043725 | 254.8805 | 0.022298 | 0 | 0 | 0.044597 | 255.0144 | 0.022589 | 0 | 0 | 0.045178 | 255.2154 | 0.023025 | 0 | 0 | 0.04605 | 255.3494 | 0.023315 | 0 | 0 | 0.046631 | 255.4833 | 0.023606 | 0 | 0 | 0.047212 | 255.6843 | 0.024042 | 0 | 0 | 0.048084 | 255.8183 | 0.024332 | 0 | 0 | 0.048665 | 256.0192 | 0.024768 | 0 | 0 | 0.049537 | 256.1532 | 0.025059 | 0 | 0 | 0.050118 | 256.3541 | 0.025495 | 0 | 0 | 0.050989 | 256.4881 | 0.025785 | 0 | 0 | 0.051571 | 256.4881 | 0.025785 | 0 | 0 | 0.051571
2017-09-04 21:00 | 237.2726 | 0.70721 |  | 253.4656 | 0.01923 | 0 | 0 | 0.038459 | 260.9621 | 0.035489 | 0 | 0 | 0.070979 | 266.6905 | 0.047914 | 0 | 0 | 0.095829 | 266.832 | 0.048221 | 0 | 0 | 0.096442 | 267.0441 | 0.048681 | 0 | 0 | 0.097363 | 267.2563 | 0.049142 | 0 | 0 | 0.098283 | 267.4685 | 0.049602 | 0 | 0 | 0.099203 | 267.6806 | 0.050062 | 0 | 0 | 0.10012 | 267.8928 | 0.050522 | 0 | 0 | 0.10104 | 268.105 | 0.050982 | 0 | 0 | 0.10196 | 268.3171 | 0.051442 | 0 | 0 | 0.10288 | 268.4586 | 0.051749 | 0 | 0 | 0.1035 | 268.6707 | 0.052209 | 0 | 0 | 0.10442 | 268.8829 | 0.05267 | 0 | 0 | 0.10534 | 269.0951 | 0.05313 | 0 | 0 | 0.10626 | 269.2365 | 0.053437 | 0 | 0 | 0.10687 | 269.4487 | 0.053897 | 0 | 0 | 0.10779 | 269.5901 | 0.054204 | 0 | 0 | 0.10841 | 269.7316 | 0.05451 | 0 | 0 | 0.10902 | 269.9437 | 0.054971 | 0 | 0 | 0.10994 | 270.0852 | 0.055277 | 0 | 0 | 0.11055 | 270.2973 | 0.055737 | 0 | 0 | 0.11147 | 270.4388 | 0.056044 | 0 | 0 | 0.11209 | 270.6509 | 0.056504 | 0 | 0 | 0.11301 | 270.7924 | 0.056811 | 0 | 0 | 0.11362 | 270.7924 | 0.056811 | 0 | 0 | 0.11362
2017-09-04 22:00 | 225.99 | 0.67359 |  | 241.413 | 0 | 0 | 0 | 0 | 248.553 | 0.0085742 | 0 | 0 | 0.017148 | 254.0091 | 0.020408 | 0 | 0 | 0.040817 | 254.1438 | 0.020701 | 0 | 0 | 0.041401 | 254.3459 | 0.021139 | 0 | 0 | 0.042278 | 254.548 | 0.021577 | 0 | 0 | 0.043154 | 254.75 | 0.022015 | 0 | 0 | 0.044031 | 254.9521 | 0.022454 | 0 | 0 | 0.044907 | 255.1542 | 0.022892 | 0 | 0 | 0.045784 | 255.3563 | 0.02333 | 0 | 0 | 0.046661 | 255.5583 | 0.023769 | 0 | 0 | 0.047537 | 255.6931 | 0.024061 | 0 | 0 | 0.048122 | 255.8951 | 0.024499 | 0 | 0 | 0.048998 | 256.0972 | 0.024937 | 0 | 0 | 0.049875 | 256.2993 | 0.025376 | 0 | 0 | 0.050751 | 256.434 | 0.025668 | 0 | 0 | 0.051336 | 256.6361 | 0.026106 | 0 | 0 | 0.052212 | 256.7708 | 0.026398 | 0 | 0 | 0.052797 | 256.9055 | 0.026691 | 0 | 0 | 0.053381 | 257.1076 | 0.027129 | 0 | 0 | 0.054258 | 257.2423 | 0.027421 | 0 | 0 | 0.054842 | 257.4444 | 0.027859 | 0 | 0 | 0.055719 | 257.5791 | 0.028152 | 0 | 0 | 0.056303 | 257.7812 | 0.02859 | 0 | 0 | 0.05718 | 257.9159 | 0.028882 | 0 | 0 | 0.057764 | 257.9159 | 0.028882 | 0 | 0 | 0.057764
2017-09-04 23:00 | 227.1358 | 0.677 |  | 242.637 | 0 | 0 | 0 | 0 | 249.8132 | 0.011307 | 0 | 0 | 0.022615 | 255.2969 | 0.023202 | 0 | 0 | 0.046403 | 255.4323 | 0.023495 | 0 | 0 | 0.046991 | 255.6354 | 0.023936 | 0 | 0 | 0.047872 | 255.8385 | 0.024376 | 0 | 0 | 0.048753 | 256.0416 | 0.024817 | 0 | 0 | 0.049634 | 256.2447 | 0.025257 | 0 | 0 | 0.050515 | 256.4478 | 0.025698 | 0 | 0 | 0.051396 | 256.6509 | 0.026138 | 0 | 0 | 0.052277 | 256.854 | 0.026579 | 0 | 0 | 0.053158 | 256.9894 | 0.026873 | 0 | 0 | 0.053745 | 257.1925 | 0.027313 | 0 | 0 | 0.054626 | 257.3956 | 0.027754 | 0 | 0 | 0.055507 | 257.5987 | 0.028194 | 0 | 0 | 0.056388 | 257.7341 | 0.028488 | 0 | 0 | 0.056976 | 257.9372 | 0.028928 | 0 | 0 | 0.057857 | 258.0726 | 0.029222 | 0 | 0 | 0.058444 | 258.208 | 0.029516 | 0 | 0 | 0.059032 | 258.4111 | 0.029956 | 0 | 0 | 0.059913 | 258.5465 | 0.03025 | 0 | 0 | 0.0605 | 258.7496 | 0.030691 | 0 | 0 | 0.061381 | 258.885 | 0.030984 | 0 | 0 | 0.061968 | 259.0881 | 0.031425 | 0 | 0 | 0.06285 | 259.2235 | 0.031718 | 0 | 0 | 0.063437 | 259.2235 | 0.031718 | 0 | 0 | 0.063437
2017-09-05 | 228.6639 | 0.68156 |  | 244.2694 | 0 | 0 | 0 | 0 | 251.4938 | 0.014953 | 0 | 0 | 0.029905 | 257.0144 | 0.026927 | 0 | 0 | 0.053854 | 257.1507 | 0.027223 | 0 | 0 | 0.054445 | 257.3552 | 0.027666 | 0 | 0 | 0.055332 | 257.5597 | 0.02811 | 0 | 0 | 0.056219 | 257.7641 | 0.028553 | 0 | 0 | 0.057106 | 257.9686 | 0.028997 | 0 | 0 | 0.057993 | 258.1731 | 0.02944 | 0 | 0 | 0.05888 | 258.3775 | 0.029883 | 0 | 0 | 0.059767 | 258.582 | 0.030327 | 0 | 0 | 0.060654 | 258.7183 | 0.030623 | 0 | 0 | 0.061245 | 258.9228 | 0.031066 | 0 | 0 | 0.062132 | 259.1273 | 0.03151 | 0 | 0 | 0.063019 | 259.3317 | 0.031953 | 0 | 0 | 0.063906 | 259.468 | 0.032249 | 0 | 0 | 0.064498 | 259.6725 | 0.032692 | 0 | 0 | 0.065384 | 259.8088 | 0.032988 | 0 | 0 | 0.065976 | 259.9451 | 0.033284 | 0 | 0 | 0.066567 | 260.1496 | 0.033727 | 0 | 0 | 0.067454 | 260.2859 | 0.034023 | 0 | 0 | 0.068045 | 260.4904 | 0.034466 | 0 | 0 | 0.068932 | 260.6267 | 0.034762 | 0 | 0 | 0.069524 | 260.8311 | 0.035205 | 0 | 0 | 0.070411 | 260.9675 | 0.035501 | 0 | 0 | 0.071002 | 260.9675 | 0.035501 | 0 | 0 | 0.071002
2017-09-05 01:00 | 227.308 | 0.67751 |  | 242.821 | 0 | 0 | 0 | 0 | 250.0026 | 0.011718 | 0 | 0 | 0.023437 | 255.4905 | 0.023621 | 0 | 0 | 0.047243 | 255.626 | 0.023915 | 0 | 0 | 0.047831 | 255.8292 | 0.024356 | 0 | 0 | 0.048712 | 256.0325 | 0.024797 | 0 | 0 | 0.049594 | 256.2357 | 0.025238 | 0 | 0 | 0.050476 | 256.439 | 0.025679 | 0 | 0 | 0.051358 | 256.6423 | 0.02612 | 0 | 0 | 0.052239 | 256.8455 | 0.026561 | 0 | 0 | 0.053121 | 257.0488 | 0.027001 | 0 | 0 | 0.054003 | 257.1843 | 0.027295 | 0 | 0 | 0.054591 | 257.3875 | 0.027736 | 0 | 0 | 0.055472 | 257.5908 | 0.028177 | 0 | 0 | 0.056354 | 257.794 | 0.028618 | 0 | 0 | 0.057236 | 257.9295 | 0.028912 | 0 | 0 | 0.057823 | 258.1328 | 0.029353 | 0 | 0 | 0.058705 | 258.2683 | 0.029647 | 0 | 0 | 0.059293 | 258.4038 | 0.02994 | 0 | 0 | 0.059881 | 258.607 | 0.030381 | 0 | 0 | 0.060763 | 258.7425 | 0.030675 | 0 | 0 | 0.06135 | 258.9458 | 0.031116 | 0 | 0 | 0.062232 | 259.0813 | 0.03141 | 0 | 0 | 0.06282 | 259.2846 | 0.031851 | 0 | 0 | 0.063702 | 259.4201 | 0.032145 | 0 | 0 | 0.064289 | 259.4201 | 0.032145 | 0 | 0 | 0.064289
2017-09-05 02:00 | 221.1535 | 0.65917 |  | 236.2465 | 0 | 0 | 0 | 0 | 243.2337 | 0 | 0 | 0 | 0 | 248.573 | 0.0086173 | 0 | 0 | 0.017235 | 248.7048 | 0.0089033 | 0 | 0 | 0.017807 | 248.9025 | 0.0093322 | 0 | 0 | 0.018664 | 249.1003 | 0.0097611 | 0 | 0 | 0.019522 | 249.298 | 0.01019 | 0 | 0 | 0.02038 | 249.4958 | 0.010619 | 0 | 0 | 0.021238 | 249.6935 | 0.011048 | 0 | 0 | 0.022096 | 249.8913 | 0.011477 | 0 | 0 | 0.022954 | 250.089 | 0.011906 | 0 | 0 | 0.023811 | 250.2209 | 0.012192 | 0 | 0 | 0.024383 | 250.4186 | 0.012621 | 0 | 0 | 0.025241 | 250.6164 | 0.01305 | 0 | 0 | 0.026099 | 250.8141 | 0.013478 | 0 | 0 | 0.026957 | 250.946 | 0.013764 | 0 | 0 | 0.027529 | 251.1437 | 0.014193 | 0 | 0 | 0.028387 | 251.2755 | 0.014479 | 0 | 0 | 0.028959 | 251.4074 | 0.014765 | 0 | 0 | 0.02953 | 251.6051 | 0.015194 | 0 | 0 | 0.030388 | 251.737 | 0.01548 | 0 | 0 | 0.03096 | 251.9347 | 0.015909 | 0 | 0 | 0.031818 | 252.0666 | 0.016195 | 0 | 0 | 0.03239 | 252.2643 | 0.016624 | 0 | 0 | 0.033248 | 252.3961 | 0.01691 | 0 | 0 | 0.03382 | 252.3961 | 0.01691 | 0 | 0 | 0.03382
2017-09-05 03:00 | 224.7054 | 0.66976 |  | 240.0407 | 0 | 0 | 0 | 0 | 247.1401 | 0.0055095 | 0 | 0 | 0.011019 | 252.5652 | 0.017276 | 0 | 0 | 0.034553 | 252.6991 | 0.017567 | 0 | 0 | 0.035134 | 252.9 | 0.018003 | 0 | 0 | 0.036006 | 253.101 | 0.018439 | 0 | 0 | 0.036877 | 253.3019 | 0.018874 | 0 | 0 | 0.037749 | 253.5028 | 0.01931 | 0 | 0 | 0.03862 | 253.7037 | 0.019746 | 0 | 0 | 0.039492 | 253.9047 | 0.020182 | 0 | 0 | 0.040364 | 254.1056 | 0.020618 | 0 | 0 | 0.041235 | 254.2396 | 0.020908 | 0 | 0 | 0.041816 | 254.4405 | 0.021344 | 0 | 0 | 0.042688 | 254.6414 | 0.02178 | 0 | 0 | 0.04356 | 254.8423 | 0.022216 | 0 | 0 | 0.044431 | 254.9763 | 0.022506 | 0 | 0 | 0.045012 | 255.1772 | 0.022942 | 0 | 0 | 0.045884 | 255.3112 | 0.023233 | 0 | 0 | 0.046465 | 255.4451 | 0.023523 | 0 | 0 | 0.047046 | 255.646 | 0.023959 | 0 | 0 | 0.047918 | 255.78 | 0.024249 | 0 | 0 | 0.048499 | 255.9809 | 0.024685 | 0 | 0 | 0.04937 | 256.1149 | 0.024976 | 0 | 0 | 0.049952 | 256.3158 | 0.025412 | 0 | 0 | 0.050823 | 256.4497 | 0.025702 | 0 | 0 | 0.051404 | 256.4497 | 0.025702 | 0 | 0 | 0.051404
2017-09-05 04:00 | 224.3526 | 0.66871 |  | 239.6639 | 0 | 0 | 0 | 0 | 246.7522 | 0.004668 | 0 | 0 | 0.0093361 | 252.1687 | 0.016416 | 0 | 0 | 0.032833 | 252.3024 | 0.016707 | 0 | 0 | 0.033413 | 252.503 | 0.017142 | 0 | 0 | 0.034283 | 252.7036 | 0.017577 | 0 | 0 | 0.035154 | 252.9042 | 0.018012 | 0 | 0 | 0.036024 | 253.1049 | 0.018447 | 0 | 0 | 0.036894 | 253.3055 | 0.018882 | 0 | 0 | 0.037764 | 253.5061 | 0.019317 | 0 | 0 | 0.038635 | 253.7067 | 0.019752 | 0 | 0 | 0.039505 | 253.8404 | 0.020042 | 0 | 0 | 0.040085 | 254.041 | 0.020478 | 0 | 0 | 0.040955 | 254.2417 | 0.020913 | 0 | 0 | 0.041825 | 254.4423 | 0.021348 | 0 | 0 | 0.042696 | 254.576 | 0.021638 | 0 | 0 | 0.043276 | 254.7766 | 0.022073 | 0 | 0 | 0.044146 | 254.9104 | 0.022363 | 0 | 0 | 0.044726 | 255.0441 | 0.022653 | 0 | 0 | 0.045307 | 255.2447 | 0.023088 | 0 | 0 | 0.046177 | 255.3785 | 0.023378 | 0 | 0 | 0.046757 | 255.5791 | 0.023814 | 0 | 0 | 0.047627 | 255.7128 | 0.024104 | 0 | 0 | 0.048207 | 255.9134 | 0.024539 | 0 | 0 | 0.049078 | 256.0472 | 0.024829 | 0 | 0 | 0.049658 | 256.0472 | 0.024829 | 0 | 0 | 0.049658
2017-09-05 05:00 | 227.9359 | 0.67939 |  | 243.4917 | 0 | 0 | 0 | 0 | 250.6932 | 0.013216 | 0 | 0 | 0.026432 | 256.1962 | 0.025152 | 0 | 0 | 0.050304 | 256.3321 | 0.025447 | 0 | 0 | 0.050894 | 256.5359 | 0.025889 | 0 | 0 | 0.051778 | 256.7397 | 0.026331 | 0 | 0 | 0.052662 | 256.9435 | 0.026773 | 0 | 0 | 0.053546 | 257.1473 | 0.027215 | 0 | 0 | 0.05443 | 257.3512 | 0.027657 | 0 | 0 | 0.055315 | 257.555 | 0.028099 | 0 | 0 | 0.056199 | 257.7588 | 0.028541 | 0 | 0 | 0.057083 | 257.8947 | 0.028836 | 0 | 0 | 0.057672 | 258.0985 | 0.029278 | 0 | 0 | 0.058556 | 258.3023 | 0.02972 | 0 | 0 | 0.059441 | 258.5061 | 0.030162 | 0 | 0 | 0.060325 | 258.642 | 0.030457 | 0 | 0 | 0.060914 | 258.8458 | 0.030899 | 0 | 0 | 0.061798 | 258.9817 | 0.031194 | 0 | 0 | 0.062388 | 259.1176 | 0.031489 | 0 | 0 | 0.062977 | 259.3214 | 0.031931 | 0 | 0 | 0.063861 | 259.4573 | 0.032225 | 0 | 0 | 0.064451 | 259.6611 | 0.032667 | 0 | 0 | 0.065335 | 259.797 | 0.032962 | 0 | 0 | 0.065924 | 260.0008 | 0.033404 | 0 | 0 | 0.066809 | 260.1366 | 0.033699 | 0 | 0 | 0.067398 | 260.1366 | 0.033699 | 0 | 0 | 0.067398
2017-09-05 06:00 | 224.6701 | 0.66965 |  | 240.003 | 0 | 0 | 0 | 0 | 247.1013 | 0.0054253 | 0 | 0 | 0.010851 | 252.5255 | 0.01719 | 0 | 0 | 0.034381 | 252.6594 | 0.017481 | 0 | 0 | 0.034962 | 252.8603 | 0.017917 | 0 | 0 | 0.035833 | 253.0612 | 0.018352 | 0 | 0 | 0.036705 | 253.2621 | 0.018788 | 0 | 0 | 0.037576 | 253.463 | 0.019224 | 0 | 0 | 0.038448 | 253.6639 | 0.01966 | 0 | 0 | 0.039319 | 253.8648 | 0.020095 | 0 | 0 | 0.040191 | 254.0657 | 0.020531 | 0 | 0 | 0.041062 | 254.1996 | 0.020822 | 0 | 0 | 0.041643 | 254.4005 | 0.021257 | 0 | 0 | 0.042515 | 254.6014 | 0.021693 | 0 | 0 | 0.043386 | 254.8023 | 0.022129 | 0 | 0 | 0.044258 | 254.9362 | 0.022419 | 0 | 0 | 0.044839 | 255.1371 | 0.022855 | 0 | 0 | 0.04571 | 255.271 | 0.023146 | 0 | 0 | 0.046291 | 255.405 | 0.023436 | 0 | 0 | 0.046872 | 255.6059 | 0.023872 | 0 | 0 | 0.047743 | 255.7398 | 0.024162 | 0 | 0 | 0.048324 | 255.9407 | 0.024598 | 0 | 0 | 0.049196 | 256.0746 | 0.024888 | 0 | 0 | 0.049777 | 256.2755 | 0.025324 | 0 | 0 | 0.050648 | 256.4095 | 0.025615 | 0 | 0 | 0.051229 | 256.4095 | 0.025615 | 0 | 0 | 0.051229
2017-09-05 07:00 | 228.8721 | 0.68218 |  | 244.4918 | 0 | 0 | 0 | 0 | 251.7229 | 0.015449 | 0 | 0 | 0.030899 | 257.2485 | 0.027435 | 0 | 0 | 0.054869 | 257.3849 | 0.02773 | 0 | 0 | 0.055461 | 257.5896 | 0.028174 | 0 | 0 | 0.056349 | 257.7942 | 0.028618 | 0 | 0 | 0.057237 | 257.9989 | 0.029062 | 0 | 0 | 0.058124 | 258.2035 | 0.029506 | 0 | 0 | 0.059012 | 258.4082 | 0.02995 | 0 | 0 | 0.0599 | 258.6128 | 0.030394 | 0 | 0 | 0.060788 | 258.8175 | 0.030838 | 0 | 0 | 0.061675 | 258.9539 | 0.031134 | 0 | 0 | 0.062267 | 259.1586 | 0.031578 | 0 | 0 | 0.063155 | 259.3632 | 0.032021 | 0 | 0 | 0.064043 | 259.5679 | 0.032465 | 0 | 0 | 0.064931 | 259.7043 | 0.032761 | 0 | 0 | 0.065523 | 259.909 | 0.033205 | 0 | 0 | 0.06641 | 260.0454 | 0.033501 | 0 | 0 | 0.067002 | 260.1818 | 0.033797 | 0 | 0 | 0.067594 | 260.3865 | 0.034241 | 0 | 0 | 0.068482 | 260.5229 | 0.034537 | 0 | 0 | 0.069074 | 260.7276 | 0.034981 | 0 | 0 | 0.069961 | 260.864 | 0.035277 | 0 | 0 | 0.070553 | 261.0687 | 0.035721 | 0 | 0 | 0.071441 | 261.2051 | 0.036016 | 0 | 0 | 0.072033 | 261.2051 | 0.036016 | 0 | 0 | 0.072033
2017-09-05 08:00 | 222.1788 | 0.66223 |  | 237.3417 | 0 | 0 | 0 | 0 | 244.3613 | 0 | 0 | 0 | 0 | 249.7253 | 0.011117 | 0 | 0 | 0.022234 | 249.8578 | 0.011404 | 0 | 0 | 0.022808 | 250.0564 | 0.011835 | 0 | 0 | 0.02367 | 250.2551 | 0.012266 | 0 | 0 | 0.024532 | 250.4538 | 0.012697 | 0 | 0 | 0.025394 | 250.6525 | 0.013128 | 0 | 0 | 0.026256 | 250.8511 | 0.013559 | 0 | 0 | 0.027117 | 251.0498 | 0.01399 | 0 | 0 | 0.027979 | 251.2485 | 0.01442 | 0 | 0 | 0.028841 | 251.3809 | 0.014708 | 0 | 0 | 0.029416 | 251.5796 | 0.015139 | 0 | 0 | 0.030277 | 251.7782 | 0.01557 | 0 | 0 | 0.031139 | 251.9769 | 0.016 | 0 | 0 | 0.032001 | 252.1093 | 0.016288 | 0 | 0 | 0.032576 | 252.308 | 0.016719 | 0 | 0 | 0.033437 | 252.4405 | 0.017006 | 0 | 0 | 0.034012 | 252.5729 | 0.017293 | 0 | 0 | 0.034586 | 252.7716 | 0.017724 | 0 | 0 | 0.035448 | 252.904 | 0.018011 | 0 | 0 | 0.036023 | 253.1027 | 0.018442 | 0 | 0 | 0.036885 | 253.2351 | 0.01873 | 0 | 0 | 0.037459 | 253.4338 | 0.019161 | 0 | 0 | 0.038321 | 253.5662 | 0.019448 | 0 | 0 | 0.038896 | 253.5662 | 0.019448 | 0 | 0 | 0.038896
2017-09-05 09:00 | 214.4973 | 0.63933 |  | 229.1359 | 0 | 0 | 0 | 0 | 235.9128 | 0 | 0 | 0 | 0 | 241.0914 | 0 | 0 | 0 | 0 | 241.2193 | 0 | 0 | 0 | 0 | 241.4111 | 0 | 0 | 0 | 0 | 241.6029 | 0 | 0 | 0 | 0 | 241.7946 | 0 | 0 | 0 | 0 | 241.9864 | 0 | 0 | 0 | 0 | 242.1782 | 0 | 0 | 0 | 0 | 242.37 | 0 | 0 | 0 | 0 | 242.5618 | 0 | 0 | 0 | 0 | 242.6897 | 0 | 0 | 0 | 0 | 242.8815 | 0 | 0 | 0 | 0 | 243.0733 | 0 | 0 | 0 | 0 | 243.2651 | 0 | 0 | 0 | 0 | 243.393 | 0 | 0 | 0 | 0 | 243.5848 | 0 | 0 | 0 | 0 | 243.7126 | 0 | 0 | 0 | 0 | 243.8405 | 0 | 0 | 0 | 0 | 244.0323 | 0 | 0 | 0 | 0 | 244.1602 | 0 | 0 | 0 | 0 | 244.352 | 0 | 0 | 0 | 0 | 244.4798 | 0 | 0 | 0 | 0 | 244.6716 | 0.00015538 | 0 | 0 | 0.00031075 | 244.7995 | 0.00043272 | 0 | 0 | 0.00086544 | 244.7995 | 0.00043272 | 0 | 0 | 0.00086544
2017-09-05 10:00 | 210.6011 | 0.62772 |  | 224.9738 | 0 | 0 | 0 | 0 | 231.6276 | 0 | 0 | 0 | 0 | 236.7121 | 0 | 0 | 0 | 0 | 236.8377 | 0 | 0 | 0 | 0 | 237.026 | 0 | 0 | 0 | 0 | 237.2143 | 0 | 0 | 0 | 0 | 237.4026 | 0 | 0 | 0 | 0 | 237.591 | 0 | 0 | 0 | 0 | 237.7793 | 0 | 0 | 0 | 0 | 237.9676 | 0 | 0 | 0 | 0 | 238.1559 | 0 | 0 | 0 | 0 | 238.2814 | 0 | 0 | 0 | 0 | 238.4698 | 0 | 0 | 0 | 0 | 238.6581 | 0 | 0 | 0 | 0 | 238.8464 | 0 | 0 | 0 | 0 | 238.9719 | 0 | 0 | 0 | 0 | 239.1602 | 0 | 0 | 0 | 0 | 239.2858 | 0 | 0 | 0 | 0 | 239.4113 | 0 | 0 | 0 | 0 | 239.5996 | 0 | 0 | 0 | 0 | 239.7252 | 0 | 0 | 0 | 0 | 239.9135 | 0 | 0 | 0 | 0 | 240.0391 | 0 | 0 | 0 | 0 | 240.2274 | 0 | 0 | 0 | 0 | 240.3529 | 0 | 0 | 0 | 0 | 240.3529 | 0 | 0 | 0 | 0
2017-09-05 11:00 | 206.8629 | 0.61658 |  | 220.9806 | 0 | 0 | 0 | 0 | 227.5163 | 0 | 0 | 0 | 0 | 232.5105 | 0 | 0 | 0 | 0 | 232.6338 | 0 | 0 | 0 | 0 | 232.8188 | 0 | 0 | 0 | 0 | 233.0038 | 0 | 0 | 0 | 0 | 233.1888 | 0 | 0 | 0 | 0 | 233.3737 | 0 | 0 | 0 | 0 | 233.5587 | 0 | 0 | 0 | 0 | 233.7437 | 0 | 0 | 0 | 0 | 233.9287 | 0 | 0 | 0 | 0 | 234.052 | 0 | 0 | 0 | 0 | 234.2369 | 0 | 0 | 0 | 0 | 234.4219 | 0 | 0 | 0 | 0 | 234.6069 | 0 | 0 | 0 | 0 | 234.7302 | 0 | 0 | 0 | 0 | 234.9152 | 0 | 0 | 0 | 0 | 235.0385 | 0 | 0 | 0 | 0 | 235.1618 | 0 | 0 | 0 | 0 | 235.3468 | 0 | 0 | 0 | 0 | 235.4701 | 0 | 0 | 0 | 0 | 235.6551 | 0 | 0 | 0 | 0 | 235.7784 | 0 | 0 | 0 | 0 | 235.9633 | 0 | 0 | 0 | 0 | 236.0867 | 0 | 0 | 0 | 0 | 236.0867 | 0 | 0 | 0 | 0
2017-09-05 12:00 | 206.4237 | 0.61527 |  | 220.5114 | 0 | 0 | 0 | 0 | 227.0332 | 0 | 0 | 0 | 0 | 232.0169 | 0 | 0 | 0 | 0 | 232.1399 | 0 | 0 | 0 | 0 | 232.3245 | 0 | 0 | 0 | 0 | 232.5091 | 0 | 0 | 0 | 0 | 232.6937 | 0 | 0 | 0 | 0 | 232.8783 | 0 | 0 | 0 | 0 | 233.0628 | 0 | 0 | 0 | 0 | 233.2474 | 0 | 0 | 0 | 0 | 233.432 | 0 | 0 | 0 | 0 | 233.555 | 0 | 0 | 0 | 0 | 233.7396 | 0 | 0 | 0 | 0 | 233.9242 | 0 | 0 | 0 | 0 | 234.1088 | 0 | 0 | 0 | 0 | 234.2318 | 0 | 0 | 0 | 0 | 234.4164 | 0 | 0 | 0 | 0 | 234.5395 | 0 | 0 | 0 | 0 | 234.6625 | 0 | 0 | 0 | 0 | 234.8471 | 0 | 0 | 0 | 0 | 234.9702 | 0 | 0 | 0 | 0 | 235.1547 | 0 | 0 | 0 | 0 | 235.2778 | 0 | 0 | 0 | 0 | 235.4624 | 0 | 0 | 0 | 0 | 235.5854 | 0 | 0 | 0 | 0 | 235.5854 | 0 | 0 | 0 | 0
2017-09-05 13:00 | 207.7675 | 0.61927 |  | 221.9468 | 0 | 0 | 0 | 0 | 228.5111 | 0 | 0 | 0 | 0 | 233.5272 | 0 | 0 | 0 | 0 | 233.6511 | 0 | 0 | 0 | 0 | 233.8368 | 0 | 0 | 0 | 0 | 234.0226 | 0 | 0 | 0 | 0 | 234.2084 | 0 | 0 | 0 | 0 | 234.3942 | 0 | 0 | 0 | 0 | 234.58 | 0 | 0 | 0 | 0 | 234.7657 | 0 | 0 | 0 | 0 | 234.9515 | 0 | 0 | 0 | 0 | 235.0754 | 0 | 0 | 0 | 0 | 235.2612 | 0 | 0 | 0 | 0 | 235.4469 | 0 | 0 | 0 | 0 | 235.6327 | 0 | 0 | 0 | 0 | 235.7566 | 0 | 0 | 0 | 0 | 235.9424 | 0 | 0 | 0 | 0 | 236.0662 | 0 | 0 | 0 | 0 | 236.1901 | 0 | 0 | 0 | 0 | 236.3758 | 0 | 0 | 0 | 0 | 236.4997 | 0 | 0 | 0 | 0 | 236.6855 | 0 | 0 | 0 | 0 | 236.8093 | 0 | 0 | 0 | 0 | 236.9951 | 0 | 0 | 0 | 0 | 237.119 | 0 | 0 | 0 | 0 | 237.119 | 0 | 0 | 0 | 0
2017-09-05 14:00 | 211.2359 | 0.62961 |  | 225.652 | 0 | 0 | 0 | 0 | 232.3258 | 0 | 0 | 0 | 0 | 237.4257 | 0 | 0 | 0 | 0 | 237.5516 | 0 | 0 | 0 | 0 | 237.7405 | 0 | 0 | 0 | 0 | 237.9294 | 0 | 0 | 0 | 0 | 238.1182 | 0 | 0 | 0 | 0 | 238.3071 | 0 | 0 | 0 | 0 | 238.496 | 0 | 0 | 0 | 0 | 238.6849 | 0 | 0 | 0 | 0 | 238.8738 | 0 | 0 | 0 | 0 | 238.9997 | 0 | 0 | 0 | 0 | 239.1886 | 0 | 0 | 0 | 0 | 239.3775 | 0 | 0 | 0 | 0 | 239.5663 | 0 | 0 | 0 | 0 | 239.6923 | 0 | 0 | 0 | 0 | 239.8811 | 0 | 0 | 0 | 0 | 240.0071 | 0 | 0 | 0 | 0 | 240.133 | 0 | 0 | 0 | 0 | 240.3219 | 0 | 0 | 0 | 0 | 240.4478 | 0 | 0 | 0 | 0 | 240.6367 | 0 | 0 | 0 | 0 | 240.7626 | 0 | 0 | 0 | 0 | 240.9515 | 0 | 0 | 0 | 0 | 241.0774 | 0 | 0 | 0 | 0 | 241.0774 | 0 | 0 | 0 | 0
2017-09-05 15:00 | 219.7258 | 0.65491 |  | 234.7213 | 0 | 0 | 0 | 0 | 241.6634 | 0 | 0 | 0 | 0 | 246.9682 | 0.0051366 | 0 | 0 | 0.010273 | 247.0992 | 0.0054207 | 0 | 0 | 0.010841 | 247.2956 | 0.0058468 | 0 | 0 | 0.011694 | 247.4921 | 0.006273 | 0 | 0 | 0.012546 | 247.6886 | 0.0066991 | 0 | 0 | 0.013398 | 247.8851 | 0.0071253 | 0 | 0 | 0.014251 | 248.0815 | 0.0075514 | 0 | 0 | 0.015103 | 248.278 | 0.0079776 | 0 | 0 | 0.015955 | 248.4745 | 0.0084037 | 0 | 0 | 0.016807 | 248.6055 | 0.0086879 | 0 | 0 | 0.017376 | 248.8019 | 0.009114 | 0 | 0 | 0.018228 | 248.9984 | 0.0095402 | 0 | 0 | 0.01908 | 249.1949 | 0.0099663 | 0 | 0 | 0.019933 | 249.3259 | 0.01025 | 0 | 0 | 0.020501 | 249.5223 | 0.010677 | 0 | 0 | 0.021353 | 249.6533 | 0.010961 | 0 | 0 | 0.021921 | 249.7843 | 0.011245 | 0 | 0 | 0.02249 | 249.9808 | 0.011671 | 0 | 0 | 0.023342 | 250.1118 | 0.011955 | 0 | 0 | 0.02391 | 250.3082 | 0.012381 | 0 | 0 | 0.024762 | 250.4392 | 0.012665 | 0 | 0 | 0.025331 | 250.6357 | 0.013091 | 0 | 0 | 0.026183 | 250.7667 | 0.013376 | 0 | 0 | 0.026751 | 250.7667 | 0.013376 | 0 | 0 | 0.026751
2017-09-05 16:00 | 213.5198 | 0.63642 |  | 228.0917 | 0 | 0 | 0 | 0 | 234.8377 | 0 | 0 | 0 | 0 | 239.9927 | 0 | 0 | 0 | 0 | 240.12 | 0 | 0 | 0 | 0 | 240.3109 | 0 | 0 | 0 | 0 | 240.5018 | 0 | 0 | 0 | 0 | 240.6928 | 0 | 0 | 0 | 0 | 240.8837 | 0 | 0 | 0 | 0 | 241.0746 | 0 | 0 | 0 | 0 | 241.2655 | 0 | 0 | 0 | 0 | 241.4565 | 0 | 0 | 0 | 0 | 241.5837 | 0 | 0 | 0 | 0 | 241.7747 | 0 | 0 | 0 | 0 | 241.9656 | 0 | 0 | 0 | 0 | 242.1565 | 0 | 0 | 0 | 0 | 242.2838 | 0 | 0 | 0 | 0 | 242.4747 | 0 | 0 | 0 | 0 | 242.602 | 0 | 0 | 0 | 0 | 242.7293 | 0 | 0 | 0 | 0 | 242.9202 | 0 | 0 | 0 | 0 | 243.0475 | 0 | 0 | 0 | 0 | 243.2384 | 0 | 0 | 0 | 0 | 243.3657 | 0 | 0 | 0 | 0 | 243.5566 | 0 | 0 | 0 | 0 | 243.6839 | 0 | 0 | 0 | 0 | 243.6839 | 0 | 0 | 0 | 0
2017-09-05 17:00 | 218.5079 | 0.65128 |  | 233.4202 | 0 | 0 | 0 | 0 | 240.3238 | 0 | 0 | 0 | 0 | 245.5992 | 0.0021673 | 0 | 0 | 0.0043347 | 245.7295 | 0.0024499 | 0 | 0 | 0.0048997 | 245.9249 | 0.0028737 | 0 | 0 | 0.0057473 | 246.1203 | 0.0032975 | 0 | 0 | 0.0065949 | 246.3156 | 0.0037212 | 0 | 0 | 0.0074425 | 246.511 | 0.004145 | 0 | 0 | 0.0082901 | 246.7064 | 0.0045688 | 0 | 0 | 0.0091376 | 246.9018 | 0.0049926 | 0 | 0 | 0.0099852 | 247.0972 | 0.0054164 | 0 | 0 | 0.010833 | 247.2274 | 0.0056989 | 0 | 0 | 0.011398 | 247.4228 | 0.0061227 | 0 | 0 | 0.012245 | 247.6182 | 0.0065465 | 0 | 0 | 0.013093 | 247.8136 | 0.0069703 | 0 | 0 | 0.013941 | 247.9439 | 0.0072528 | 0 | 0 | 0.014506 | 248.1392 | 0.0076766 | 0 | 0 | 0.015353 | 248.2695 | 0.0079591 | 0 | 0 | 0.015918 | 248.3998 | 0.0082417 | 0 | 0 | 0.016483 | 248.5951 | 0.0086655 | 0 | 0 | 0.017331 | 248.7254 | 0.008948 | 0 | 0 | 0.017896 | 248.9208 | 0.0093718 | 0 | 0 | 0.018744 | 249.051 | 0.0096543 | 0 | 0 | 0.019309 | 249.2464 | 0.010078 | 0 | 0 | 0.020156 | 249.3767 | 0.010361 | 0 | 0 | 0.020721 | 249.3767 | 0.010361 | 0 | 0 | 0.020721
2017-09-05 18:00 | 213.4592 | 0.63624 |  | 228.027 | 0 | 0 | 0 | 0 | 234.7711 | 0 | 0 | 0 | 0 | 239.9246 | 0 | 0 | 0 | 0 | 240.0519 | 0 | 0 | 0 | 0 | 240.2427 | 0 | 0 | 0 | 0 | 240.4336 | 0 | 0 | 0 | 0 | 240.6245 | 0 | 0 | 0 | 0 | 240.8153 | 0 | 0 | 0 | 0 | 241.0062 | 0 | 0 | 0 | 0 | 241.1971 | 0 | 0 | 0 | 0 | 241.388 | 0 | 0 | 0 | 0 | 241.5152 | 0 | 0 | 0 | 0 | 241.7061 | 0 | 0 | 0 | 0 | 241.8969 | 0 | 0 | 0 | 0 | 242.0878 | 0 | 0 | 0 | 0 | 242.2151 | 0 | 0 | 0 | 0 | 242.4059 | 0 | 0 | 0 | 0 | 242.5332 | 0 | 0 | 0 | 0 | 242.6604 | 0 | 0 | 0 | 0 | 242.8513 | 0 | 0 | 0 | 0 | 242.9785 | 0 | 0 | 0 | 0 | 243.1694 | 0 | 0 | 0 | 0 | 243.2967 | 0 | 0 | 0 | 0 | 243.4875 | 0 | 0 | 0 | 0 | 243.6148 | 0 | 0 | 0 | 0 | 243.6148 | 0 | 0 | 0 | 0
2017-09-05 19:00 | 230.7538 | 0.68778 |  | 246.5019 | 0.0041252 | 0 | 0 | 0.0082505 | 253.7924 | 0.019938 | 0 | 0 | 0.039877 | 259.3635 | 0.032022 | 0 | 0 | 0.064044 | 259.501 | 0.03232 | 0 | 0 | 0.064641 | 259.7074 | 0.032768 | 0 | 0 | 0.065536 | 259.9137 | 0.033215 | 0 | 0 | 0.066431 | 260.12 | 0.033663 | 0 | 0 | 0.067326 | 260.3264 | 0.034111 | 0 | 0 | 0.068221 | 260.5327 | 0.034558 | 0 | 0 | 0.069116 | 260.739 | 0.035006 | 0 | 0 | 0.070011 | 260.9454 | 0.035453 | 0 | 0 | 0.070906 | 261.0829 | 0.035751 | 0 | 0 | 0.071503 | 261.2893 | 0.036199 | 0 | 0 | 0.072398 | 261.4956 | 0.036647 | 0 | 0 | 0.073293 | 261.7019 | 0.037094 | 0 | 0 | 0.074188 | 261.8395 | 0.037392 | 0 | 0 | 0.074785 | 262.0458 | 0.03784 | 0 | 0 | 0.07568 | 262.1834 | 0.038138 | 0 | 0 | 0.076277 | 262.3209 | 0.038437 | 0 | 0 | 0.076873 | 262.5273 | 0.038884 | 0 | 0 | 0.077769 | 262.6648 | 0.039183 | 0 | 0 | 0.078365 | 262.8712 | 0.03963 | 0 | 0 | 0.07926 | 263.0087 | 0.039929 | 0 | 0 | 0.079857 | 263.2151 | 0.040376 | 0 | 0 | 0.080752 | 263.3526 | 0.040674 | 0 | 0 | 0.081349 | 263.3526 | 0.040674 | 0 | 0 | 0.081349
2017-09-05 20:00 | 211.6647 | 0.63089 |  | 226.11 | 0 | 0 | 0 | 0 | 232.7974 | 0 | 0 | 0 | 0 | 237.9076 | 0 | 0 | 0 | 0 | 238.0338 | 0 | 0 | 0 | 0 | 238.2231 | 0 | 0 | 0 | 0 | 238.4123 | 0 | 0 | 0 | 0 | 238.6016 | 0 | 0 | 0 | 0 | 238.7909 | 0 | 0 | 0 | 0 | 238.9801 | 0 | 0 | 0 | 0 | 239.1694 | 0 | 0 | 0 | 0 | 239.3587 | 0 | 0 | 0 | 0 | 239.4849 | 0 | 0 | 0 | 0 | 239.6741 | 0 | 0 | 0 | 0 | 239.8634 | 0 | 0 | 0 | 0 | 240.0527 | 0 | 0 | 0 | 0 | 240.1788 | 0 | 0 | 0 | 0 | 240.3681 | 0 | 0 | 0 | 0 | 240.4943 | 0 | 0 | 0 | 0 | 240.6204 | 0 | 0 | 0 | 0 | 240.8097 | 0 | 0 | 0 | 0 | 240.9359 | 0 | 0 | 0 | 0 | 241.1252 | 0 | 0 | 0 | 0 | 241.2513 | 0 | 0 | 0 | 0 | 241.4406 | 0 | 0 | 0 | 0 | 241.5668 | 0 | 0 | 0 | 0 | 241.5668 | 0 | 0 | 0 | 0
2017-09-05 21:00 | 221.2846 | 0.65956 |  | 236.3864 | 0 | 0 | 0 | 0 | 243.3778 | 0 | 0 | 0 | 0 | 248.7202 | 0.0089367 | 0 | 0 | 0.017873 | 248.8521 | 0.0092228 | 0 | 0 | 0.018446 | 249.05 | 0.009652 | 0 | 0 | 0.019304 | 249.2479 | 0.010081 | 0 | 0 | 0.020162 | 249.4457 | 0.01051 | 0 | 0 | 0.021021 | 249.6436 | 0.01094 | 0 | 0 | 0.021879 | 249.8415 | 0.011369 | 0 | 0 | 0.022737 | 250.0393 | 0.011798 | 0 | 0 | 0.023596 | 250.2372 | 0.012227 | 0 | 0 | 0.024454 | 250.3691 | 0.012513 | 0 | 0 | 0.025026 | 250.567 | 0.012942 | 0 | 0 | 0.025885 | 250.7648 | 0.013372 | 0 | 0 | 0.026743 | 250.9627 | 0.013801 | 0 | 0 | 0.027601 | 251.0946 | 0.014087 | 0 | 0 | 0.028174 | 251.2925 | 0.014516 | 0 | 0 | 0.029032 | 251.4244 | 0.014802 | 0 | 0 | 0.029604 | 251.5563 | 0.015088 | 0 | 0 | 0.030177 | 251.7542 | 0.015517 | 0 | 0 | 0.031035 | 251.8861 | 0.015804 | 0 | 0 | 0.031607 | 252.084 | 0.016233 | 0 | 0 | 0.032465 | 252.2159 | 0.016519 | 0 | 0 | 0.033038 | 252.4137 | 0.016948 | 0 | 0 | 0.033896 | 252.5457 | 0.017234 | 0 | 0 | 0.034468 | 252.5457 | 0.017234 | 0 | 0 | 0.034468
2017-09-05 22:00 | 224.0089 | 0.66768 |  | 239.2967 | 0 | 0 | 0 | 0 | 246.3742 | 0.0038481 | 0 | 0 | 0.0076963 | 251.7824 | 0.015579 | 0 | 0 | 0.031157 | 251.9159 | 0.015868 | 0 | 0 | 0.031736 | 252.1162 | 0.016303 | 0 | 0 | 0.032605 | 252.3165 | 0.016737 | 0 | 0 | 0.033474 | 252.5168 | 0.017172 | 0 | 0 | 0.034343 | 252.7171 | 0.017606 | 0 | 0 | 0.035212 | 252.9174 | 0.01804 | 0 | 0 | 0.036081 | 253.1177 | 0.018475 | 0 | 0 | 0.03695 | 253.318 | 0.018909 | 0 | 0 | 0.037819 | 253.4516 | 0.019199 | 0 | 0 | 0.038398 | 253.6519 | 0.019634 | 0 | 0 | 0.039267 | 253.8522 | 0.020068 | 0 | 0 | 0.040136 | 254.0525 | 0.020502 | 0 | 0 | 0.041005 | 254.186 | 0.020792 | 0 | 0 | 0.041584 | 254.3863 | 0.021227 | 0 | 0 | 0.042453 | 254.5199 | 0.021516 | 0 | 0 | 0.043032 | 254.6534 | 0.021806 | 0 | 0 | 0.043612 | 254.8537 | 0.02224 | 0 | 0 | 0.044481 | 254.9872 | 0.02253 | 0 | 0 | 0.04506 | 255.1875 | 0.022964 | 0 | 0 | 0.045929 | 255.3211 | 0.023254 | 0 | 0 | 0.046508 | 255.5214 | 0.023688 | 0 | 0 | 0.047377 | 255.6549 | 0.023978 | 0 | 0 | 0.047956 | 255.6549 | 0.023978 | 0 | 0 | 0.047956
2017-09-05 23:00 | 228.1136 | 0.67991 |  | 243.6815 | 0 | 0 | 0 | 0 | 250.8886 | 0.01364 | 0 | 0 | 0.02728 | 256.3959 | 0.025585 | 0 | 0 | 0.051171 | 256.5319 | 0.02588 | 0 | 0 | 0.051761 | 256.7359 | 0.026323 | 0 | 0 | 0.052645 | 256.9399 | 0.026765 | 0 | 0 | 0.05353 | 257.1438 | 0.027208 | 0 | 0 | 0.054415 | 257.3478 | 0.02765 | 0 | 0 | 0.0553 | 257.5518 | 0.028092 | 0 | 0 | 0.056185 | 257.7558 | 0.028535 | 0 | 0 | 0.05707 | 257.9597 | 0.028977 | 0 | 0 | 0.057954 | 258.0957 | 0.029272 | 0 | 0 | 0.058544 | 258.2997 | 0.029715 | 0 | 0 | 0.059429 | 258.5037 | 0.030157 | 0 | 0 | 0.060314 | 258.7076 | 0.030599 | 0 | 0 | 0.061199 | 258.8436 | 0.030894 | 0 | 0 | 0.061789 | 259.0476 | 0.031337 | 0 | 0 | 0.062674 | 259.1836 | 0.031632 | 0 | 0 | 0.063264 | 259.3196 | 0.031927 | 0 | 0 | 0.063853 | 259.5235 | 0.032369 | 0 | 0 | 0.064738 | 259.6595 | 0.032664 | 0 | 0 | 0.065328 | 259.8635 | 0.033107 | 0 | 0 | 0.066213 | 259.9995 | 0.033401 | 0 | 0 | 0.066803 | 260.2034 | 0.033844 | 0 | 0 | 0.067688 | 260.3394 | 0.034139 | 0 | 0 | 0.068278 | 260.3394 | 0.034139 | 0 | 0 | 0.068278
2017-09-06 | 222.1053 | 0.66201 |  | 237.2632 | 0 | 0 | 0 | 0 | 244.2804 | 0 | 0 | 0 | 0 | 249.6427 | 0.010938 | 0 | 0 | 0.021875 | 249.7751 | 0.011225 | 0 | 0 | 0.02245 | 249.9737 | 0.011656 | 0 | 0 | 0.023311 | 250.1723 | 0.012086 | 0 | 0 | 0.024173 | 250.3709 | 0.012517 | 0 | 0 | 0.025034 | 250.5695 | 0.012948 | 0 | 0 | 0.025896 | 250.7681 | 0.013379 | 0 | 0 | 0.026757 | 250.9667 | 0.013809 | 0 | 0 | 0.027619 | 251.1653 | 0.01424 | 0 | 0 | 0.02848 | 251.2977 | 0.014527 | 0 | 0 | 0.029055 | 251.4963 | 0.014958 | 0 | 0 | 0.029916 | 251.6949 | 0.015389 | 0 | 0 | 0.030778 | 251.8935 | 0.01582 | 0 | 0 | 0.031639 | 252.0259 | 0.016107 | 0 | 0 | 0.032214 | 252.2245 | 0.016538 | 0 | 0 | 0.033075 | 252.3569 | 0.016825 | 0 | 0 | 0.033649 | 252.4893 | 0.017112 | 0 | 0 | 0.034224 | 252.6879 | 0.017543 | 0 | 0 | 0.035085 | 252.8203 | 0.01783 | 0 | 0 | 0.03566 | 253.0189 | 0.018261 | 0 | 0 | 0.036521 | 253.1513 | 0.018548 | 0 | 0 | 0.037096 | 253.3499 | 0.018979 | 0 | 0 | 0.037957 | 253.4823 | 0.019266 | 0 | 0 | 0.038532 | 253.4823 | 0.019266 | 0 | 0 | 0.038532
2017-09-06 01:00 | 230.2415 | 0.68626 |  | 245.9547 | 0.0029383 | 0 | 0 | 0.0058767 | 253.229 | 0.018716 | 0 | 0 | 0.037433 | 258.7877 | 0.030773 | 0 | 0 | 0.061546 | 258.925 | 0.031071 | 0 | 0 | 0.062142 | 259.1308 | 0.031517 | 0 | 0 | 0.063035 | 259.3367 | 0.031964 | 0 | 0 | 0.063928 | 259.5426 | 0.03241 | 0 | 0 | 0.064821 | 259.7485 | 0.032857 | 0 | 0 | 0.065714 | 259.9543 | 0.033304 | 0 | 0 | 0.066607 | 260.1602 | 0.03375 | 0 | 0 | 0.0675 | 260.3661 | 0.034197 | 0 | 0 | 0.068393 | 260.5034 | 0.034494 | 0 | 0 | 0.068989 | 260.7092 | 0.034941 | 0 | 0 | 0.069882 | 260.9151 | 0.035387 | 0 | 0 | 0.070775 | 261.121 | 0.035834 | 0 | 0 | 0.071668 | 261.2582 | 0.036132 | 0 | 0 | 0.072263 | 261.4641 | 0.036578 | 0 | 0 | 0.073157 | 261.6014 | 0.036876 | 0 | 0 | 0.073752 | 261.7386 | 0.037174 | 0 | 0 | 0.074347 | 261.9445 | 0.03762 | 0 | 0 | 0.07524 | 262.0817 | 0.037918 | 0 | 0 | 0.075836 | 262.2876 | 0.038364 | 0 | 0 | 0.076729 | 262.4249 | 0.038662 | 0 | 0 | 0.077324 | 262.6308 | 0.039109 | 0 | 0 | 0.078217 | 262.768 | 0.039406 | 0 | 0 | 0.078813 | 262.768 | 0.039406 | 0 | 0 | 0.078813
2017-09-06 02:00 | 230.1289 | 0.68592 |  | 245.8343 | 0.0026773 | 0 | 0 | 0.0053546 | 253.1051 | 0.018448 | 0 | 0 | 0.036895 | 258.6611 | 0.030498 | 0 | 0 | 0.060997 | 258.7983 | 0.030796 | 0 | 0 | 0.061592 | 259.004 | 0.031242 | 0 | 0 | 0.062485 | 259.2098 | 0.031689 | 0 | 0 | 0.063377 | 259.4156 | 0.032135 | 0 | 0 | 0.06427 | 259.6214 | 0.032581 | 0 | 0 | 0.065163 | 259.8271 | 0.033028 | 0 | 0 | 0.066055 | 260.0329 | 0.033474 | 0 | 0 | 0.066948 | 260.2387 | 0.03392 | 0 | 0 | 0.067841 | 260.3759 | 0.034218 | 0 | 0 | 0.068436 | 260.5817 | 0.034664 | 0 | 0 | 0.069328 | 260.7874 | 0.035111 | 0 | 0 | 0.070221 | 260.9932 | 0.035557 | 0 | 0 | 0.071114 | 261.1304 | 0.035854 | 0 | 0 | 0.071709 | 261.3362 | 0.036301 | 0 | 0 | 0.072602 | 261.4734 | 0.036598 | 0 | 0 | 0.073197 | 261.6105 | 0.036896 | 0 | 0 | 0.073792 | 261.8163 | 0.037342 | 0 | 0 | 0.074684 | 261.9535 | 0.03764 | 0 | 0 | 0.07528 | 262.1593 | 0.038086 | 0 | 0 | 0.076172 | 262.2965 | 0.038384 | 0 | 0 | 0.076767 | 262.5022 | 0.03883 | 0 | 0 | 0.07766 | 262.6394 | 0.039128 | 0 | 0 | 0.078255 | 262.6394 | 0.039128 | 0 | 0 | 0.078255
2017-09-06 03:00 | 230.6497 | 0.68747 |  | 246.3907 | 0.003884 | 0 | 0 | 0.0077679 | 253.6779 | 0.01969 | 0 | 0 | 0.03938 | 259.2464 | 0.031768 | 0 | 0 | 0.063536 | 259.3839 | 0.032066 | 0 | 0 | 0.064133 | 259.5902 | 0.032514 | 0 | 0 | 0.065027 | 259.7964 | 0.032961 | 0 | 0 | 0.065922 | 260.0026 | 0.033408 | 0 | 0 | 0.066817 | 260.2089 | 0.033856 | 0 | 0 | 0.067711 | 260.4151 | 0.034303 | 0 | 0 | 0.068606 | 260.6214 | 0.03475 | 0 | 0 | 0.069501 | 260.8276 | 0.035198 | 0 | 0 | 0.070395 | 260.9651 | 0.035496 | 0 | 0 | 0.070992 | 261.1714 | 0.035943 | 0 | 0 | 0.071887 | 261.3776 | 0.036391 | 0 | 0 | 0.072781 | 261.5838 | 0.036838 | 0 | 0 | 0.073676 | 261.7213 | 0.037136 | 0 | 0 | 0.074272 | 261.9276 | 0.037584 | 0 | 0 | 0.075167 | 262.0651 | 0.037882 | 0 | 0 | 0.075763 | 262.2026 | 0.03818 | 0 | 0 | 0.07636 | 262.4088 | 0.038627 | 0 | 0 | 0.077255 | 262.5463 | 0.038926 | 0 | 0 | 0.077851 | 262.7525 | 0.039373 | 0 | 0 | 0.078746 | 262.89 | 0.039671 | 0 | 0 | 0.079342 | 263.0963 | 0.040118 | 0 | 0 | 0.080237 | 263.2338 | 0.040417 | 0 | 0 | 0.080833 | 263.2338 | 0.040417 | 0 | 0 | 0.080833
2017-09-06 04:00 | 217.9894 | 0.64974 |  | 232.8664 | 0 | 0 | 0 | 0 | 239.7536 | 0 | 0 | 0 | 0 | 245.0165 | 0.00090344 | 0 | 0 | 0.0018069 | 245.1465 | 0.0011853 | 0 | 0 | 0.0023706 | 245.3414 | 0.0016081 | 0 | 0 | 0.0032162 | 245.5363 | 0.0020309 | 0 | 0 | 0.0040617 | 245.7312 | 0.0024536 | 0 | 0 | 0.0049073 | 245.9262 | 0.0028764 | 0 | 0 | 0.0057529 | 246.1211 | 0.0032992 | 0 | 0 | 0.0065984 | 246.316 | 0.003722 | 0 | 0 | 0.007444 | 246.5109 | 0.0041448 | 0 | 0 | 0.0082896 | 246.6409 | 0.0044266 | 0 | 0 | 0.0088533 | 246.8358 | 0.0048494 | 0 | 0 | 0.0096989 | 247.0307 | 0.0052722 | 0 | 0 | 0.010544 | 247.2256 | 0.005695 | 0 | 0 | 0.01139 | 247.3556 | 0.0059769 | 0 | 0 | 0.011954 | 247.5505 | 0.0063996 | 0 | 0 | 0.012799 | 247.6805 | 0.0066815 | 0 | 0 | 0.013363 | 247.8104 | 0.0069634 | 0 | 0 | 0.013927 | 248.0053 | 0.0073861 | 0 | 0 | 0.014772 | 248.1353 | 0.007668 | 0 | 0 | 0.015336 | 248.3302 | 0.0080908 | 0 | 0 | 0.016182 | 248.4601 | 0.0083726 | 0 | 0 | 0.016745 | 248.6551 | 0.0087954 | 0 | 0 | 0.017591 | 248.785 | 0.0090773 | 0 | 0 | 0.018155 | 248.785 | 0.0090773 | 0 | 0 | 0.018155
2017-09-06 05:00 | 225.1081 | 0.67096 |  | 240.4709 | 0 | 0 | 0 | 0 | 247.5831 | 0.0064703 | 0 | 0 | 0.012941 | 253.0178 | 0.018258 | 0 | 0 | 0.036517 | 253.152 | 0.018549 | 0 | 0 | 0.037099 | 253.3533 | 0.018986 | 0 | 0 | 0.037972 | 253.5546 | 0.019423 | 0 | 0 | 0.038845 | 253.7559 | 0.019859 | 0 | 0 | 0.039718 | 253.9572 | 0.020296 | 0 | 0 | 0.040591 | 254.1585 | 0.020732 | 0 | 0 | 0.041465 | 254.3597 | 0.021169 | 0 | 0 | 0.042338 | 254.561 | 0.021605 | 0 | 0 | 0.043211 | 254.6952 | 0.021897 | 0 | 0 | 0.043793 | 254.8965 | 0.022333 | 0 | 0 | 0.044666 | 255.0978 | 0.02277 | 0 | 0 | 0.045539 | 255.2991 | 0.023206 | 0 | 0 | 0.046413 | 255.4333 | 0.023497 | 0 | 0 | 0.046995 | 255.6346 | 0.023934 | 0 | 0 | 0.047868 | 255.7688 | 0.024225 | 0 | 0 | 0.04845 | 255.9029 | 0.024516 | 0 | 0 | 0.049032 | 256.1042 | 0.024953 | 0 | 0 | 0.049905 | 256.2384 | 0.025244 | 0 | 0 | 0.050487 | 256.4397 | 0.02568 | 0 | 0 | 0.051361 | 256.5739 | 0.025971 | 0 | 0 | 0.051943 | 256.7752 | 0.026408 | 0 | 0 | 0.052816 | 256.9094 | 0.026699 | 0 | 0 | 0.053398 | 256.9094 | 0.026699 | 0 | 0 | 0.053398
2017-09-06 06:00 | 226.3563 | 0.67468 |  | 241.8044 | 0 | 0 | 0 | 0 | 248.9559 | 0.009448 | 0 | 0 | 0.018896 | 254.4208 | 0.021301 | 0 | 0 | 0.042603 | 254.5558 | 0.021594 | 0 | 0 | 0.043188 | 254.7582 | 0.022033 | 0 | 0 | 0.044066 | 254.9606 | 0.022472 | 0 | 0 | 0.044944 | 255.163 | 0.022911 | 0 | 0 | 0.045822 | 255.3654 | 0.02335 | 0 | 0 | 0.0467 | 255.5678 | 0.023789 | 0 | 0 | 0.047578 | 255.7702 | 0.024228 | 0 | 0 | 0.048456 | 255.9726 | 0.024667 | 0 | 0 | 0.049334 | 256.1075 | 0.02496 | 0 | 0 | 0.04992 | 256.3099 | 0.025399 | 0 | 0 | 0.050798 | 256.5123 | 0.025838 | 0 | 0 | 0.051676 | 256.7147 | 0.026277 | 0 | 0 | 0.052554 | 256.8497 | 0.026569 | 0 | 0 | 0.053139 | 257.0521 | 0.027009 | 0 | 0 | 0.054017 | 257.187 | 0.027301 | 0 | 0 | 0.054602 | 257.3219 | 0.027594 | 0 | 0 | 0.055188 | 257.5243 | 0.028033 | 0 | 0 | 0.056066 | 257.6593 | 0.028326 | 0 | 0 | 0.056651 | 257.8617 | 0.028765 | 0 | 0 | 0.057529 | 257.9966 | 0.029057 | 0 | 0 | 0.058114 | 258.199 | 0.029496 | 0 | 0 | 0.058993 | 258.3339 | 0.029789 | 0 | 0 | 0.059578 | 258.3339 | 0.029789 | 0 | 0 | 0.059578
2017-09-06 07:00 | 232.8062 | 0.6939 |  | 248.6944 | 0.0088807 | 0 | 0 | 0.017761 | 256.0498 | 0.024835 | 0 | 0 | 0.049669 | 261.6704 | 0.037026 | 0 | 0 | 0.074051 | 261.8091 | 0.037327 | 0 | 0 | 0.074653 | 262.0173 | 0.037778 | 0 | 0 | 0.075556 | 262.2255 | 0.03823 | 0 | 0 | 0.076459 | 262.4336 | 0.038681 | 0 | 0 | 0.077362 | 262.6418 | 0.039133 | 0 | 0 | 0.078265 | 262.85 | 0.039584 | 0 | 0 | 0.079168 | 263.0582 | 0.040036 | 0 | 0 | 0.080071 | 263.2663 | 0.040487 | 0 | 0 | 0.080975 | 263.4051 | 0.040788 | 0 | 0 | 0.081577 | 263.6133 | 0.04124 | 0 | 0 | 0.08248 | 263.8215 | 0.041691 | 0 | 0 | 0.083383 | 264.0296 | 0.042143 | 0 | 0 | 0.084286 | 264.1684 | 0.042444 | 0 | 0 | 0.084888 | 264.3766 | 0.042895 | 0 | 0 | 0.085791 | 264.5154 | 0.043196 | 0 | 0 | 0.086393 | 264.6541 | 0.043497 | 0 | 0 | 0.086995 | 264.8623 | 0.043949 | 0 | 0 | 0.087898 | 265.0011 | 0.04425 | 0 | 0 | 0.0885 | 265.2093 | 0.044701 | 0 | 0 | 0.089403 | 265.348 | 0.045002 | 0 | 0 | 0.090005 | 265.5562 | 0.045454 | 0 | 0 | 0.090908 | 265.695 | 0.045755 | 0 | 0 | 0.09151 | 265.695 | 0.045755 | 0 | 0 | 0.09151
2017-09-06 08:00 | 227.1942 | 0.67717 |  | 242.6993 | 0 | 0 | 0 | 0 | 249.8774 | 0.011447 | 0 | 0 | 0.022893 | 255.3625 | 0.023344 | 0 | 0 | 0.046688 | 255.4979 | 0.023638 | 0 | 0 | 0.047275 | 255.7011 | 0.024078 | 0 | 0 | 0.048157 | 255.9042 | 0.024519 | 0 | 0 | 0.049038 | 256.1074 | 0.02496 | 0 | 0 | 0.049919 | 256.3105 | 0.0254 | 0 | 0 | 0.0508 | 256.5137 | 0.025841 | 0 | 0 | 0.051682 | 256.7168 | 0.026281 | 0 | 0 | 0.052563 | 256.92 | 0.026722 | 0 | 0 | 0.053444 | 257.0554 | 0.027016 | 0 | 0 | 0.054032 | 257.2586 | 0.027456 | 0 | 0 | 0.054913 | 257.4617 | 0.027897 | 0 | 0 | 0.055794 | 257.6649 | 0.028338 | 0 | 0 | 0.056675 | 257.8003 | 0.028632 | 0 | 0 | 0.057263 | 258.0035 | 0.029072 | 0 | 0 | 0.058144 | 258.1389 | 0.029366 | 0 | 0 | 0.058732 | 258.2743 | 0.02966 | 0 | 0 | 0.059319 | 258.4775 | 0.0301 | 0 | 0 | 0.060201 | 258.6129 | 0.030394 | 0 | 0 | 0.060788 | 258.8161 | 0.030835 | 0 | 0 | 0.061669 | 258.9515 | 0.031128 | 0 | 0 | 0.062257 | 259.1547 | 0.031569 | 0 | 0 | 0.063138 | 259.2901 | 0.031863 | 0 | 0 | 0.063726 | 259.2901 | 0.031863 | 0 | 0 | 0.063726
2017-09-06 09:00 | 210.5993 | 0.62771 |  | 224.9719 | 0 | 0 | 0 | 0 | 231.6256 | 0 | 0 | 0 | 0 | 236.7101 | 0 | 0 | 0 | 0 | 236.8356 | 0 | 0 | 0 | 0 | 237.024 | 0 | 0 | 0 | 0 | 237.2123 | 0 | 0 | 0 | 0 | 237.4006 | 0 | 0 | 0 | 0 | 237.5889 | 0 | 0 | 0 | 0 | 237.7772 | 0 | 0 | 0 | 0 | 237.9655 | 0 | 0 | 0 | 0 | 238.1538 | 0 | 0 | 0 | 0 | 238.2794 | 0 | 0 | 0 | 0 | 238.4677 | 0 | 0 | 0 | 0 | 238.656 | 0 | 0 | 0 | 0 | 238.8443 | 0 | 0 | 0 | 0 | 238.9699 | 0 | 0 | 0 | 0 | 239.1582 | 0 | 0 | 0 | 0 | 239.2837 | 0 | 0 | 0 | 0 | 239.4093 | 0 | 0 | 0 | 0 | 239.5976 | 0 | 0 | 0 | 0 | 239.7231 | 0 | 0 | 0 | 0 | 239.9114 | 0 | 0 | 0 | 0 | 240.037 | 0 | 0 | 0 | 0 | 240.2253 | 0 | 0 | 0 | 0 | 240.3508 | 0 | 0 | 0 | 0 | 240.3508 | 0 | 0 | 0 | 0
2017-09-06 10:00 | 204.5553 | 0.6097 |  | 218.5154 | 0 | 0 | 0 | 0 | 224.9782 | 0 | 0 | 0 | 0 | 229.9168 | 0 | 0 | 0 | 0 | 230.0387 | 0 | 0 | 0 | 0 | 230.2216 | 0 | 0 | 0 | 0 | 230.4045 | 0 | 0 | 0 | 0 | 230.5874 | 0 | 0 | 0 | 0 | 230.7704 | 0 | 0 | 0 | 0 | 230.9533 | 0 | 0 | 0 | 0 | 231.1362 | 0 | 0 | 0 | 0 | 231.3191 | 0 | 0 | 0 | 0 | 231.441 | 0 | 0 | 0 | 0 | 231.6239 | 0 | 0 | 0 | 0 | 231.8068 | 0 | 0 | 0 | 0 | 231.9897 | 0 | 0 | 0 | 0 | 232.1117 | 0 | 0 | 0 | 0 | 232.2946 | 0 | 0 | 0 | 0 | 232.4165 | 0 | 0 | 0 | 0 | 232.5385 | 0 | 0 | 0 | 0 | 232.7214 | 0 | 0 | 0 | 0 | 232.8433 | 0 | 0 | 0 | 0 | 233.0262 | 0 | 0 | 0 | 0 | 233.1482 | 0 | 0 | 0 | 0 | 233.3311 | 0 | 0 | 0 | 0 | 233.453 | 0 | 0 | 0 | 0 | 233.453 | 0 | 0 | 0 | 0
2017-09-06 11:00 | 207.6927 | 0.61905 |  | 221.867 | 0 | 0 | 0 | 0 | 228.4289 | 0 | 0 | 0 | 0 | 233.4432 | 0 | 0 | 0 | 0 | 233.567 | 0 | 0 | 0 | 0 | 233.7527 | 0 | 0 | 0 | 0 | 233.9384 | 0 | 0 | 0 | 0 | 234.1241 | 0 | 0 | 0 | 0 | 234.3099 | 0 | 0 | 0 | 0 | 234.4956 | 0 | 0 | 0 | 0 | 234.6813 | 0 | 0 | 0 | 0 | 234.867 | 0 | 0 | 0 | 0 | 234.9908 | 0 | 0 | 0 | 0 | 235.1765 | 0 | 0 | 0 | 0 | 235.3622 | 0 | 0 | 0 | 0 | 235.548 | 0 | 0 | 0 | 0 | 235.6718 | 0 | 0 | 0 | 0 | 235.8575 | 0 | 0 | 0 | 0 | 235.9813 | 0 | 0 | 0 | 0 | 236.1051 | 0 | 0 | 0 | 0 | 236.2908 | 0 | 0 | 0 | 0 | 236.4146 | 0 | 0 | 0 | 0 | 236.6003 | 0 | 0 | 0 | 0 | 236.7241 | 0 | 0 | 0 | 0 | 236.9099 | 0 | 0 | 0 | 0 | 237.0337 | 0 | 0 | 0 | 0 | 237.0337 | 0 | 0 | 0 | 0
2017-09-06 12:00 | 203.151 | 0.60551 |  | 217.0153 | 0 | 0 | 0 | 0 | 223.4337 | 0 | 0 | 0 | 0 | 228.3383 | 0 | 0 | 0 | 0 | 228.4594 | 0 | 0 | 0 | 0 | 228.6411 | 0 | 0 | 0 | 0 | 228.8227 | 0 | 0 | 0 | 0 | 229.0044 | 0 | 0 | 0 | 0 | 229.1861 | 0 | 0 | 0 | 0 | 229.3677 | 0 | 0 | 0 | 0 | 229.5494 | 0 | 0 | 0 | 0 | 229.731 | 0 | 0 | 0 | 0 | 229.8521 | 0 | 0 | 0 | 0 | 230.0338 | 0 | 0 | 0 | 0 | 230.2154 | 0 | 0 | 0 | 0 | 230.3971 | 0 | 0 | 0 | 0 | 230.5182 | 0 | 0 | 0 | 0 | 230.6998 | 0 | 0 | 0 | 0 | 230.8209 | 0 | 0 | 0 | 0 | 230.942 | 0 | 0 | 0 | 0 | 231.1237 | 0 | 0 | 0 | 0 | 231.2448 | 0 | 0 | 0 | 0 | 231.4264 | 0 | 0 | 0 | 0 | 231.5475 | 0 | 0 | 0 | 0 | 231.7292 | 0 | 0 | 0 | 0 | 231.8503 | 0 | 0 | 0 | 0 | 231.8503 | 0 | 0 | 0 | 0
2017-09-06 13:00 | 203.8123 | 0.60748 |  | 217.7217 | 0 | 0 | 0 | 0 | 224.1611 | 0 | 0 | 0 | 0 | 229.0817 | 0 | 0 | 0 | 0 | 229.2032 | 0 | 0 | 0 | 0 | 229.3854 | 0 | 0 | 0 | 0 | 229.5677 | 0 | 0 | 0 | 0 | 229.7499 | 0 | 0 | 0 | 0 | 229.9321 | 0 | 0 | 0 | 0 | 230.1144 | 0 | 0 | 0 | 0 | 230.2966 | 0 | 0 | 0 | 0 | 230.4789 | 0 | 0 | 0 | 0 | 230.6004 | 0 | 0 | 0 | 0 | 230.7826 | 0 | 0 | 0 | 0 | 230.9649 | 0 | 0 | 0 | 0 | 231.1471 | 0 | 0 | 0 | 0 | 231.2686 | 0 | 0 | 0 | 0 | 231.4508 | 0 | 0 | 0 | 0 | 231.5723 | 0 | 0 | 0 | 0 | 231.6938 | 0 | 0 | 0 | 0 | 231.8761 | 0 | 0 | 0 | 0 | 231.9976 | 0 | 0 | 0 | 0 | 232.1798 | 0 | 0 | 0 | 0 | 232.3013 | 0 | 0 | 0 | 0 | 232.4836 | 0 | 0 | 0 | 0 | 232.6051 | 0 | 0 | 0 | 0 | 232.6051 | 0 | 0 | 0 | 0
2017-09-06 14:00 | 205.7885 | 0.61337 |  | 219.8328 | 0 | 0 | 0 | 0 | 226.3346 | 0 | 0 | 0 | 0 | 231.3029 | 0 | 0 | 0 | 0 | 231.4256 | 0 | 0 | 0 | 0 | 231.6096 | 0 | 0 | 0 | 0 | 231.7936 | 0 | 0 | 0 | 0 | 231.9776 | 0 | 0 | 0 | 0 | 232.1616 | 0 | 0 | 0 | 0 | 232.3456 | 0 | 0 | 0 | 0 | 232.5297 | 0 | 0 | 0 | 0 | 232.7137 | 0 | 0 | 0 | 0 | 232.8363 | 0 | 0 | 0 | 0 | 233.0203 | 0 | 0 | 0 | 0 | 233.2044 | 0 | 0 | 0 | 0 | 233.3884 | 0 | 0 | 0 | 0 | 233.511 | 0 | 0 | 0 | 0 | 233.6951 | 0 | 0 | 0 | 0 | 233.8177 | 0 | 0 | 0 | 0 | 233.9404 | 0 | 0 | 0 | 0 | 234.1244 | 0 | 0 | 0 | 0 | 234.2471 | 0 | 0 | 0 | 0 | 234.4311 | 0 | 0 | 0 | 0 | 234.5538 | 0 | 0 | 0 | 0 | 234.7378 | 0 | 0 | 0 | 0 | 234.8605 | 0 | 0 | 0 | 0 | 234.8605 | 0 | 0 | 0 | 0
2017-09-06 15:00 | 203.3591 | 0.60613 |  | 217.2376 | 0 | 0 | 0 | 0 | 223.6626 | 0 | 0 | 0 | 0 | 228.5723 | 0 | 0 | 0 | 0 | 228.6935 | 0 | 0 | 0 | 0 | 228.8753 | 0 | 0 | 0 | 0 | 229.0572 | 0 | 0 | 0 | 0 | 229.239 | 0 | 0 | 0 | 0 | 229.4209 | 0 | 0 | 0 | 0 | 229.6027 | 0 | 0 | 0 | 0 | 229.7845 | 0 | 0 | 0 | 0 | 229.9664 | 0 | 0 | 0 | 0 | 230.0876 | 0 | 0 | 0 | 0 | 230.2694 | 0 | 0 | 0 | 0 | 230.4513 | 0 | 0 | 0 | 0 | 230.6331 | 0 | 0 | 0 | 0 | 230.7544 | 0 | 0 | 0 | 0 | 230.9362 | 0 | 0 | 0 | 0 | 231.0574 | 0 | 0 | 0 | 0 | 231.1786 | 0 | 0 | 0 | 0 | 231.3605 | 0 | 0 | 0 | 0 | 231.4817 | 0 | 0 | 0 | 0 | 231.6635 | 0 | 0 | 0 | 0 | 231.7848 | 0 | 0 | 0 | 0 | 231.9666 | 0 | 0 | 0 | 0 | 232.0878 | 0 | 0 | 0 | 0 | 232.0878 | 0 | 0 | 0 | 0
2017-09-06 16:00 | 210.9945 | 0.62889 |  | 225.3942 | 0 | 0 | 0 | 0 | 232.0604 | 0 | 0 | 0 | 0 | 237.1544 | 0 | 0 | 0 | 0 | 237.2802 | 0 | 0 | 0 | 0 | 237.4688 | 0 | 0 | 0 | 0 | 237.6575 | 0 | 0 | 0 | 0 | 237.8462 | 0 | 0 | 0 | 0 | 238.0348 | 0 | 0 | 0 | 0 | 238.2235 | 0 | 0 | 0 | 0 | 238.4122 | 0 | 0 | 0 | 0 | 238.6008 | 0 | 0 | 0 | 0 | 238.7266 | 0 | 0 | 0 | 0 | 238.9153 | 0 | 0 | 0 | 0 | 239.104 | 0 | 0 | 0 | 0 | 239.2926 | 0 | 0 | 0 | 0 | 239.4184 | 0 | 0 | 0 | 0 | 239.6071 | 0 | 0 | 0 | 0 | 239.7328 | 0 | 0 | 0 | 0 | 239.8586 | 0 | 0 | 0 | 0 | 240.0473 | 0 | 0 | 0 | 0 | 240.1731 | 0 | 0 | 0 | 0 | 240.3617 | 0 | 0 | 0 | 0 | 240.4875 | 0 | 0 | 0 | 0 | 240.6762 | 0 | 0 | 0 | 0 | 240.802 | 0 | 0 | 0 | 0 | 240.802 | 0 | 0 | 0 | 0
2017-09-06 17:00 | 206.2021 | 0.61461 |  | 220.2746 | 0 | 0 | 0 | 0 | 226.7894 | 0 | 0 | 0 | 0 | 231.7677 | 0 | 0 | 0 | 0 | 231.8907 | 0 | 0 | 0 | 0 | 232.075 | 0 | 0 | 0 | 0 | 232.2594 | 0 | 0 | 0 | 0 | 232.4438 | 0 | 0 | 0 | 0 | 232.6282 | 0 | 0 | 0 | 0 | 232.8126 | 0 | 0 | 0 | 0 | 232.997 | 0 | 0 | 0 | 0 | 233.1813 | 0 | 0 | 0 | 0 | 233.3043 | 0 | 0 | 0 | 0 | 233.4886 | 0 | 0 | 0 | 0 | 233.673 | 0 | 0 | 0 | 0 | 233.8574 | 0 | 0 | 0 | 0 | 233.9803 | 0 | 0 | 0 | 0 | 234.1647 | 0 | 0 | 0 | 0 | 234.2876 | 0 | 0 | 0 | 0 | 234.4105 | 0 | 0 | 0 | 0 | 234.5949 | 0 | 0 | 0 | 0 | 234.7178 | 0 | 0 | 0 | 0 | 234.9022 | 0 | 0 | 0 | 0 | 235.0252 | 0 | 0 | 0 | 0 | 235.2095 | 0 | 0 | 0 | 0 | 235.3325 | 0 | 0 | 0 | 0 | 235.3325 | 0 | 0 | 0 | 0
2017-09-06 18:00 | 199.844 | 0.59565 |  | 213.4827 | 0 | 0 | 0 | 0 | 219.7966 | 0 | 0 | 0 | 0 | 224.6214 | 0 | 0 | 0 | 0 | 224.7405 | 0 | 0 | 0 | 0 | 224.9192 | 0 | 0 | 0 | 0 | 225.0979 | 0 | 0 | 0 | 0 | 225.2766 | 0 | 0 | 0 | 0 | 225.4553 | 0 | 0 | 0 | 0 | 225.634 | 0 | 0 | 0 | 0 | 225.8127 | 0 | 0 | 0 | 0 | 225.9914 | 0 | 0 | 0 | 0 | 226.1105 | 0 | 0 | 0 | 0 | 226.2892 | 0 | 0 | 0 | 0 | 226.4679 | 0 | 0 | 0 | 0 | 226.6466 | 0 | 0 | 0 | 0 | 226.7658 | 0 | 0 | 0 | 0 | 226.9445 | 0 | 0 | 0 | 0 | 227.0636 | 0 | 0 | 0 | 0 | 227.1827 | 0 | 0 | 0 | 0 | 227.3614 | 0 | 0 | 0 | 0 | 227.4805 | 0 | 0 | 0 | 0 | 227.6592 | 0 | 0 | 0 | 0 | 227.7784 | 0 | 0 | 0 | 0 | 227.9571 | 0 | 0 | 0 | 0 | 228.0762 | 0 | 0 | 0 | 0 | 228.0762 | 0 | 0 | 0 | 0
2017-09-06 19:00 | 204.0063 | 0.60806 |  | 217.929 | 0 | 0 | 0 | 0 | 224.3745 | 0 | 0 | 0 | 0 | 229.2998 | 0 | 0 | 0 | 0 | 229.4214 | 0 | 0 | 0 | 0 | 229.6038 | 0 | 0 | 0 | 0 | 229.7862 | 0 | 0 | 0 | 0 | 229.9686 | 0 | 0 | 0 | 0 | 230.151 | 0 | 0 | 0 | 0 | 230.3335 | 0 | 0 | 0 | 0 | 230.5159 | 0 | 0 | 0 | 0 | 230.6983 | 0 | 0 | 0 | 0 | 230.8199 | 0 | 0 | 0 | 0 | 231.0023 | 0 | 0 | 0 | 0 | 231.1847 | 0 | 0 | 0 | 0 | 231.3672 | 0 | 0 | 0 | 0 | 231.4888 | 0 | 0 | 0 | 0 | 231.6712 | 0 | 0 | 0 | 0 | 231.7928 | 0 | 0 | 0 | 0 | 231.9144 | 0 | 0 | 0 | 0 | 232.0968 | 0 | 0 | 0 | 0 | 232.2184 | 0 | 0 | 0 | 0 | 232.4009 | 0 | 0 | 0 | 0 | 232.5225 | 0 | 0 | 0 | 0 | 232.7049 | 0 | 0 | 0 | 0 | 232.8265 | 0 | 0 | 0 | 0 | 232.8265 | 0 | 0 | 0 | 0
2017-09-06 20:00 | 198.2167 | 0.5908 |  | 211.7443 | 0 | 0 | 0 | 0 | 218.0068 | 0 | 0 | 0 | 0 | 222.7923 | 0 | 0 | 0 | 0 | 222.9105 | 0 | 0 | 0 | 0 | 223.0877 | 0 | 0 | 0 | 0 | 223.265 | 0 | 0 | 0 | 0 | 223.4422 | 0 | 0 | 0 | 0 | 223.6194 | 0 | 0 | 0 | 0 | 223.7967 | 0 | 0 | 0 | 0 | 223.9739 | 0 | 0 | 0 | 0 | 224.1512 | 0 | 0 | 0 | 0 | 224.2693 | 0 | 0 | 0 | 0 | 224.4466 | 0 | 0 | 0 | 0 | 224.6238 | 0 | 0 | 0 | 0 | 224.801 | 0 | 0 | 0 | 0 | 224.9192 | 0 | 0 | 0 | 0 | 225.0965 | 0 | 0 | 0 | 0 | 225.2146 | 0 | 0 | 0 | 0 | 225.3328 | 0 | 0 | 0 | 0 | 225.51 | 0 | 0 | 0 | 0 | 225.6282 | 0 | 0 | 0 | 0 | 225.8054 | 0 | 0 | 0 | 0 | 225.9236 | 0 | 0 | 0 | 0 | 226.1008 | 0 | 0 | 0 | 0 | 226.219 | 0 | 0 | 0 | 0 | 226.219 | 0 | 0 | 0 | 0
2017-09-06 21:00 | 207.021 | 0.61705 |  | 221.1494 | 0 | 0 | 0 | 0 | 227.6901 | 0 | 0 | 0 | 0 | 232.6882 | 0 | 0 | 0 | 0 | 232.8116 | 0 | 0 | 0 | 0 | 232.9967 | 0 | 0 | 0 | 0 | 233.1819 | 0 | 0 | 0 | 0 | 233.367 | 0 | 0 | 0 | 0 | 233.5521 | 0 | 0 | 0 | 0 | 233.7372 | 0 | 0 | 0 | 0 | 233.9223 | 0 | 0 | 0 | 0 | 234.1074 | 0 | 0 | 0 | 0 | 234.2308 | 0 | 0 | 0 | 0 | 234.4159 | 0 | 0 | 0 | 0 | 234.6011 | 0 | 0 | 0 | 0 | 234.7862 | 0 | 0 | 0 | 0 | 234.9096 | 0 | 0 | 0 | 0 | 235.0947 | 0 | 0 | 0 | 0 | 235.2181 | 0 | 0 | 0 | 0 | 235.3415 | 0 | 0 | 0 | 0 | 235.5266 | 0 | 0 | 0 | 0 | 235.65 | 0 | 0 | 0 | 0 | 235.8352 | 0 | 0 | 0 | 0 | 235.9586 | 0 | 0 | 0 | 0 | 236.1437 | 0 | 0 | 0 | 0 | 236.2671 | 0 | 0 | 0 | 0 | 236.2671 | 0 | 0 | 0 | 0
2017-09-06 22:00 | 211.4299 | 0.63019 |  | 225.8592 | 0 | 0 | 0 | 0 | 232.5392 | 0 | 0 | 0 | 0 | 237.6437 | 0 | 0 | 0 | 0 | 237.7697 | 0 | 0 | 0 | 0 | 237.9588 | 0 | 0 | 0 | 0 | 238.1479 | 0 | 0 | 0 | 0 | 238.3369 | 0 | 0 | 0 | 0 | 238.526 | 0 | 0 | 0 | 0 | 238.715 | 0 | 0 | 0 | 0 | 238.9041 | 0 | 0 | 0 | 0 | 239.0931 | 0 | 0 | 0 | 0 | 239.2192 | 0 | 0 | 0 | 0 | 239.4082 | 0 | 0 | 0 | 0 | 239.5973 | 0 | 0 | 0 | 0 | 239.7863 | 0 | 0 | 0 | 0 | 239.9124 | 0 | 0 | 0 | 0 | 240.1014 | 0 | 0 | 0 | 0 | 240.2275 | 0 | 0 | 0 | 0 | 240.3535 | 0 | 0 | 0 | 0 | 240.5426 | 0 | 0 | 0 | 0 | 240.6686 | 0 | 0 | 0 | 0 | 240.8577 | 0 | 0 | 0 | 0 | 240.9837 | 0 | 0 | 0 | 0 | 241.1728 | 0 | 0 | 0 | 0 | 241.2988 | 0 | 0 | 0 | 0 | 241.2988 | 0 | 0 | 0 | 0
2017-09-06 23:00 | 210.6373 | 0.62783 |  | 225.0125 | 0 | 0 | 0 | 0 | 231.6674 | 0 | 0 | 0 | 0 | 236.7528 | 0 | 0 | 0 | 0 | 236.8784 | 0 | 0 | 0 | 0 | 237.0667 | 0 | 0 | 0 | 0 | 237.2551 | 0 | 0 | 0 | 0 | 237.4434 | 0 | 0 | 0 | 0 | 237.6318 | 0 | 0 | 0 | 0 | 237.8201 | 0 | 0 | 0 | 0 | 238.0085 | 0 | 0 | 0 | 0 | 238.1968 | 0 | 0 | 0 | 0 | 238.3224 | 0 | 0 | 0 | 0 | 238.5107 | 0 | 0 | 0 | 0 | 238.6991 | 0 | 0 | 0 | 0 | 238.8874 | 0 | 0 | 0 | 0 | 239.013 | 0 | 0 | 0 | 0 | 239.2013 | 0 | 0 | 0 | 0 | 239.3269 | 0 | 0 | 0 | 0 | 239.4525 | 0 | 0 | 0 | 0 | 239.6408 | 0 | 0 | 0 | 0 | 239.7664 | 0 | 0 | 0 | 0 | 239.9547 | 0 | 0 | 0 | 0 | 240.0803 | 0 | 0 | 0 | 0 | 240.2686 | 0 | 0 | 0 | 0 | 240.3942 | 0 | 0 | 0 | 0 | 240.3942 | 0 | 0 | 0 | 0
2017-09-07 | 212.1233 | 0.63225 |  | 226.5999 | 0 | 0 | 0 | 0 | 233.3018 | 0 | 0 | 0 | 0 | 238.4231 | 0 | 0 | 0 | 0 | 238.5495 | 0 | 0 | 0 | 0 | 238.7392 | 0 | 0 | 0 | 0 | 238.9289 | 0 | 0 | 0 | 0 | 239.1186 | 0 | 0 | 0 | 0 | 239.3082 | 0 | 0 | 0 | 0 | 239.4979 | 0 | 0 | 0 | 0 | 239.6876 | 0 | 0 | 0 | 0 | 239.8773 | 0 | 0 | 0 | 0 | 240.0037 | 0 | 0 | 0 | 0 | 240.1934 | 0 | 0 | 0 | 0 | 240.3831 | 0 | 0 | 0 | 0 | 240.5727 | 0 | 0 | 0 | 0 | 240.6992 | 0 | 0 | 0 | 0 | 240.8889 | 0 | 0 | 0 | 0 | 241.0153 | 0 | 0 | 0 | 0 | 241.1418 | 0 | 0 | 0 | 0 | 241.3315 | 0 | 0 | 0 | 0 | 241.4579 | 0 | 0 | 0 | 0 | 241.6476 | 0 | 0 | 0 | 0 | 241.774 | 0 | 0 | 0 | 0 | 241.9637 | 0 | 0 | 0 | 0 | 242.0902 | 0 | 0 | 0 | 0 | 242.0902 | 0 | 0 | 0 | 0
2017-09-07 01:00 | 214.3625 | 0.63893 |  | 228.992 | 0 | 0 | 0 | 0 | 235.7646 | 0 | 0 | 0 | 0 | 240.94 | 0 | 0 | 0 | 0 | 241.0678 | 0 | 0 | 0 | 0 | 241.2594 | 0 | 0 | 0 | 0 | 241.4511 | 0 | 0 | 0 | 0 | 241.6428 | 0 | 0 | 0 | 0 | 241.8345 | 0 | 0 | 0 | 0 | 242.0261 | 0 | 0 | 0 | 0 | 242.2178 | 0 | 0 | 0 | 0 | 242.4095 | 0 | 0 | 0 | 0 | 242.5373 | 0 | 0 | 0 | 0 | 242.729 | 0 | 0 | 0 | 0 | 242.9206 | 0 | 0 | 0 | 0 | 243.1123 | 0 | 0 | 0 | 0 | 243.2401 | 0 | 0 | 0 | 0 | 243.4318 | 0 | 0 | 0 | 0 | 243.5596 | 0 | 0 | 0 | 0 | 243.6874 | 0 | 0 | 0 | 0 | 243.879 | 0 | 0 | 0 | 0 | 244.0068 | 0 | 0 | 0 | 0 | 244.1985 | 0 | 0 | 0 | 0 | 244.3263 | 0 | 0 | 0 | 0 | 244.518 | 0 | 0 | 0 | 0 | 244.6458 | 9.9239e-05 | 0 | 0 | 0.00019848 | 244.6458 | 9.9239e-05 | 0 | 0 | 0.00019848
2017-09-07 02:00 | 217.7828 | 0.64912 |  | 232.6456 | 0 | 0 | 0 | 0 | 239.5263 | 0 | 0 | 0 | 0 | 244.7842 | 0.00039961 | 0 | 0 | 0.00079923 | 244.9141 | 0.0006812 | 0 | 0 | 0.0013624 | 245.1088 | 0.0011036 | 0 | 0 | 0.0022072 | 245.3035 | 0.001526 | 0 | 0 | 0.0030519 | 245.4983 | 0.0019484 | 0 | 0 | 0.0038967 | 245.693 | 0.0023707 | 0 | 0 | 0.0047415 | 245.8877 | 0.0027931 | 0 | 0 | 0.0055862 | 246.0825 | 0.0032155 | 0 | 0 | 0.006431 | 246.2772 | 0.0036379 | 0 | 0 | 0.0072758 | 246.407 | 0.0039195 | 0 | 0 | 0.007839 | 246.6018 | 0.0043419 | 0 | 0 | 0.0086837 | 246.7965 | 0.0047642 | 0 | 0 | 0.0095285 | 246.9913 | 0.0051866 | 0 | 0 | 0.010373 | 247.1211 | 0.0054682 | 0 | 0 | 0.010936 | 247.3158 | 0.0058906 | 0 | 0 | 0.011781 | 247.4456 | 0.0061722 | 0 | 0 | 0.012344 | 247.5755 | 0.0064538 | 0 | 0 | 0.012908 | 247.7702 | 0.0068762 | 0 | 0 | 0.013752 | 247.9 | 0.0071578 | 0 | 0 | 0.014316 | 248.0948 | 0.0075801 | 0 | 0 | 0.01516 | 248.2246 | 0.0078617 | 0 | 0 | 0.015723 | 248.4193 | 0.0082841 | 0 | 0 | 0.016568 | 248.5492 | 0.0085657 | 0 | 0 | 0.017131 | 248.5492 | 0.0085657 | 0 | 0 | 0.017131
2017-09-07 03:00 | 222.6306 | 0.66357 |  | 237.8244 | 0 | 0 | 0 | 0 | 244.8582 | 0.00056011 | 0 | 0 | 0.0011202 | 250.2332 | 0.012218 | 0 | 0 | 0.024437 | 250.3659 | 0.012506 | 0 | 0 | 0.025012 | 250.565 | 0.012938 | 0 | 0 | 0.025876 | 250.764 | 0.01337 | 0 | 0 | 0.02674 | 250.9631 | 0.013802 | 0 | 0 | 0.027603 | 251.1622 | 0.014233 | 0 | 0 | 0.028467 | 251.3612 | 0.014665 | 0 | 0 | 0.02933 | 251.5603 | 0.015097 | 0 | 0 | 0.030194 | 251.7594 | 0.015529 | 0 | 0 | 0.031057 | 251.8921 | 0.015817 | 0 | 0 | 0.031633 | 252.0912 | 0.016248 | 0 | 0 | 0.032497 | 252.2902 | 0.01668 | 0 | 0 | 0.03336 | 252.4893 | 0.017112 | 0 | 0 | 0.034224 | 252.622 | 0.0174 | 0 | 0 | 0.0348 | 252.8211 | 0.017832 | 0 | 0 | 0.035663 | 252.9538 | 0.018119 | 0 | 0 | 0.036239 | 253.0865 | 0.018407 | 0 | 0 | 0.036815 | 253.2856 | 0.018839 | 0 | 0 | 0.037678 | 253.4183 | 0.019127 | 0 | 0 | 0.038254 | 253.6174 | 0.019559 | 0 | 0 | 0.039117 | 253.7501 | 0.019847 | 0 | 0 | 0.039693 | 253.9492 | 0.020278 | 0 | 0 | 0.040557 | 254.0819 | 0.020566 | 0 | 0 | 0.041132 | 254.0819 | 0.020566 | 0 | 0 | 0.041132
2017-09-07 04:00 | 222.7291 | 0.66387 |  | 237.9295 | 0 | 0 | 0 | 0 | 244.9665 | 0.0007949 | 0 | 0 | 0.0015898 | 250.3438 | 0.012458 | 0 | 0 | 0.024917 | 250.4766 | 0.012746 | 0 | 0 | 0.025493 | 250.6757 | 0.013178 | 0 | 0 | 0.026357 | 250.8749 | 0.01361 | 0 | 0 | 0.02722 | 251.074 | 0.014042 | 0 | 0 | 0.028084 | 251.2732 | 0.014474 | 0 | 0 | 0.028948 | 251.4724 | 0.014906 | 0 | 0 | 0.029812 | 251.6715 | 0.015338 | 0 | 0 | 0.030676 | 251.8707 | 0.01577 | 0 | 0 | 0.03154 | 252.0035 | 0.016058 | 0 | 0 | 0.032116 | 252.2026 | 0.01649 | 0 | 0 | 0.03298 | 252.4018 | 0.016922 | 0 | 0 | 0.033844 | 252.6009 | 0.017354 | 0 | 0 | 0.034708 | 252.7337 | 0.017642 | 0 | 0 | 0.035284 | 252.9329 | 0.018074 | 0 | 0 | 0.036148 | 253.0656 | 0.018362 | 0 | 0 | 0.036724 | 253.1984 | 0.01865 | 0 | 0 | 0.0373 | 253.3976 | 0.019082 | 0 | 0 | 0.038164 | 253.5304 | 0.01937 | 0 | 0 | 0.03874 | 253.7295 | 0.019802 | 0 | 0 | 0.039604 | 253.8623 | 0.02009 | 0 | 0 | 0.04018 | 254.0614 | 0.020522 | 0 | 0 | 0.041044 | 254.1942 | 0.02081 | 0 | 0 | 0.04162 | 254.1942 | 0.02081 | 0 | 0 | 0.04162
2017-09-07 05:00 | 223.553 | 0.66632 |  | 238.8097 | 0 | 0 | 0 | 0 | 245.8727 | 0.0027605 | 0 | 0 | 0.005521 | 251.2699 | 0.014467 | 0 | 0 | 0.028934 | 251.4032 | 0.014756 | 0 | 0 | 0.029512 | 251.6031 | 0.01519 | 0 | 0 | 0.030379 | 251.803 | 0.015623 | 0 | 0 | 0.031246 | 252.0029 | 0.016057 | 0 | 0 | 0.032114 | 252.2028 | 0.01649 | 0 | 0 | 0.032981 | 252.4027 | 0.016924 | 0 | 0 | 0.033848 | 252.6026 | 0.017358 | 0 | 0 | 0.034715 | 252.8024 | 0.017791 | 0 | 0 | 0.035582 | 252.9357 | 0.01808 | 0 | 0 | 0.03616 | 253.1356 | 0.018514 | 0 | 0 | 0.037027 | 253.3355 | 0.018947 | 0 | 0 | 0.037895 | 253.5354 | 0.019381 | 0 | 0 | 0.038762 | 253.6687 | 0.01967 | 0 | 0 | 0.03934 | 253.8686 | 0.020104 | 0 | 0 | 0.040207 | 254.0018 | 0.020393 | 0 | 0 | 0.040785 | 254.1351 | 0.020682 | 0 | 0 | 0.041363 | 254.335 | 0.021115 | 0 | 0 | 0.04223 | 254.4683 | 0.021404 | 0 | 0 | 0.042808 | 254.6681 | 0.021838 | 0 | 0 | 0.043676 | 254.8014 | 0.022127 | 0 | 0 | 0.044254 | 255.0013 | 0.02256 | 0 | 0 | 0.045121 | 255.1346 | 0.022849 | 0 | 0 | 0.045699 | 255.1346 | 0.022849 | 0 | 0 | 0.045699
2017-09-07 06:00 | 231.7769 | 0.69083 |  | 247.5949 | 0.0064958 | 0 | 0 | 0.012992 | 254.9177 | 0.022379 | 0 | 0 | 0.044758 | 260.5135 | 0.034516 | 0 | 0 | 0.069033 | 260.6516 | 0.034816 | 0 | 0 | 0.069632 | 260.8589 | 0.035265 | 0 | 0 | 0.070531 | 261.0661 | 0.035715 | 0 | 0 | 0.07143 | 261.2734 | 0.036165 | 0 | 0 | 0.072329 | 261.4806 | 0.036614 | 0 | 0 | 0.073228 | 261.6879 | 0.037064 | 0 | 0 | 0.074127 | 261.8951 | 0.037513 | 0 | 0 | 0.075026 | 262.1024 | 0.037963 | 0 | 0 | 0.075925 | 262.2405 | 0.038262 | 0 | 0 | 0.076525 | 262.4478 | 0.038712 | 0 | 0 | 0.077424 | 262.655 | 0.039161 | 0 | 0 | 0.078323 | 262.8623 | 0.039611 | 0 | 0 | 0.079222 | 263.0005 | 0.039911 | 0 | 0 | 0.079821 | 263.2077 | 0.04036 | 0 | 0 | 0.08072 | 263.3459 | 0.04066 | 0 | 0 | 0.08132 | 263.484 | 0.040959 | 0 | 0 | 0.081919 | 263.6913 | 0.041409 | 0 | 0 | 0.082818 | 263.8295 | 0.041709 | 0 | 0 | 0.083417 | 264.0367 | 0.042158 | 0 | 0 | 0.084316 | 264.1749 | 0.042458 | 0 | 0 | 0.084916 | 264.3821 | 0.042907 | 0 | 0 | 0.085815 | 264.5203 | 0.043207 | 0 | 0 | 0.086414 | 264.5203 | 0.043207 | 0 | 0 | 0.086414
2017-09-07 07:00 | 238.2638 | 0.71017 |  | 254.5244 | 0.021526 | 0 | 0 | 0.043052 | 262.0522 | 0.037854 | 0 | 0 | 0.075708 | 267.8046 | 0.050331 | 0 | 0 | 0.10066 | 267.9466 | 0.050639 | 0 | 0 | 0.10128 | 268.1596 | 0.051101 | 0 | 0 | 0.1022 | 268.3727 | 0.051563 | 0 | 0 | 0.10313 | 268.5857 | 0.052025 | 0 | 0 | 0.10405 | 268.7988 | 0.052487 | 0 | 0 | 0.10497 | 269.0118 | 0.052949 | 0 | 0 | 0.1059 | 269.2249 | 0.053411 | 0 | 0 | 0.10682 | 269.4379 | 0.053874 | 0 | 0 | 0.10775 | 269.58 | 0.054182 | 0 | 0 | 0.10836 | 269.793 | 0.054644 | 0 | 0 | 0.10929 | 270.0061 | 0.055106 | 0 | 0 | 0.11021 | 270.2191 | 0.055568 | 0 | 0 | 0.11114 | 270.3612 | 0.055876 | 0 | 0 | 0.11175 | 270.5742 | 0.056338 | 0 | 0 | 0.11268 | 270.7162 | 0.056646 | 0 | 0 | 0.11329 | 270.8583 | 0.056954 | 0 | 0 | 0.11391 | 271.0713 | 0.057416 | 0 | 0 | 0.11483 | 271.2134 | 0.057724 | 0 | 0 | 0.11545 | 271.4264 | 0.058186 | 0 | 0 | 0.11637 | 271.5685 | 0.058495 | 0 | 0 | 0.11699 | 271.7815 | 0.058957 | 0 | 0 | 0.11791 | 271.9235 | 0.059265 | 0 | 0 | 0.11853 | 271.9235 | 0.059265 | 0 | 0 | 0.11853
2017-09-07 08:00 | 236.3687 | 0.70452 |  | 252.5 | 0.017135 | 0 | 0 | 0.03427 | 259.9679 | 0.033333 | 0 | 0 | 0.066666 | 265.6745 | 0.045711 | 0 | 0 | 0.091421 | 265.8154 | 0.046016 | 0 | 0 | 0.092032 | 266.0268 | 0.046475 | 0 | 0 | 0.092949 | 266.2381 | 0.046933 | 0 | 0 | 0.093866 | 266.4495 | 0.047391 | 0 | 0 | 0.094783 | 266.6608 | 0.04785 | 0 | 0 | 0.0957 | 266.8722 | 0.048308 | 0 | 0 | 0.096617 | 267.0835 | 0.048767 | 0 | 0 | 0.097534 | 267.2949 | 0.049225 | 0 | 0 | 0.09845 | 267.4358 | 0.049531 | 0 | 0 | 0.099062 | 267.6472 | 0.049989 | 0 | 0 | 0.099979 | 267.8585 | 0.050448 | 0 | 0 | 0.1009 | 268.0699 | 0.050906 | 0 | 0 | 0.10181 | 268.2108 | 0.051212 | 0 | 0 | 0.10242 | 268.4221 | 0.05167 | 0 | 0 | 0.10334 | 268.563 | 0.051976 | 0 | 0 | 0.10395 | 268.7039 | 0.052281 | 0 | 0 | 0.10456 | 268.9153 | 0.05274 | 0 | 0 | 0.10548 | 269.0562 | 0.053045 | 0 | 0 | 0.10609 | 269.2675 | 0.053504 | 0 | 0 | 0.10701 | 269.4085 | 0.05381 | 0 | 0 | 0.10762 | 269.6198 | 0.054268 | 0 | 0 | 0.10854 | 269.7607 | 0.054574 | 0 | 0 | 0.10915 | 269.7607 | 0.054574 | 0 | 0 | 0.10915
2017-09-07 09:00 | 234.9999 | 0.70044 |  | 251.0378 | 0.013963 | 0 | 0 | 0.027927 | 258.4624 | 0.030068 | 0 | 0 | 0.060135 | 264.136 | 0.042374 | 0 | 0 | 0.084747 | 264.2761 | 0.042677 | 0 | 0 | 0.085355 | 264.4862 | 0.043133 | 0 | 0 | 0.086266 | 264.6963 | 0.043589 | 0 | 0 | 0.087178 | 264.9065 | 0.044045 | 0 | 0 | 0.088089 | 265.1166 | 0.044501 | 0 | 0 | 0.089001 | 265.3267 | 0.044956 | 0 | 0 | 0.089913 | 265.5369 | 0.045412 | 0 | 0 | 0.090824 | 265.747 | 0.045868 | 0 | 0 | 0.091736 | 265.8871 | 0.046172 | 0 | 0 | 0.092343 | 266.0972 | 0.046627 | 0 | 0 | 0.093255 | 266.3074 | 0.047083 | 0 | 0 | 0.094166 | 266.5175 | 0.047539 | 0 | 0 | 0.095078 | 266.6576 | 0.047843 | 0 | 0 | 0.095686 | 266.8677 | 0.048299 | 0 | 0 | 0.096597 | 267.0078 | 0.048602 | 0 | 0 | 0.097205 | 267.1479 | 0.048906 | 0 | 0 | 0.097813 | 267.358 | 0.049362 | 0 | 0 | 0.098724 | 267.4981 | 0.049666 | 0 | 0 | 0.099332 | 267.7082 | 0.050122 | 0 | 0 | 0.10024 | 267.8483 | 0.050426 | 0 | 0 | 0.10085 | 268.0585 | 0.050881 | 0 | 0 | 0.10176 | 268.1985 | 0.051185 | 0 | 0 | 0.10237 | 268.1985 | 0.051185 | 0 | 0 | 0.10237
2017-09-07 10:00 | 235.7366 | 0.70264 |  | 251.8248 | 0.015671 | 0 | 0 | 0.031341 | 259.2727 | 0.031825 | 0 | 0 | 0.06365 | 264.9641 | 0.04417 | 0 | 0 | 0.088339 | 265.1046 | 0.044474 | 0 | 0 | 0.088949 | 265.3154 | 0.044932 | 0 | 0 | 0.089863 | 265.5262 | 0.045389 | 0 | 0 | 0.090778 | 265.737 | 0.045846 | 0 | 0 | 0.091692 | 265.9477 | 0.046303 | 0 | 0 | 0.092607 | 266.1585 | 0.04676 | 0 | 0 | 0.093521 | 266.3693 | 0.047218 | 0 | 0 | 0.094435 | 266.5801 | 0.047675 | 0 | 0 | 0.09535 | 266.7206 | 0.04798 | 0 | 0 | 0.095959 | 266.9314 | 0.048437 | 0 | 0 | 0.096874 | 267.1422 | 0.048894 | 0 | 0 | 0.097788 | 267.353 | 0.049351 | 0 | 0 | 0.098703 | 267.4935 | 0.049656 | 0 | 0 | 0.099312 | 267.7043 | 0.050113 | 0 | 0 | 0.10023 | 267.8449 | 0.050418 | 0 | 0 | 0.10084 | 267.9854 | 0.050723 | 0 | 0 | 0.10145 | 268.1962 | 0.05118 | 0 | 0 | 0.10236 | 268.3367 | 0.051485 | 0 | 0 | 0.10297 | 268.5475 | 0.051942 | 0 | 0 | 0.10388 | 268.688 | 0.052247 | 0 | 0 | 0.10449 | 268.8988 | 0.052704 | 0 | 0 | 0.10541 | 269.0393 | 0.053009 | 0 | 0 | 0.10602 | 269.0393 | 0.053009 | 0 | 0 | 0.10602
2017-09-07 11:00 | 231.5578 | 0.69018 |  | 247.3608 | 0.0059882 | 0 | 0 | 0.011976 | 254.6767 | 0.021856 | 0 | 0 | 0.043713 | 260.2672 | 0.033982 | 0 | 0 | 0.067964 | 260.4052 | 0.034282 | 0 | 0 | 0.068563 | 260.6123 | 0.034731 | 0 | 0 | 0.069461 | 260.8194 | 0.03518 | 0 | 0 | 0.07036 | 261.0264 | 0.035629 | 0 | 0 | 0.071258 | 261.2335 | 0.036078 | 0 | 0 | 0.072156 | 261.4405 | 0.036527 | 0 | 0 | 0.073054 | 261.6476 | 0.036976 | 0 | 0 | 0.073952 | 261.8546 | 0.037425 | 0 | 0 | 0.074851 | 261.9927 | 0.037725 | 0 | 0 | 0.075449 | 262.1997 | 0.038174 | 0 | 0 | 0.076348 | 262.4068 | 0.038623 | 0 | 0 | 0.077246 | 262.6138 | 0.039072 | 0 | 0 | 0.078144 | 262.7519 | 0.039371 | 0 | 0 | 0.078743 | 262.9589 | 0.03982 | 0 | 0 | 0.079641 | 263.097 | 0.04012 | 0 | 0 | 0.08024 | 263.235 | 0.040419 | 0 | 0 | 0.080839 | 263.442 | 0.040868 | 0 | 0 | 0.081737 | 263.5801 | 0.041168 | 0 | 0 | 0.082336 | 263.7871 | 0.041617 | 0 | 0 | 0.083234 | 263.9252 | 0.041916 | 0 | 0 | 0.083833 | 264.1322 | 0.042365 | 0 | 0 | 0.084731 | 264.2703 | 0.042665 | 0 | 0 | 0.08533 | 264.2703 | 0.042665 | 0 | 0 | 0.08533
2017-09-07 12:00 | 234.7837 | 0.6998 |  | 250.8068 | 0.013463 | 0 | 0 | 0.026925 | 258.2246 | 0.029552 | 0 | 0 | 0.059104 | 263.893 | 0.041846 | 0 | 0 | 0.083693 | 264.0329 | 0.04215 | 0 | 0 | 0.0843 | 264.2429 | 0.042605 | 0 | 0 | 0.085211 | 264.4528 | 0.043061 | 0 | 0 | 0.086121 | 264.6627 | 0.043516 | 0 | 0 | 0.087032 | 264.8727 | 0.043971 | 0 | 0 | 0.087943 | 265.0826 | 0.044427 | 0 | 0 | 0.088854 | 265.2926 | 0.044882 | 0 | 0 | 0.089764 | 265.5025 | 0.045338 | 0 | 0 | 0.090675 | 265.6425 | 0.045641 | 0 | 0 | 0.091282 | 265.8524 | 0.046096 | 0 | 0 | 0.092193 | 266.0623 | 0.046552 | 0 | 0 | 0.093104 | 266.2723 | 0.047007 | 0 | 0 | 0.094014 | 266.4122 | 0.047311 | 0 | 0 | 0.094621 | 266.6222 | 0.047766 | 0 | 0 | 0.095532 | 266.7621 | 0.04807 | 0 | 0 | 0.096139 | 266.9021 | 0.048373 | 0 | 0 | 0.096746 | 267.112 | 0.048829 | 0 | 0 | 0.097657 | 267.252 | 0.049132 | 0 | 0 | 0.098264 | 267.4619 | 0.049588 | 0 | 0 | 0.099175 | 267.6019 | 0.049891 | 0 | 0 | 0.099782 | 267.8118 | 0.050346 | 0 | 0 | 0.10069 | 267.9518 | 0.05065 | 0 | 0 | 0.1013 | 267.9518 | 0.05065 | 0 | 0 | 0.1013
2017-09-07 13:00 | 233.5859 | 0.69623 |  | 249.5273 | 0.010687 | 0 | 0 | 0.021375 | 256.9073 | 0.026695 | 0 | 0 | 0.053389 | 262.5467 | 0.038926 | 0 | 0 | 0.077853 | 262.686 | 0.039228 | 0 | 0 | 0.078457 | 262.8948 | 0.039682 | 0 | 0 | 0.079363 | 263.1037 | 0.040135 | 0 | 0 | 0.080269 | 263.3126 | 0.040588 | 0 | 0 | 0.081175 | 263.5214 | 0.041041 | 0 | 0 | 0.082081 | 263.7303 | 0.041494 | 0 | 0 | 0.082987 | 263.9392 | 0.041947 | 0 | 0 | 0.083893 | 264.148 | 0.0424 | 0 | 0 | 0.084799 | 264.2873 | 0.042702 | 0 | 0 | 0.085403 | 264.4962 | 0.043155 | 0 | 0 | 0.08631 | 264.705 | 0.043608 | 0 | 0 | 0.087216 | 264.9139 | 0.044061 | 0 | 0 | 0.088122 | 265.0531 | 0.044363 | 0 | 0 | 0.088726 | 265.262 | 0.044816 | 0 | 0 | 0.089632 | 265.4013 | 0.045118 | 0 | 0 | 0.090236 | 265.5405 | 0.04542 | 0 | 0 | 0.09084 | 265.7494 | 0.045873 | 0 | 0 | 0.091746 | 265.8886 | 0.046175 | 0 | 0 | 0.09235 | 266.0975 | 0.046628 | 0 | 0 | 0.093256 | 266.2367 | 0.04693 | 0 | 0 | 0.09386 | 266.4456 | 0.047383 | 0 | 0 | 0.094766 | 266.5848 | 0.047685 | 0 | 0 | 0.09537 | 266.5848 | 0.047685 | 0 | 0 | 0.09537
2017-09-07 14:00 | 233.6819 | 0.69651 |  | 249.6299 | 0.01091 | 0 | 0 | 0.02182 | 257.0129 | 0.026924 | 0 | 0 | 0.053847 | 262.6546 | 0.039161 | 0 | 0 | 0.078321 | 262.7939 | 0.039463 | 0 | 0 | 0.078925 | 263.0029 | 0.039916 | 0 | 0 | 0.079832 | 263.2119 | 0.040369 | 0 | 0 | 0.080738 | 263.4208 | 0.040822 | 0 | 0 | 0.081645 | 263.6298 | 0.041276 | 0 | 0 | 0.082551 | 263.8387 | 0.041729 | 0 | 0 | 0.083458 | 264.0477 | 0.042182 | 0 | 0 | 0.084364 | 264.2566 | 0.042635 | 0 | 0 | 0.08527 | 264.3959 | 0.042937 | 0 | 0 | 0.085875 | 264.6049 | 0.043391 | 0 | 0 | 0.086781 | 264.8138 | 0.043844 | 0 | 0 | 0.087688 | 265.0228 | 0.044297 | 0 | 0 | 0.088594 | 265.1621 | 0.044599 | 0 | 0 | 0.089198 | 265.371 | 0.045052 | 0 | 0 | 0.090105 | 265.5103 | 0.045355 | 0 | 0 | 0.090709 | 265.6496 | 0.045657 | 0 | 0 | 0.091313 | 265.8586 | 0.04611 | 0 | 0 | 0.09222 | 265.9979 | 0.046412 | 0 | 0 | 0.092824 | 266.2069 | 0.046865 | 0 | 0 | 0.093731 | 266.3462 | 0.047167 | 0 | 0 | 0.094335 | 266.5551 | 0.047621 | 0 | 0 | 0.095241 | 266.6944 | 0.047923 | 0 | 0 | 0.095846 | 266.6944 | 0.047923 | 0 | 0 | 0.095846
2017-09-07 15:00 | 238.6632 | 0.71136 |  | 254.9512 | 0.022452 | 0 | 0 | 0.044903 | 262.4916 | 0.038807 | 0 | 0 | 0.077614 | 268.2536 | 0.051305 | 0 | 0 | 0.10261 | 268.3958 | 0.051613 | 0 | 0 | 0.10323 | 268.6092 | 0.052076 | 0 | 0 | 0.10415 | 268.8227 | 0.052539 | 0 | 0 | 0.10508 | 269.0361 | 0.053002 | 0 | 0 | 0.106 | 269.2495 | 0.053465 | 0 | 0 | 0.10693 | 269.4629 | 0.053928 | 0 | 0 | 0.10786 | 269.6763 | 0.05439 | 0 | 0 | 0.10878 | 269.8897 | 0.054853 | 0 | 0 | 0.10971 | 270.032 | 0.055162 | 0 | 0 | 0.11032 | 270.2454 | 0.055625 | 0 | 0 | 0.11125 | 270.4588 | 0.056088 | 0 | 0 | 0.11218 | 270.6722 | 0.056551 | 0 | 0 | 0.1131 | 270.8145 | 0.056859 | 0 | 0 | 0.11372 | 271.0279 | 0.057322 | 0 | 0 | 0.11464 | 271.1701 | 0.057631 | 0 | 0 | 0.11526 | 271.3124 | 0.057939 | 0 | 0 | 0.11588 | 271.5258 | 0.058402 | 0 | 0 | 0.1168 | 271.6681 | 0.058711 | 0 | 0 | 0.11742 | 271.8815 | 0.059174 | 0 | 0 | 0.11835 | 272.0238 | 0.059482 | 0 | 0 | 0.11896 | 272.2372 | 0.059945 | 0 | 0 | 0.11989 | 272.3795 | 0.060254 | 0 | 0 | 0.12051 | 272.3795 | 0.060254 | 0 | 0 | 0.12051
2017-09-07 16:00 | 230.0901 | 0.68581 |  | 245.793 | 0.0025875 | 0 | 0 | 0.005175 | 253.0625 | 0.018355 | 0 | 0 | 0.03671 | 258.6175 | 0.030404 | 0 | 0 | 0.060808 | 258.7547 | 0.030702 | 0 | 0 | 0.061403 | 258.9604 | 0.031148 | 0 | 0 | 0.062296 | 259.1662 | 0.031594 | 0 | 0 | 0.063188 | 259.3719 | 0.03204 | 0 | 0 | 0.064081 | 259.5777 | 0.032487 | 0 | 0 | 0.064973 | 259.7834 | 0.032933 | 0 | 0 | 0.065866 | 259.9891 | 0.033379 | 0 | 0 | 0.066758 | 260.1949 | 0.033825 | 0 | 0 | 0.067651 | 260.332 | 0.034123 | 0 | 0 | 0.068246 | 260.5378 | 0.034569 | 0 | 0 | 0.069138 | 260.7435 | 0.035015 | 0 | 0 | 0.070031 | 260.9493 | 0.035462 | 0 | 0 | 0.070923 | 261.0864 | 0.035759 | 0 | 0 | 0.071518 | 261.2922 | 0.036205 | 0 | 0 | 0.072411 | 261.4293 | 0.036503 | 0 | 0 | 0.073006 | 261.5665 | 0.0368 | 0 | 0 | 0.073601 | 261.7722 | 0.037247 | 0 | 0 | 0.074493 | 261.9094 | 0.037544 | 0 | 0 | 0.075088 | 262.1151 | 0.03799 | 0 | 0 | 0.075981 | 262.2523 | 0.038288 | 0 | 0 | 0.076576 | 262.458 | 0.038734 | 0 | 0 | 0.077468 | 262.5952 | 0.039032 | 0 | 0 | 0.078063 | 262.5952 | 0.039032 | 0 | 0 | 0.078063
2017-09-07 17:00 | 233.6075 | 0.69629 |  | 249.5503 | 0.010737 | 0 | 0 | 0.021475 | 256.931 | 0.026746 | 0 | 0 | 0.053492 | 262.571 | 0.038979 | 0 | 0 | 0.077958 | 262.7102 | 0.039281 | 0 | 0 | 0.078562 | 262.9191 | 0.039734 | 0 | 0 | 0.079468 | 263.128 | 0.040187 | 0 | 0 | 0.080374 | 263.3369 | 0.04064 | 0 | 0 | 0.081281 | 263.5458 | 0.041093 | 0 | 0 | 0.082187 | 263.7547 | 0.041546 | 0 | 0 | 0.083093 | 263.9635 | 0.042 | 0 | 0 | 0.083999 | 264.1724 | 0.042453 | 0 | 0 | 0.084905 | 264.3117 | 0.042755 | 0 | 0 | 0.085509 | 264.5206 | 0.043208 | 0 | 0 | 0.086415 | 264.7295 | 0.043661 | 0 | 0 | 0.087322 | 264.9383 | 0.044114 | 0 | 0 | 0.088228 | 265.0776 | 0.044416 | 0 | 0 | 0.088832 | 265.2865 | 0.044869 | 0 | 0 | 0.089738 | 265.4257 | 0.045171 | 0 | 0 | 0.090342 | 265.565 | 0.045473 | 0 | 0 | 0.090946 | 265.7739 | 0.045926 | 0 | 0 | 0.091852 | 265.9131 | 0.046228 | 0 | 0 | 0.092456 | 266.122 | 0.046681 | 0 | 0 | 0.093363 | 266.2613 | 0.046983 | 0 | 0 | 0.093967 | 266.4702 | 0.047436 | 0 | 0 | 0.094873 | 266.6094 | 0.047738 | 0 | 0 | 0.095477 | 266.6094 | 0.047738 | 0 | 0 | 0.095477
2017-09-07 18:00 | 225.5523 | 0.67228 |  | 240.9454 | 0 | 0 | 0 | 0 | 248.0716 | 0.0075299 | 0 | 0 | 0.01506 | 253.5171 | 0.019341 | 0 | 0 | 0.038682 | 253.6515 | 0.019633 | 0 | 0 | 0.039266 | 253.8532 | 0.02007 | 0 | 0 | 0.040141 | 254.0549 | 0.020508 | 0 | 0 | 0.041015 | 254.2566 | 0.020945 | 0 | 0 | 0.04189 | 254.4583 | 0.021383 | 0 | 0 | 0.042765 | 254.66 | 0.02182 | 0 | 0 | 0.04364 | 254.8617 | 0.022258 | 0 | 0 | 0.044515 | 255.0633 | 0.022695 | 0 | 0 | 0.04539 | 255.1978 | 0.022987 | 0 | 0 | 0.045973 | 255.3995 | 0.023424 | 0 | 0 | 0.046848 | 255.6012 | 0.023862 | 0 | 0 | 0.047723 | 255.8028 | 0.024299 | 0 | 0 | 0.048598 | 255.9373 | 0.024591 | 0 | 0 | 0.049181 | 256.139 | 0.025028 | 0 | 0 | 0.050056 | 256.2734 | 0.02532 | 0 | 0 | 0.050639 | 256.4079 | 0.025611 | 0 | 0 | 0.051223 | 256.6096 | 0.026049 | 0 | 0 | 0.052098 | 256.744 | 0.02634 | 0 | 0 | 0.052681 | 256.9457 | 0.026778 | 0 | 0 | 0.053556 | 257.0802 | 0.02707 | 0 | 0 | 0.054139 | 257.2819 | 0.027507 | 0 | 0 | 0.055014 | 257.4163 | 0.027799 | 0 | 0 | 0.055597 | 257.4163 | 0.027799 | 0 | 0 | 0.055597
2017-09-07 19:00 | 224.4517 | 0.669 |  | 239.7697 | 0 | 0 | 0 | 0 | 246.8611 | 0.0049044 | 0 | 0 | 0.0098089 | 252.2801 | 0.016658 | 0 | 0 | 0.033316 | 252.4139 | 0.016948 | 0 | 0 | 0.033896 | 252.6146 | 0.017384 | 0 | 0 | 0.034767 | 252.8153 | 0.017819 | 0 | 0 | 0.035638 | 253.016 | 0.018254 | 0 | 0 | 0.036508 | 253.2167 | 0.01869 | 0 | 0 | 0.037379 | 253.4174 | 0.019125 | 0 | 0 | 0.03825 | 253.6181 | 0.01956 | 0 | 0 | 0.03912 | 253.8188 | 0.019995 | 0 | 0 | 0.039991 | 253.9526 | 0.020286 | 0 | 0 | 0.040571 | 254.1533 | 0.020721 | 0 | 0 | 0.041442 | 254.354 | 0.021156 | 0 | 0 | 0.042313 | 254.5547 | 0.021592 | 0 | 0 | 0.043183 | 254.6885 | 0.021882 | 0 | 0 | 0.043764 | 254.8892 | 0.022317 | 0 | 0 | 0.044634 | 255.023 | 0.022607 | 0 | 0 | 0.045215 | 255.1568 | 0.022898 | 0 | 0 | 0.045795 | 255.3575 | 0.023333 | 0 | 0 | 0.046666 | 255.4913 | 0.023623 | 0 | 0 | 0.047246 | 255.692 | 0.024058 | 0 | 0 | 0.048117 | 255.8258 | 0.024349 | 0 | 0 | 0.048697 | 256.0265 | 0.024784 | 0 | 0 | 0.049568 | 256.1603 | 0.025074 | 0 | 0 | 0.050148 | 256.1603 | 0.025074 | 0 | 0 | 0.050148
2017-09-07 20:00 | 225.4596 | 0.672 |  | 240.8464 | 0 | 0 | 0 | 0 | 247.9697 | 0.0073088 | 0 | 0 | 0.014618 | 253.4129 | 0.019115 | 0 | 0 | 0.03823 | 253.5473 | 0.019407 | 0 | 0 | 0.038813 | 253.7489 | 0.019844 | 0 | 0 | 0.039688 | 253.9505 | 0.020281 | 0 | 0 | 0.040563 | 254.1521 | 0.020719 | 0 | 0 | 0.041437 | 254.3537 | 0.021156 | 0 | 0 | 0.042312 | 254.5553 | 0.021593 | 0 | 0 | 0.043186 | 254.7569 | 0.02203 | 0 | 0 | 0.044061 | 254.9585 | 0.022468 | 0 | 0 | 0.044935 | 255.0929 | 0.022759 | 0 | 0 | 0.045518 | 255.2945 | 0.023196 | 0 | 0 | 0.046393 | 255.4961 | 0.023634 | 0 | 0 | 0.047267 | 255.6977 | 0.024071 | 0 | 0 | 0.048142 | 255.8321 | 0.024362 | 0 | 0 | 0.048725 | 256.0337 | 0.0248 | 0 | 0 | 0.0496 | 256.1681 | 0.025091 | 0 | 0 | 0.050183 | 256.3025 | 0.025383 | 0 | 0 | 0.050766 | 256.5041 | 0.02582 | 0 | 0 | 0.05164 | 256.6385 | 0.026112 | 0 | 0 | 0.052223 | 256.8401 | 0.026549 | 0 | 0 | 0.053098 | 256.9745 | 0.02684 | 0 | 0 | 0.053681 | 257.1761 | 0.027278 | 0 | 0 | 0.054555 | 257.3105 | 0.027569 | 0 | 0 | 0.055138 | 257.3105 | 0.027569 | 0 | 0 | 0.055138
2017-09-07 21:00 | 219.4676 | 0.65414 |  | 234.4454 | 0 | 0 | 0 | 0 | 241.3794 | 0 | 0 | 0 | 0 | 246.6779 | 0.004507 | 0 | 0 | 0.0090141 | 246.8088 | 0.0047908 | 0 | 0 | 0.0095816 | 247.005 | 0.0052164 | 0 | 0 | 0.010433 | 247.2012 | 0.0056421 | 0 | 0 | 0.011284 | 247.3975 | 0.0060678 | 0 | 0 | 0.012136 | 247.5937 | 0.0064934 | 0 | 0 | 0.012987 | 247.79 | 0.0069191 | 0 | 0 | 0.013838 | 247.9862 | 0.0073447 | 0 | 0 | 0.014689 | 248.1825 | 0.0077704 | 0 | 0 | 0.015541 | 248.3133 | 0.0080541 | 0 | 0 | 0.016108 | 248.5095 | 0.0084798 | 0 | 0 | 0.01696 | 248.7058 | 0.0089054 | 0 | 0 | 0.017811 | 248.902 | 0.0093311 | 0 | 0 | 0.018662 | 249.0328 | 0.0096149 | 0 | 0 | 0.01923 | 249.2291 | 0.010041 | 0 | 0 | 0.020081 | 249.3599 | 0.010324 | 0 | 0 | 0.020649 | 249.4908 | 0.010608 | 0 | 0 | 0.021216 | 249.687 | 0.011034 | 0 | 0 | 0.022067 | 249.8178 | 0.011317 | 0 | 0 | 0.022635 | 250.0141 | 0.011743 | 0 | 0 | 0.023486 | 250.1449 | 0.012027 | 0 | 0 | 0.024054 | 250.3411 | 0.012453 | 0 | 0 | 0.024905 | 250.472 | 0.012736 | 0 | 0 | 0.025473 | 250.472 | 0.012736 | 0 | 0 | 0.025473
2017-09-07 22:00 | 225.8436 | 0.67315 |  | 241.2566 | 0 | 0 | 0 | 0 | 248.3919 | 0.0082247 | 0 | 0 | 0.016449 | 253.8444 | 0.020051 | 0 | 0 | 0.040102 | 253.9791 | 0.020343 | 0 | 0 | 0.040686 | 254.181 | 0.020781 | 0 | 0 | 0.041562 | 254.383 | 0.021219 | 0 | 0 | 0.042438 | 254.5849 | 0.021657 | 0 | 0 | 0.043315 | 254.7869 | 0.022095 | 0 | 0 | 0.044191 | 254.9888 | 0.022533 | 0 | 0 | 0.045067 | 255.1907 | 0.022971 | 0 | 0 | 0.045943 | 255.3927 | 0.023409 | 0 | 0 | 0.046819 | 255.5273 | 0.023701 | 0 | 0 | 0.047403 | 255.7293 | 0.024139 | 0 | 0 | 0.048279 | 255.9312 | 0.024577 | 0 | 0 | 0.049155 | 256.1331 | 0.025015 | 0 | 0 | 0.050031 | 256.2678 | 0.025307 | 0 | 0 | 0.050615 | 256.4697 | 0.025745 | 0 | 0 | 0.051491 | 256.6044 | 0.026037 | 0 | 0 | 0.052075 | 256.739 | 0.026329 | 0 | 0 | 0.052659 | 256.9409 | 0.026767 | 0 | 0 | 0.053535 | 257.0756 | 0.027059 | 0 | 0 | 0.054119 | 257.2775 | 0.027498 | 0 | 0 | 0.054995 | 257.4121 | 0.02779 | 0 | 0 | 0.055579 | 257.6141 | 0.028228 | 0 | 0 | 0.056455 | 257.7487 | 0.02852 | 0 | 0 | 0.057039 | 257.7487 | 0.02852 | 0 | 0 | 0.057039
2017-09-07 23:00 | 224.4504 | 0.669 |  | 239.7683 | 0 | 0 | 0 | 0 | 246.8596 | 0.0049012 | 0 | 0 | 0.0098023 | 252.2785 | 0.016655 | 0 | 0 | 0.033309 | 252.4123 | 0.016945 | 0 | 0 | 0.03389 | 252.613 | 0.01738 | 0 | 0 | 0.03476 | 252.8137 | 0.017816 | 0 | 0 | 0.035631 | 253.0144 | 0.018251 | 0 | 0 | 0.036502 | 253.2151 | 0.018686 | 0 | 0 | 0.037372 | 253.4158 | 0.019121 | 0 | 0 | 0.038243 | 253.6165 | 0.019557 | 0 | 0 | 0.039114 | 253.8172 | 0.019992 | 0 | 0 | 0.039984 | 253.951 | 0.020282 | 0 | 0 | 0.040565 | 254.1517 | 0.020718 | 0 | 0 | 0.041435 | 254.3524 | 0.021153 | 0 | 0 | 0.042306 | 254.5531 | 0.021588 | 0 | 0 | 0.043177 | 254.6869 | 0.021878 | 0 | 0 | 0.043757 | 254.8876 | 0.022314 | 0 | 0 | 0.044628 | 255.0214 | 0.022604 | 0 | 0 | 0.045208 | 255.1552 | 0.022894 | 0 | 0 | 0.045788 | 255.3559 | 0.02333 | 0 | 0 | 0.046659 | 255.4897 | 0.02362 | 0 | 0 | 0.04724 | 255.6904 | 0.024055 | 0 | 0 | 0.04811 | 255.8242 | 0.024345 | 0 | 0 | 0.048691 | 256.0249 | 0.024781 | 0 | 0 | 0.049561 | 256.1587 | 0.025071 | 0 | 0 | 0.050142 | 256.1587 | 0.025071 | 0 | 0 | 0.050142
2017-09-08 | 219.3368 | 0.65375 |  | 234.3057 | 0 | 0 | 0 | 0 | 241.2355 | 0 | 0 | 0 | 0 | 246.5309 | 0.0041881 | 0 | 0 | 0.0083762 | 246.6617 | 0.0044717 | 0 | 0 | 0.0089434 | 246.8578 | 0.0048971 | 0 | 0 | 0.0097942 | 247.0539 | 0.0053225 | 0 | 0 | 0.010645 | 247.25 | 0.0057479 | 0 | 0 | 0.011496 | 247.4462 | 0.0061733 | 0 | 0 | 0.012347 | 247.6423 | 0.0065987 | 0 | 0 | 0.013197 | 247.8384 | 0.0070241 | 0 | 0 | 0.014048 | 248.0345 | 0.0074495 | 0 | 0 | 0.014899 | 248.1653 | 0.0077331 | 0 | 0 | 0.015466 | 248.3614 | 0.0081585 | 0 | 0 | 0.016317 | 248.5575 | 0.0085839 | 0 | 0 | 0.017168 | 248.7537 | 0.0090093 | 0 | 0 | 0.018019 | 248.8844 | 0.0092929 | 0 | 0 | 0.018586 | 249.0805 | 0.0097183 | 0 | 0 | 0.019437 | 249.2113 | 0.010002 | 0 | 0 | 0.020004 | 249.342 | 0.010285 | 0 | 0 | 0.020571 | 249.5382 | 0.010711 | 0 | 0 | 0.021422 | 249.6689 | 0.010994 | 0 | 0 | 0.021989 | 249.865 | 0.01142 | 0 | 0 | 0.02284 | 249.9958 | 0.011703 | 0 | 0 | 0.023407 | 250.1919 | 0.012129 | 0 | 0 | 0.024258 | 250.3227 | 0.012412 | 0 | 0 | 0.024825 | 250.3227 | 0.012412 | 0 | 0 | 0.024825
2017-09-08 01:00 | 218.3677 | 0.65087 |  | 233.2705 | 0 | 0 | 0 | 0 | 240.1697 | 0 | 0 | 0 | 0 | 245.4417 | 0.0018257 | 0 | 0 | 0.0036513 | 245.5719 | 0.002108 | 0 | 0 | 0.004216 | 245.7671 | 0.0025315 | 0 | 0 | 0.0050631 | 245.9624 | 0.002955 | 0 | 0 | 0.0059101 | 246.1577 | 0.0033786 | 0 | 0 | 0.0067571 | 246.3529 | 0.0038021 | 0 | 0 | 0.0076042 | 246.5482 | 0.0042256 | 0 | 0 | 0.0084512 | 246.7434 | 0.0046491 | 0 | 0 | 0.0092982 | 246.9387 | 0.0050726 | 0 | 0 | 0.010145 | 247.0689 | 0.005355 | 0 | 0 | 0.01071 | 247.2641 | 0.0057785 | 0 | 0 | 0.011557 | 247.4594 | 0.006202 | 0 | 0 | 0.012404 | 247.6547 | 0.0066255 | 0 | 0 | 0.013251 | 247.7848 | 0.0069079 | 0 | 0 | 0.013816 | 247.9801 | 0.0073314 | 0 | 0 | 0.014663 | 248.1103 | 0.0076138 | 0 | 0 | 0.015228 | 248.2404 | 0.0078961 | 0 | 0 | 0.015792 | 248.4357 | 0.0083196 | 0 | 0 | 0.016639 | 248.5659 | 0.008602 | 0 | 0 | 0.017204 | 248.7611 | 0.0090255 | 0 | 0 | 0.018051 | 248.8913 | 0.0093078 | 0 | 0 | 0.018616 | 249.0866 | 0.0097313 | 0 | 0 | 0.019463 | 249.2167 | 0.010014 | 0 | 0 | 0.020027 | 249.2167 | 0.010014 | 0 | 0 | 0.020027
2017-09-08 02:00 | 223.0573 | 0.66484 |  | 238.2802 | 0 | 0 | 0 | 0 | 245.3275 | 0.001578 | 0 | 0 | 0.003156 | 250.7128 | 0.013259 | 0 | 0 | 0.026517 | 250.8457 | 0.013547 | 0 | 0 | 0.027094 | 251.0452 | 0.01398 | 0 | 0 | 0.027959 | 251.2446 | 0.014412 | 0 | 0 | 0.028824 | 251.4441 | 0.014845 | 0 | 0 | 0.02969 | 251.6435 | 0.015277 | 0 | 0 | 0.030555 | 251.843 | 0.01571 | 0 | 0 | 0.03142 | 252.0424 | 0.016143 | 0 | 0 | 0.032285 | 252.2419 | 0.016575 | 0 | 0 | 0.033151 | 252.3749 | 0.016864 | 0 | 0 | 0.033727 | 252.5743 | 0.017296 | 0 | 0 | 0.034593 | 252.7738 | 0.017729 | 0 | 0 | 0.035458 | 252.9732 | 0.018162 | 0 | 0 | 0.036323 | 253.1062 | 0.01845 | 0 | 0 | 0.0369 | 253.3056 | 0.018883 | 0 | 0 | 0.037765 | 253.4386 | 0.019171 | 0 | 0 | 0.038342 | 253.5716 | 0.019459 | 0 | 0 | 0.038919 | 253.771 | 0.019892 | 0 | 0 | 0.039784 | 253.904 | 0.02018 | 0 | 0 | 0.040361 | 254.1035 | 0.020613 | 0 | 0 | 0.041226 | 254.2364 | 0.020901 | 0 | 0 | 0.041803 | 254.4359 | 0.021334 | 0 | 0 | 0.042668 | 254.5689 | 0.021622 | 0 | 0 | 0.043245 | 254.5689 | 0.021622 | 0 | 0 | 0.043245
2017-09-08 03:00 | 216.3237 | 0.64477 |  | 231.087 | 0 | 0 | 0 | 0 | 237.9216 | 0 | 0 | 0 | 0 | 243.1443 | 0 | 0 | 0 | 0 | 243.2732 | 0 | 0 | 0 | 0 | 243.4667 | 0 | 0 | 0 | 0 | 243.6601 | 0 | 0 | 0 | 0 | 243.8535 | 0 | 0 | 0 | 0 | 244.047 | 0 | 0 | 0 | 0 | 244.2404 | 0 | 0 | 0 | 0 | 244.4338 | 0 | 0 | 0 | 0 | 244.6272 | 5.9104e-05 | 0 | 0 | 0.00011821 | 244.7562 | 0.00033881 | 0 | 0 | 0.00067761 | 244.9496 | 0.00075836 | 0 | 0 | 0.0015167 | 245.1431 | 0.0011779 | 0 | 0 | 0.0023558 | 245.3365 | 0.0015975 | 0 | 0 | 0.0031949 | 245.4655 | 0.0018772 | 0 | 0 | 0.0037543 | 245.6589 | 0.0022967 | 0 | 0 | 0.0045935 | 245.7878 | 0.0025764 | 0 | 0 | 0.0051529 | 245.9168 | 0.0028561 | 0 | 0 | 0.0057123 | 246.1102 | 0.0032757 | 0 | 0 | 0.0065514 | 246.2392 | 0.0035554 | 0 | 0 | 0.0071108 | 246.4326 | 0.0039749 | 0 | 0 | 0.0079499 | 246.5616 | 0.0042546 | 0 | 0 | 0.0085093 | 246.755 | 0.0046742 | 0 | 0 | 0.0093484 | 246.884 | 0.0049539 | 0 | 0 | 0.0099078 | 246.884 | 0.0049539 | 0 | 0 | 0.0099078
2017-09-08 04:00 | 219.3452 | 0.65378 |  | 234.3147 | 0 | 0 | 0 | 0 | 241.2448 | 0 | 0 | 0 | 0 | 246.5404 | 0.0042088 | 0 | 0 | 0.0084176 | 246.6712 | 0.0044924 | 0 | 0 | 0.0089848 | 246.8673 | 0.0049178 | 0 | 0 | 0.0098356 | 247.0635 | 0.0053432 | 0 | 0 | 0.010686 | 247.2596 | 0.0057687 | 0 | 0 | 0.011537 | 247.4557 | 0.0061941 | 0 | 0 | 0.012388 | 247.6519 | 0.0066195 | 0 | 0 | 0.013239 | 247.848 | 0.0070449 | 0 | 0 | 0.01409 | 248.0441 | 0.0074703 | 0 | 0 | 0.014941 | 248.1749 | 0.0077539 | 0 | 0 | 0.015508 | 248.371 | 0.0081793 | 0 | 0 | 0.016359 | 248.5672 | 0.0086047 | 0 | 0 | 0.017209 | 248.7633 | 0.0090302 | 0 | 0 | 0.01806 | 248.894 | 0.0093138 | 0 | 0 | 0.018628 | 249.0902 | 0.0097392 | 0 | 0 | 0.019478 | 249.2209 | 0.010023 | 0 | 0 | 0.020046 | 249.3517 | 0.010306 | 0 | 0 | 0.020613 | 249.5478 | 0.010732 | 0 | 0 | 0.021464 | 249.6786 | 0.011015 | 0 | 0 | 0.022031 | 249.8747 | 0.011441 | 0 | 0 | 0.022882 | 250.0055 | 0.011724 | 0 | 0 | 0.023449 | 250.2016 | 0.01215 | 0 | 0 | 0.0243 | 250.3324 | 0.012433 | 0 | 0 | 0.024867 | 250.3324 | 0.012433 | 0 | 0 | 0.024867
2017-09-08 05:00 | 223.2782 | 0.6655 |  | 238.5162 | 0 | 0 | 0 | 0 | 245.5705 | 0.002105 | 0 | 0 | 0.00421 | 250.9611 | 0.013797 | 0 | 0 | 0.027594 | 251.0942 | 0.014086 | 0 | 0 | 0.028172 | 251.2938 | 0.014519 | 0 | 0 | 0.029038 | 251.4935 | 0.014952 | 0 | 0 | 0.029904 | 251.6931 | 0.015385 | 0 | 0 | 0.03077 | 251.8928 | 0.015818 | 0 | 0 | 0.031636 | 252.0924 | 0.016251 | 0 | 0 | 0.032502 | 252.2921 | 0.016684 | 0 | 0 | 0.033368 | 252.4917 | 0.017117 | 0 | 0 | 0.034234 | 252.6248 | 0.017406 | 0 | 0 | 0.034812 | 252.8245 | 0.017839 | 0 | 0 | 0.035678 | 253.0241 | 0.018272 | 0 | 0 | 0.036544 | 253.2238 | 0.018705 | 0 | 0 | 0.03741 | 253.3569 | 0.018994 | 0 | 0 | 0.037987 | 253.5565 | 0.019427 | 0 | 0 | 0.038853 | 253.6896 | 0.019715 | 0 | 0 | 0.039431 | 253.8227 | 0.020004 | 0 | 0 | 0.040008 | 254.0224 | 0.020437 | 0 | 0 | 0.040874 | 254.1555 | 0.020726 | 0 | 0 | 0.041452 | 254.3551 | 0.021159 | 0 | 0 | 0.042318 | 254.4882 | 0.021448 | 0 | 0 | 0.042895 | 254.6879 | 0.021881 | 0 | 0 | 0.043761 | 254.821 | 0.022169 | 0 | 0 | 0.044339 | 254.821 | 0.022169 | 0 | 0 | 0.044339
2017-09-08 06:00 | 222.2576 | 0.66246 |  | 237.4258 | 0 | 0 | 0 | 0 | 244.4479 | 0 | 0 | 0 | 0 | 249.8138 | 0.011309 | 0 | 0 | 0.022618 | 249.9463 | 0.011596 | 0 | 0 | 0.023192 | 250.1451 | 0.012027 | 0 | 0 | 0.024054 | 250.3438 | 0.012458 | 0 | 0 | 0.024917 | 250.5425 | 0.012889 | 0 | 0 | 0.025779 | 250.7413 | 0.01332 | 0 | 0 | 0.026641 | 250.94 | 0.013751 | 0 | 0 | 0.027503 | 251.1388 | 0.014183 | 0 | 0 | 0.028365 | 251.3375 | 0.014614 | 0 | 0 | 0.029227 | 251.47 | 0.014901 | 0 | 0 | 0.029802 | 251.6687 | 0.015332 | 0 | 0 | 0.030664 | 251.8675 | 0.015763 | 0 | 0 | 0.031526 | 252.0662 | 0.016194 | 0 | 0 | 0.032388 | 252.1987 | 0.016482 | 0 | 0 | 0.032963 | 252.3974 | 0.016913 | 0 | 0 | 0.033825 | 252.5299 | 0.0172 | 0 | 0 | 0.0344 | 252.6624 | 0.017487 | 0 | 0 | 0.034975 | 252.8612 | 0.017918 | 0 | 0 | 0.035837 | 252.9936 | 0.018206 | 0 | 0 | 0.036412 | 253.1924 | 0.018637 | 0 | 0 | 0.037274 | 253.3249 | 0.018924 | 0 | 0 | 0.037849 | 253.5236 | 0.019355 | 0 | 0 | 0.038711 | 253.6561 | 0.019643 | 0 | 0 | 0.039285 | 253.6561 | 0.019643 | 0 | 0 | 0.039285
2017-09-08 07:00 | 217.3441 | 0.64782 |  | 232.1771 | 0 | 0 | 0 | 0 | 239.0439 | 0 | 0 | 0 | 0 | 244.2912 | 0 | 0 | 0 | 0 | 244.4208 | 0 | 0 | 0 | 0 | 244.6151 | 3.2798e-05 | 0 | 0 | 6.5595e-05 | 244.8095 | 0.00045433 | 0 | 0 | 0.00090866 | 245.0038 | 0.00087586 | 0 | 0 | 0.0017517 | 245.1982 | 0.0012974 | 0 | 0 | 0.0025948 | 245.3925 | 0.0017189 | 0 | 0 | 0.0034379 | 245.5868 | 0.0021405 | 0 | 0 | 0.0042809 | 245.7812 | 0.002562 | 0 | 0 | 0.005124 | 245.9108 | 0.002843 | 0 | 0 | 0.005686 | 246.1051 | 0.0032646 | 0 | 0 | 0.0065291 | 246.2994 | 0.0036861 | 0 | 0 | 0.0073722 | 246.4938 | 0.0041076 | 0 | 0 | 0.0082152 | 246.6233 | 0.0043886 | 0 | 0 | 0.0087773 | 246.8177 | 0.0048102 | 0 | 0 | 0.0096204 | 246.9473 | 0.0050912 | 0 | 0 | 0.010182 | 247.0768 | 0.0053722 | 0 | 0 | 0.010744 | 247.2712 | 0.0057938 | 0 | 0 | 0.011588 | 247.4007 | 0.0060748 | 0 | 0 | 0.01215 | 247.5951 | 0.0064963 | 0 | 0 | 0.012993 | 247.7246 | 0.0067773 | 0 | 0 | 0.013555 | 247.919 | 0.0071989 | 0 | 0 | 0.014398 | 248.0485 | 0.0074799 | 0 | 0 | 0.01496 | 248.0485 | 0.0074799 | 0 | 0 | 0.01496
2017-09-08 08:00 | 213.0172 | 0.63492 |  | 227.5549 | 0 | 0 | 0 | 0 | 234.285 | 0 | 0 | 0 | 0 | 239.4278 | 0 | 0 | 0 | 0 | 239.5548 | 0 | 0 | 0 | 0 | 239.7453 | 0 | 0 | 0 | 0 | 239.9358 | 0 | 0 | 0 | 0 | 240.1262 | 0 | 0 | 0 | 0 | 240.3167 | 0 | 0 | 0 | 0 | 240.5072 | 0 | 0 | 0 | 0 | 240.6977 | 0 | 0 | 0 | 0 | 240.8881 | 0 | 0 | 0 | 0 | 241.0151 | 0 | 0 | 0 | 0 | 241.2056 | 0 | 0 | 0 | 0 | 241.3961 | 0 | 0 | 0 | 0 | 241.5866 | 0 | 0 | 0 | 0 | 241.7135 | 0 | 0 | 0 | 0 | 241.904 | 0 | 0 | 0 | 0 | 242.031 | 0 | 0 | 0 | 0 | 242.158 | 0 | 0 | 0 | 0 | 242.3485 | 0 | 0 | 0 | 0 | 242.4754 | 0 | 0 | 0 | 0 | 242.6659 | 0 | 0 | 0 | 0 | 242.7929 | 0 | 0 | 0 | 0 | 242.9834 | 0 | 0 | 0 | 0 | 243.1104 | 0 | 0 | 0 | 0 | 243.1104 | 0 | 0 | 0 | 0
2017-09-08 09:00 | 208.0378 | 0.62008 |  | 222.2356 | 0 | 0 | 0 | 0 | 228.8084 | 0 | 0 | 0 | 0 | 233.831 | 0 | 0 | 0 | 0 | 233.9551 | 0 | 0 | 0 | 0 | 234.1411 | 0 | 0 | 0 | 0 | 234.3271 | 0 | 0 | 0 | 0 | 234.5131 | 0 | 0 | 0 | 0 | 234.6992 | 0 | 0 | 0 | 0 | 234.8852 | 0 | 0 | 0 | 0 | 235.0712 | 0 | 0 | 0 | 0 | 235.2572 | 0 | 0 | 0 | 0 | 235.3812 | 0 | 0 | 0 | 0 | 235.5673 | 0 | 0 | 0 | 0 | 235.7533 | 0 | 0 | 0 | 0 | 235.9393 | 0 | 0 | 0 | 0 | 236.0633 | 0 | 0 | 0 | 0 | 236.2493 | 0 | 0 | 0 | 0 | 236.3734 | 0 | 0 | 0 | 0 | 236.4974 | 0 | 0 | 0 | 0 | 236.6834 | 0 | 0 | 0 | 0 | 236.8074 | 0 | 0 | 0 | 0 | 236.9934 | 0 | 0 | 0 | 0 | 237.1175 | 0 | 0 | 0 | 0 | 237.3035 | 0 | 0 | 0 | 0 | 237.4275 | 0 | 0 | 0 | 0 | 237.4275 | 0 | 0 | 0 | 0
2017-09-08 10:00 | 207.1441 | 0.61741 |  | 221.281 | 0 | 0 | 0 | 0 | 227.8256 | 0 | 0 | 0 | 0 | 232.8266 | 0 | 0 | 0 | 0 | 232.9501 | 0 | 0 | 0 | 0 | 233.1353 | 0 | 0 | 0 | 0 | 233.3205 | 0 | 0 | 0 | 0 | 233.5058 | 0 | 0 | 0 | 0 | 233.691 | 0 | 0 | 0 | 0 | 233.8762 | 0 | 0 | 0 | 0 | 234.0614 | 0 | 0 | 0 | 0 | 234.2467 | 0 | 0 | 0 | 0 | 234.3701 | 0 | 0 | 0 | 0 | 234.5554 | 0 | 0 | 0 | 0 | 234.7406 | 0 | 0 | 0 | 0 | 234.9258 | 0 | 0 | 0 | 0 | 235.0493 | 0 | 0 | 0 | 0 | 235.2345 | 0 | 0 | 0 | 0 | 235.358 | 0 | 0 | 0 | 0 | 235.4815 | 0 | 0 | 0 | 0 | 235.6667 | 0 | 0 | 0 | 0 | 235.7902 | 0 | 0 | 0 | 0 | 235.9754 | 0 | 0 | 0 | 0 | 236.0989 | 0 | 0 | 0 | 0 | 236.2841 | 0 | 0 | 0 | 0 | 236.4076 | 0 | 0 | 0 | 0 | 236.4076 | 0 | 0 | 0 | 0
2017-09-08 11:00 | 203.0455 | 0.6052 |  | 216.9026 | 0 | 0 | 0 | 0 | 223.3177 | 0 | 0 | 0 | 0 | 228.2198 | 0 | 0 | 0 | 0 | 228.3408 | 0 | 0 | 0 | 0 | 228.5224 | 0 | 0 | 0 | 0 | 228.7039 | 0 | 0 | 0 | 0 | 228.8855 | 0 | 0 | 0 | 0 | 229.067 | 0 | 0 | 0 | 0 | 229.2486 | 0 | 0 | 0 | 0 | 229.4302 | 0 | 0 | 0 | 0 | 229.6117 | 0 | 0 | 0 | 0 | 229.7328 | 0 | 0 | 0 | 0 | 229.9143 | 0 | 0 | 0 | 0 | 230.0959 | 0 | 0 | 0 | 0 | 230.2774 | 0 | 0 | 0 | 0 | 230.3985 | 0 | 0 | 0 | 0 | 230.58 | 0 | 0 | 0 | 0 | 230.7011 | 0 | 0 | 0 | 0 | 230.8221 | 0 | 0 | 0 | 0 | 231.0037 | 0 | 0 | 0 | 0 | 231.1247 | 0 | 0 | 0 | 0 | 231.3063 | 0 | 0 | 0 | 0 | 231.4273 | 0 | 0 | 0 | 0 | 231.6089 | 0 | 0 | 0 | 0 | 231.7299 | 0 | 0 | 0 | 0 | 231.7299 | 0 | 0 | 0 | 0
2017-09-08 12:00 | 198.1481 | 0.5906 |  | 211.671 | 0 | 0 | 0 | 0 | 217.9314 | 0 | 0 | 0 | 0 | 222.7153 | 0 | 0 | 0 | 0 | 222.8334 | 0 | 0 | 0 | 0 | 223.0106 | 0 | 0 | 0 | 0 | 223.1877 | 0 | 0 | 0 | 0 | 223.3649 | 0 | 0 | 0 | 0 | 223.5421 | 0 | 0 | 0 | 0 | 223.7193 | 0 | 0 | 0 | 0 | 223.8965 | 0 | 0 | 0 | 0 | 224.0736 | 0 | 0 | 0 | 0 | 224.1918 | 0 | 0 | 0 | 0 | 224.3689 | 0 | 0 | 0 | 0 | 224.5461 | 0 | 0 | 0 | 0 | 224.7233 | 0 | 0 | 0 | 0 | 224.8414 | 0 | 0 | 0 | 0 | 225.0186 | 0 | 0 | 0 | 0 | 225.1367 | 0 | 0 | 0 | 0 | 225.2548 | 0 | 0 | 0 | 0 | 225.432 | 0 | 0 | 0 | 0 | 225.5501 | 0 | 0 | 0 | 0 | 225.7273 | 0 | 0 | 0 | 0 | 225.8454 | 0 | 0 | 0 | 0 | 226.0226 | 0 | 0 | 0 | 0 | 226.1407 | 0 | 0 | 0 | 0 | 226.1407 | 0 | 0 | 0 | 0
2017-09-08 13:00 | 200.6356 | 0.59801 |  | 214.3282 | 0 | 0 | 0 | 0 | 220.6672 | 0 | 0 | 0 | 0 | 225.5111 | 0 | 0 | 0 | 0 | 225.6307 | 0 | 0 | 0 | 0 | 225.8101 | 0 | 0 | 0 | 0 | 225.9895 | 0 | 0 | 0 | 0 | 226.1689 | 0 | 0 | 0 | 0 | 226.3483 | 0 | 0 | 0 | 0 | 226.5277 | 0 | 0 | 0 | 0 | 226.7071 | 0 | 0 | 0 | 0 | 226.8865 | 0 | 0 | 0 | 0 | 227.0061 | 0 | 0 | 0 | 0 | 227.1855 | 0 | 0 | 0 | 0 | 227.3649 | 0 | 0 | 0 | 0 | 227.5443 | 0 | 0 | 0 | 0 | 227.6639 | 0 | 0 | 0 | 0 | 227.8434 | 0 | 0 | 0 | 0 | 227.963 | 0 | 0 | 0 | 0 | 228.0826 | 0 | 0 | 0 | 0 | 228.262 | 0 | 0 | 0 | 0 | 228.3816 | 0 | 0 | 0 | 0 | 228.561 | 0 | 0 | 0 | 0 | 228.6806 | 0 | 0 | 0 | 0 | 228.86 | 0 | 0 | 0 | 0 | 228.9796 | 0 | 0 | 0 | 0 | 228.9796 | 0 | 0 | 0 | 0
2017-09-08 14:00 | 205.8969 | 0.6137 |  | 219.9486 | 0 | 0 | 0 | 0 | 226.4538 | 0 | 0 | 0 | 0 | 231.4247 | 0 | 0 | 0 | 0 | 231.5474 | 0 | 0 | 0 | 0 | 231.7315 | 0 | 0 | 0 | 0 | 231.9157 | 0 | 0 | 0 | 0 | 232.0998 | 0 | 0 | 0 | 0 | 232.2839 | 0 | 0 | 0 | 0 | 232.468 | 0 | 0 | 0 | 0 | 232.6521 | 0 | 0 | 0 | 0 | 232.8362 | 0 | 0 | 0 | 0 | 232.9589 | 0 | 0 | 0 | 0 | 233.143 | 0 | 0 | 0 | 0 | 233.3272 | 0 | 0 | 0 | 0 | 233.5113 | 0 | 0 | 0 | 0 | 233.634 | 0 | 0 | 0 | 0 | 233.8181 | 0 | 0 | 0 | 0 | 233.9409 | 0 | 0 | 0 | 0 | 234.0636 | 0 | 0 | 0 | 0 | 234.2477 | 0 | 0 | 0 | 0 | 234.3704 | 0 | 0 | 0 | 0 | 234.5545 | 0 | 0 | 0 | 0 | 234.6773 | 0 | 0 | 0 | 0 | 234.8614 | 0 | 0 | 0 | 0 | 234.9841 | 0 | 0 | 0 | 0 | 234.9841 | 0 | 0 | 0 | 0
2017-09-08 15:00 | 199.1697 | 0.59364 |  | 212.7623 | 0 | 0 | 0 | 0 | 219.055 | 0 | 0 | 0 | 0 | 223.8635 | 0 | 0 | 0 | 0 | 223.9822 | 0 | 0 | 0 | 0 | 224.1603 | 0 | 0 | 0 | 0 | 224.3384 | 0 | 0 | 0 | 0 | 224.5165 | 0 | 0 | 0 | 0 | 224.6946 | 0 | 0 | 0 | 0 | 224.8727 | 0 | 0 | 0 | 0 | 225.0508 | 0 | 0 | 0 | 0 | 225.2289 | 0 | 0 | 0 | 0 | 225.3476 | 0 | 0 | 0 | 0 | 225.5257 | 0 | 0 | 0 | 0 | 225.7038 | 0 | 0 | 0 | 0 | 225.8819 | 0 | 0 | 0 | 0 | 226.0006 | 0 | 0 | 0 | 0 | 226.1787 | 0 | 0 | 0 | 0 | 226.2974 | 0 | 0 | 0 | 0 | 226.4162 | 0 | 0 | 0 | 0 | 226.5943 | 0 | 0 | 0 | 0 | 226.713 | 0 | 0 | 0 | 0 | 226.8911 | 0 | 0 | 0 | 0 | 227.0098 | 0 | 0 | 0 | 0 | 227.1879 | 0 | 0 | 0 | 0 | 227.3066 | 0 | 0 | 0 | 0 | 227.3066 | 0 | 0 | 0 | 0
2017-09-08 16:00 | 213.202 | 0.63547 |  | 227.7523 | 0 | 0 | 0 | 0 | 234.4883 | 0 | 0 | 0 | 0 | 239.6356 | 0 | 0 | 0 | 0 | 239.7627 | 0 | 0 | 0 | 0 | 239.9533 | 0 | 0 | 0 | 0 | 240.144 | 0 | 0 | 0 | 0 | 240.3346 | 0 | 0 | 0 | 0 | 240.5252 | 0 | 0 | 0 | 0 | 240.7159 | 0 | 0 | 0 | 0 | 240.9065 | 0 | 0 | 0 | 0 | 241.0972 | 0 | 0 | 0 | 0 | 241.2243 | 0 | 0 | 0 | 0 | 241.4149 | 0 | 0 | 0 | 0 | 241.6055 | 0 | 0 | 0 | 0 | 241.7962 | 0 | 0 | 0 | 0 | 241.9233 | 0 | 0 | 0 | 0 | 242.1139 | 0 | 0 | 0 | 0 | 242.241 | 0 | 0 | 0 | 0 | 242.3681 | 0 | 0 | 0 | 0 | 242.5587 | 0 | 0 | 0 | 0 | 242.6858 | 0 | 0 | 0 | 0 | 242.8765 | 0 | 0 | 0 | 0 | 243.0036 | 0 | 0 | 0 | 0 | 243.1942 | 0 | 0 | 0 | 0 | 243.3213 | 0 | 0 | 0 | 0 | 243.3213 | 0 | 0 | 0 | 0
2017-09-08 17:00 | 210.6865 | 0.62797 |  | 225.0651 | 0 | 0 | 0 | 0 | 231.7216 | 0 | 0 | 0 | 0 | 236.8082 | 0 | 0 | 0 | 0 | 236.9337 | 0 | 0 | 0 | 0 | 237.1221 | 0 | 0 | 0 | 0 | 237.3105 | 0 | 0 | 0 | 0 | 237.4989 | 0 | 0 | 0 | 0 | 237.6873 | 0 | 0 | 0 | 0 | 237.8757 | 0 | 0 | 0 | 0 | 238.0641 | 0 | 0 | 0 | 0 | 238.2525 | 0 | 0 | 0 | 0 | 238.3781 | 0 | 0 | 0 | 0 | 238.5665 | 0 | 0 | 0 | 0 | 238.7549 | 0 | 0 | 0 | 0 | 238.9433 | 0 | 0 | 0 | 0 | 239.0689 | 0 | 0 | 0 | 0 | 239.2572 | 0 | 0 | 0 | 0 | 239.3828 | 0 | 0 | 0 | 0 | 239.5084 | 0 | 0 | 0 | 0 | 239.6968 | 0 | 0 | 0 | 0 | 239.8224 | 0 | 0 | 0 | 0 | 240.0108 | 0 | 0 | 0 | 0 | 240.1364 | 0 | 0 | 0 | 0 | 240.3248 | 0 | 0 | 0 | 0 | 240.4504 | 0 | 0 | 0 | 0 | 240.4504 | 0 | 0 | 0 | 0
2017-09-08 18:00 | 214.7697 | 0.64014 |  | 229.427 | 0 | 0 | 0 | 0 | 236.2125 | 0 | 0 | 0 | 0 | 241.3976 | 0 | 0 | 0 | 0 | 241.5256 | 0 | 0 | 0 | 0 | 241.7177 | 0 | 0 | 0 | 0 | 241.9097 | 0 | 0 | 0 | 0 | 242.1018 | 0 | 0 | 0 | 0 | 242.2938 | 0 | 0 | 0 | 0 | 242.4859 | 0 | 0 | 0 | 0 | 242.6779 | 0 | 0 | 0 | 0 | 242.8699 | 0 | 0 | 0 | 0 | 242.998 | 0 | 0 | 0 | 0 | 243.19 | 0 | 0 | 0 | 0 | 243.3821 | 0 | 0 | 0 | 0 | 243.5741 | 0 | 0 | 0 | 0 | 243.7021 | 0 | 0 | 0 | 0 | 243.8942 | 0 | 0 | 0 | 0 | 244.0222 | 0 | 0 | 0 | 0 | 244.1502 | 0 | 0 | 0 | 0 | 244.3423 | 0 | 0 | 0 | 0 | 244.4703 | 0 | 0 | 0 | 0 | 244.6623 | 0.00013521 | 0 | 0 | 0.00027041 | 244.7904 | 0.0004129 | 0 | 0 | 0.0008258 | 244.9824 | 0.00082944 | 0 | 0 | 0.0016589 | 245.1104 | 0.0011071 | 0 | 0 | 0.0022143 | 245.1104 | 0.0011071 | 0 | 0 | 0.0022143
2017-09-08 19:00 | 215.2505 | 0.64158 |  | 229.9406 | 0 | 0 | 0 | 0 | 236.7413 | 0 | 0 | 0 | 0 | 241.9381 | 0 | 0 | 0 | 0 | 242.0664 | 0 | 0 | 0 | 0 | 242.2589 | 0 | 0 | 0 | 0 | 242.4513 | 0 | 0 | 0 | 0 | 242.6438 | 0 | 0 | 0 | 0 | 242.8363 | 0 | 0 | 0 | 0 | 243.0288 | 0 | 0 | 0 | 0 | 243.2212 | 0 | 0 | 0 | 0 | 243.4137 | 0 | 0 | 0 | 0 | 243.542 | 0 | 0 | 0 | 0 | 243.7345 | 0 | 0 | 0 | 0 | 243.927 | 0 | 0 | 0 | 0 | 244.1194 | 0 | 0 | 0 | 0 | 244.2477 | 0 | 0 | 0 | 0 | 244.4402 | 0 | 0 | 0 | 0 | 244.5685 | 0 | 0 | 0 | 0 | 244.6969 | 0.00021007 | 0 | 0 | 0.00042015 | 244.8893 | 0.00062755 | 0 | 0 | 0.0012551 | 245.0176 | 0.00090586 | 0 | 0 | 0.0018117 | 245.2101 | 0.0013233 | 0 | 0 | 0.0026467 | 245.3384 | 0.0016017 | 0 | 0 | 0.0032033 | 245.5309 | 0.0020191 | 0 | 0 | 0.0040382 | 245.6592 | 0.0022974 | 0 | 0 | 0.0045949 | 245.6592 | 0.0022974 | 0 | 0 | 0.0045949
2017-09-08 20:00 | 210.0127 | 0.62596 |  | 224.3453 | 0 | 0 | 0 | 0 | 230.9806 | 0 | 0 | 0 | 0 | 236.0509 | 0 | 0 | 0 | 0 | 236.1761 | 0 | 0 | 0 | 0 | 236.3638 | 0 | 0 | 0 | 0 | 236.5516 | 0 | 0 | 0 | 0 | 236.7394 | 0 | 0 | 0 | 0 | 236.9272 | 0 | 0 | 0 | 0 | 237.115 | 0 | 0 | 0 | 0 | 237.3028 | 0 | 0 | 0 | 0 | 237.4906 | 0 | 0 | 0 | 0 | 237.6158 | 0 | 0 | 0 | 0 | 237.8036 | 0 | 0 | 0 | 0 | 237.9914 | 0 | 0 | 0 | 0 | 238.1791 | 0 | 0 | 0 | 0 | 238.3043 | 0 | 0 | 0 | 0 | 238.4921 | 0 | 0 | 0 | 0 | 238.6173 | 0 | 0 | 0 | 0 | 238.7425 | 0 | 0 | 0 | 0 | 238.9303 | 0 | 0 | 0 | 0 | 239.0555 | 0 | 0 | 0 | 0 | 239.2433 | 0 | 0 | 0 | 0 | 239.3685 | 0 | 0 | 0 | 0 | 239.5563 | 0 | 0 | 0 | 0 | 239.6815 | 0 | 0 | 0 | 0 | 239.6815 | 0 | 0 | 0 | 0
2017-09-08 21:00 | 214.9976 | 0.64082 |  | 229.6704 | 0 | 0 | 0 | 0 | 236.4631 | 0 | 0 | 0 | 0 | 241.6537 | 0 | 0 | 0 | 0 | 241.7819 | 0 | 0 | 0 | 0 | 241.9741 | 0 | 0 | 0 | 0 | 242.1664 | 0 | 0 | 0 | 0 | 242.3586 | 0 | 0 | 0 | 0 | 242.5509 | 0 | 0 | 0 | 0 | 242.7431 | 0 | 0 | 0 | 0 | 242.9354 | 0 | 0 | 0 | 0 | 243.1276 | 0 | 0 | 0 | 0 | 243.2558 | 0 | 0 | 0 | 0 | 243.448 | 0 | 0 | 0 | 0 | 243.6403 | 0 | 0 | 0 | 0 | 243.8325 | 0 | 0 | 0 | 0 | 243.9607 | 0 | 0 | 0 | 0 | 244.1529 | 0 | 0 | 0 | 0 | 244.2811 | 0 | 0 | 0 | 0 | 244.4093 | 0 | 0 | 0 | 0 | 244.6015 | 3.2895e-06 | 0 | 0 | 6.5789e-06 | 244.7297 | 0.00028128 | 0 | 0 | 0.00056256 | 244.9219 | 0.00069826 | 0 | 0 | 0.0013965 | 245.0501 | 0.00097625 | 0 | 0 | 0.0019525 | 245.2423 | 0.0013932 | 0 | 0 | 0.0027865 | 245.3705 | 0.0016712 | 0 | 0 | 0.0033424 | 245.3705 | 0.0016712 | 0 | 0 | 0.0033424
2017-09-08 22:00 | 217.7637 | 0.64907 |  | 232.6253 | 0 | 0 | 0 | 0 | 239.5054 | 0 | 0 | 0 | 0 | 244.7628 | 0.00035318 | 0 | 0 | 0.00070636 | 244.8926 | 0.00063474 | 0 | 0 | 0.0012695 | 245.0874 | 0.0010571 | 0 | 0 | 0.0021142 | 245.2821 | 0.0014794 | 0 | 0 | 0.0029589 | 245.4768 | 0.0019018 | 0 | 0 | 0.0038036 | 245.6715 | 0.0023241 | 0 | 0 | 0.0046483 | 245.8662 | 0.0027465 | 0 | 0 | 0.005493 | 246.061 | 0.0031688 | 0 | 0 | 0.0063377 | 246.2557 | 0.0035912 | 0 | 0 | 0.0071823 | 246.3855 | 0.0038727 | 0 | 0 | 0.0077455 | 246.5802 | 0.0042951 | 0 | 0 | 0.0085902 | 246.7749 | 0.0047174 | 0 | 0 | 0.0094349 | 246.9697 | 0.0051398 | 0 | 0 | 0.01028 | 247.0995 | 0.0054213 | 0 | 0 | 0.010843 | 247.2942 | 0.0058437 | 0 | 0 | 0.011687 | 247.424 | 0.0061253 | 0 | 0 | 0.012251 | 247.5538 | 0.0064068 | 0 | 0 | 0.012814 | 247.7485 | 0.0068292 | 0 | 0 | 0.013658 | 247.8783 | 0.0071107 | 0 | 0 | 0.014221 | 248.0731 | 0.0075331 | 0 | 0 | 0.015066 | 248.2029 | 0.0078146 | 0 | 0 | 0.015629 | 248.3976 | 0.008237 | 0 | 0 | 0.016474 | 248.5274 | 0.0085186 | 0 | 0 | 0.017037 | 248.5274 | 0.0085186 | 0 | 0 | 0.017037
2017-09-08 23:00 | 221.1468 | 0.65915 |  | 236.2392 | 0 | 0 | 0 | 0 | 243.2262 | 0 | 0 | 0 | 0 | 248.5653 | 0.0086008 | 0 | 0 | 0.017202 | 248.6972 | 0.0088868 | 0 | 0 | 0.017774 | 248.8949 | 0.0093157 | 0 | 0 | 0.018631 | 249.0927 | 0.0097446 | 0 | 0 | 0.019489 | 249.2904 | 0.010173 | 0 | 0 | 0.020347 | 249.4881 | 0.010602 | 0 | 0 | 0.021205 | 249.6859 | 0.011031 | 0 | 0 | 0.022063 | 249.8836 | 0.01146 | 0 | 0 | 0.02292 | 250.0814 | 0.011889 | 0 | 0 | 0.023778 | 250.2132 | 0.012175 | 0 | 0 | 0.02435 | 250.411 | 0.012604 | 0 | 0 | 0.025208 | 250.6087 | 0.013033 | 0 | 0 | 0.026066 | 250.8064 | 0.013462 | 0 | 0 | 0.026924 | 250.9383 | 0.013748 | 0 | 0 | 0.027495 | 251.136 | 0.014177 | 0 | 0 | 0.028353 | 251.2679 | 0.014463 | 0 | 0 | 0.028925 | 251.3997 | 0.014749 | 0 | 0 | 0.029497 | 251.5974 | 0.015177 | 0 | 0 | 0.030355 | 251.7293 | 0.015463 | 0 | 0 | 0.030927 | 251.927 | 0.015892 | 0 | 0 | 0.031785 | 252.0588 | 0.016178 | 0 | 0 | 0.032356 | 252.2566 | 0.016607 | 0 | 0 | 0.033214 | 252.3884 | 0.016893 | 0 | 0 | 0.033786 | 252.3884 | 0.016893 | 0 | 0 | 0.033786
2017-09-09 | 227.469 | 0.67799 |  | 242.993 | 0 | 0 | 0 | 0 | 250.1797 | 0.012102 | 0 | 0 | 0.024205 | 255.6714 | 0.024014 | 0 | 0 | 0.048028 | 255.807 | 0.024308 | 0 | 0 | 0.048616 | 256.0104 | 0.024749 | 0 | 0 | 0.049498 | 256.2138 | 0.02519 | 0 | 0 | 0.050381 | 256.4172 | 0.025632 | 0 | 0 | 0.051263 | 256.6206 | 0.026073 | 0 | 0 | 0.052145 | 256.824 | 0.026514 | 0 | 0 | 0.053028 | 257.0274 | 0.026955 | 0 | 0 | 0.05391 | 257.2308 | 0.027396 | 0 | 0 | 0.054793 | 257.3664 | 0.02769 | 0 | 0 | 0.055381 | 257.5698 | 0.028132 | 0 | 0 | 0.056263 | 257.7732 | 0.028573 | 0 | 0 | 0.057145 | 257.9766 | 0.029014 | 0 | 0 | 0.058028 | 258.1122 | 0.029308 | 0 | 0 | 0.058616 | 258.3156 | 0.029749 | 0 | 0 | 0.059498 | 258.4512 | 0.030043 | 0 | 0 | 0.060087 | 258.5868 | 0.030337 | 0 | 0 | 0.060675 | 258.7902 | 0.030779 | 0 | 0 | 0.061557 | 258.9258 | 0.031073 | 0 | 0 | 0.062145 | 259.1292 | 0.031514 | 0 | 0 | 0.063028 | 259.2648 | 0.031808 | 0 | 0 | 0.063616 | 259.4682 | 0.032249 | 0 | 0 | 0.064498 | 259.6038 | 0.032543 | 0 | 0 | 0.065086 | 259.6038 | 0.032543 | 0 | 0 | 0.065086
2017-09-09 01:00 | 230.5658 | 0.68722 |  | 246.3011 | 0.0036896 | 0 | 0 | 0.0073793 | 253.5856 | 0.01949 | 0 | 0 | 0.03898 | 259.1522 | 0.031564 | 0 | 0 | 0.063127 | 259.2896 | 0.031862 | 0 | 0 | 0.063724 | 259.4958 | 0.032309 | 0 | 0 | 0.064618 | 259.7019 | 0.032756 | 0 | 0 | 0.065512 | 259.9081 | 0.033203 | 0 | 0 | 0.066407 | 260.1143 | 0.03365 | 0 | 0 | 0.067301 | 260.3204 | 0.034098 | 0 | 0 | 0.068195 | 260.5266 | 0.034545 | 0 | 0 | 0.06909 | 260.7328 | 0.034992 | 0 | 0 | 0.069984 | 260.8702 | 0.03529 | 0 | 0 | 0.07058 | 261.0764 | 0.035737 | 0 | 0 | 0.071475 | 261.2826 | 0.036184 | 0 | 0 | 0.072369 | 261.4887 | 0.036632 | 0 | 0 | 0.073263 | 261.6262 | 0.03693 | 0 | 0 | 0.07386 | 261.8323 | 0.037377 | 0 | 0 | 0.074754 | 261.9698 | 0.037675 | 0 | 0 | 0.07535 | 262.1072 | 0.037973 | 0 | 0 | 0.075946 | 262.3134 | 0.03842 | 0 | 0 | 0.076841 | 262.4508 | 0.038718 | 0 | 0 | 0.077437 | 262.657 | 0.039166 | 0 | 0 | 0.078331 | 262.7945 | 0.039464 | 0 | 0 | 0.078928 | 263.0006 | 0.039911 | 0 | 0 | 0.079822 | 263.1381 | 0.040209 | 0 | 0 | 0.080418 | 263.1381 | 0.040209 | 0 | 0 | 0.080418
2017-09-09 02:00 | 233.1297 | 0.69487 |  | 249.04 | 0.0096303 | 0 | 0 | 0.019261 | 256.4055 | 0.025606 | 0 | 0 | 0.051212 | 262.0339 | 0.037814 | 0 | 0 | 0.075628 | 262.1729 | 0.038116 | 0 | 0 | 0.076231 | 262.3814 | 0.038568 | 0 | 0 | 0.077136 | 262.5898 | 0.03902 | 0 | 0 | 0.07804 | 262.7983 | 0.039472 | 0 | 0 | 0.078944 | 263.0068 | 0.039924 | 0 | 0 | 0.079849 | 263.2152 | 0.040376 | 0 | 0 | 0.080753 | 263.4237 | 0.040829 | 0 | 0 | 0.081657 | 263.6321 | 0.041281 | 0 | 0 | 0.082561 | 263.7711 | 0.041582 | 0 | 0 | 0.083164 | 263.9796 | 0.042034 | 0 | 0 | 0.084069 | 264.188 | 0.042486 | 0 | 0 | 0.084973 | 264.3965 | 0.042939 | 0 | 0 | 0.085877 | 264.5355 | 0.04324 | 0 | 0 | 0.08648 | 264.7439 | 0.043692 | 0 | 0 | 0.087384 | 264.8829 | 0.043994 | 0 | 0 | 0.087987 | 265.0219 | 0.044295 | 0 | 0 | 0.08859 | 265.2303 | 0.044747 | 0 | 0 | 0.089494 | 265.3693 | 0.045049 | 0 | 0 | 0.090097 | 265.5778 | 0.045501 | 0 | 0 | 0.091002 | 265.7167 | 0.045802 | 0 | 0 | 0.091604 | 265.9252 | 0.046254 | 0 | 0 | 0.092509 | 266.0642 | 0.046556 | 0 | 0 | 0.093112 | 266.0642 | 0.046556 | 0 | 0 | 0.093112
2017-09-09 03:00 | 232.5988 | 0.69328 |  | 248.4729 | 0.0084002 | 0 | 0 | 0.0168 | 255.8217 | 0.02434 | 0 | 0 | 0.04868 | 261.4373 | 0.03652 | 0 | 0 | 0.07304 | 261.5759 | 0.036821 | 0 | 0 | 0.073642 | 261.7839 | 0.037272 | 0 | 0 | 0.074544 | 261.9919 | 0.037723 | 0 | 0 | 0.075446 | 262.1999 | 0.038174 | 0 | 0 | 0.076348 | 262.4079 | 0.038625 | 0 | 0 | 0.07725 | 262.6158 | 0.039076 | 0 | 0 | 0.078153 | 262.8238 | 0.039527 | 0 | 0 | 0.079055 | 263.0318 | 0.039979 | 0 | 0 | 0.079957 | 263.1705 | 0.040279 | 0 | 0 | 0.080559 | 263.3785 | 0.04073 | 0 | 0 | 0.081461 | 263.5864 | 0.041182 | 0 | 0 | 0.082363 | 263.7944 | 0.041633 | 0 | 0 | 0.083265 | 263.9331 | 0.041933 | 0 | 0 | 0.083867 | 264.1411 | 0.042385 | 0 | 0 | 0.084769 | 264.2797 | 0.042685 | 0 | 0 | 0.085371 | 264.4184 | 0.042986 | 0 | 0 | 0.085972 | 264.6264 | 0.043437 | 0 | 0 | 0.086874 | 264.765 | 0.043738 | 0 | 0 | 0.087476 | 264.973 | 0.044189 | 0 | 0 | 0.088378 | 265.1117 | 0.04449 | 0 | 0 | 0.08898 | 265.3196 | 0.044941 | 0 | 0 | 0.089882 | 265.4583 | 0.045242 | 0 | 0 | 0.090483 | 265.4583 | 0.045242 | 0 | 0 | 0.090483
2017-09-09 04:00 | 230.877 | 0.68815 |  | 246.6336 | 0.0044108 | 0 | 0 | 0.0088216 | 253.928 | 0.020232 | 0 | 0 | 0.040465 | 259.502 | 0.032322 | 0 | 0 | 0.064645 | 259.6396 | 0.032621 | 0 | 0 | 0.065242 | 259.8461 | 0.033069 | 0 | 0 | 0.066137 | 260.0525 | 0.033516 | 0 | 0 | 0.067033 | 260.259 | 0.033964 | 0 | 0 | 0.067929 | 260.4654 | 0.034412 | 0 | 0 | 0.068824 | 260.6718 | 0.03486 | 0 | 0 | 0.06972 | 260.8783 | 0.035308 | 0 | 0 | 0.070615 | 261.0847 | 0.035755 | 0 | 0 | 0.071511 | 261.2224 | 0.036054 | 0 | 0 | 0.072108 | 261.4288 | 0.036502 | 0 | 0 | 0.073003 | 261.6353 | 0.036949 | 0 | 0 | 0.073899 | 261.8417 | 0.037397 | 0 | 0 | 0.074795 | 261.9793 | 0.037696 | 0 | 0 | 0.075392 | 262.1858 | 0.038144 | 0 | 0 | 0.076287 | 262.3234 | 0.038442 | 0 | 0 | 0.076884 | 262.461 | 0.038741 | 0 | 0 | 0.077481 | 262.6675 | 0.039188 | 0 | 0 | 0.078377 | 262.8051 | 0.039487 | 0 | 0 | 0.078974 | 263.0116 | 0.039935 | 0 | 0 | 0.079869 | 263.1492 | 0.040233 | 0 | 0 | 0.080466 | 263.3556 | 0.040681 | 0 | 0 | 0.081362 | 263.4933 | 0.04098 | 0 | 0 | 0.081959 | 263.4933 | 0.04098 | 0 | 0 | 0.081959
2017-09-09 05:00 | 227.7114 | 0.67872 |  | 243.2518 | 0 | 0 | 0 | 0 | 250.4462 | 0.01268 | 0 | 0 | 0.025361 | 255.9438 | 0.024605 | 0 | 0 | 0.049209 | 256.0796 | 0.024899 | 0 | 0 | 0.049798 | 256.2832 | 0.025341 | 0 | 0 | 0.050682 | 256.4868 | 0.025782 | 0 | 0 | 0.051565 | 256.6904 | 0.026224 | 0 | 0 | 0.052448 | 256.894 | 0.026666 | 0 | 0 | 0.053331 | 257.0976 | 0.027107 | 0 | 0 | 0.054215 | 257.3012 | 0.027549 | 0 | 0 | 0.055098 | 257.5049 | 0.027991 | 0 | 0 | 0.055981 | 257.6406 | 0.028285 | 0 | 0 | 0.05657 | 257.8442 | 0.028727 | 0 | 0 | 0.057453 | 258.0478 | 0.029168 | 0 | 0 | 0.058337 | 258.2515 | 0.02961 | 0 | 0 | 0.05922 | 258.3872 | 0.029904 | 0 | 0 | 0.059809 | 258.5908 | 0.030346 | 0 | 0 | 0.060692 | 258.7266 | 0.03064 | 0 | 0 | 0.061281 | 258.8623 | 0.030935 | 0 | 0 | 0.06187 | 259.0659 | 0.031377 | 0 | 0 | 0.062753 | 259.2017 | 0.031671 | 0 | 0 | 0.063342 | 259.4053 | 0.032113 | 0 | 0 | 0.064225 | 259.541 | 0.032407 | 0 | 0 | 0.064814 | 259.7446 | 0.032849 | 0 | 0 | 0.065697 | 259.8804 | 0.033143 | 0 | 0 | 0.066286 | 259.8804 | 0.033143 | 0 | 0 | 0.066286
2017-09-09 06:00 | 235.3209 | 0.7014 |  | 251.3807 | 0.014707 | 0 | 0 | 0.029415 | 258.8155 | 0.030833 | 0 | 0 | 0.061667 | 264.4969 | 0.043156 | 0 | 0 | 0.086313 | 264.6371 | 0.043461 | 0 | 0 | 0.086921 | 264.8476 | 0.043917 | 0 | 0 | 0.087834 | 265.058 | 0.044373 | 0 | 0 | 0.088747 | 265.2684 | 0.04483 | 0 | 0 | 0.089659 | 265.4788 | 0.045286 | 0 | 0 | 0.090572 | 265.6892 | 0.045743 | 0 | 0 | 0.091485 | 265.8996 | 0.046199 | 0 | 0 | 0.092398 | 266.1101 | 0.046655 | 0 | 0 | 0.093311 | 266.2503 | 0.04696 | 0 | 0 | 0.093919 | 266.4608 | 0.047416 | 0 | 0 | 0.094832 | 266.6712 | 0.047872 | 0 | 0 | 0.095745 | 266.8816 | 0.048329 | 0 | 0 | 0.096658 | 267.0219 | 0.048633 | 0 | 0 | 0.097266 | 267.2323 | 0.049089 | 0 | 0 | 0.098179 | 267.3726 | 0.049394 | 0 | 0 | 0.098787 | 267.5129 | 0.049698 | 0 | 0 | 0.099396 | 267.7233 | 0.050154 | 0 | 0 | 0.10031 | 267.8636 | 0.050459 | 0 | 0 | 0.10092 | 268.074 | 0.050915 | 0 | 0 | 0.10183 | 268.2143 | 0.051219 | 0 | 0 | 0.10244 | 268.4247 | 0.051676 | 0 | 0 | 0.10335 | 268.565 | 0.05198 | 0 | 0 | 0.10396 | 268.565 | 0.05198 | 0 | 0 | 0.10396
2017-09-09 07:00 | 239.9305 | 0.71514 |  | 256.3049 | 0.025388 | 0 | 0 | 0.050776 | 263.8854 | 0.04183 | 0 | 0 | 0.08366 | 269.678 | 0.054394 | 0 | 0 | 0.10879 | 269.821 | 0.054704 | 0 | 0 | 0.10941 | 270.0355 | 0.05517 | 0 | 0 | 0.11034 | 270.2501 | 0.055635 | 0 | 0 | 0.11127 | 270.4646 | 0.0561 | 0 | 0 | 0.1122 | 270.6792 | 0.056566 | 0 | 0 | 0.11313 | 270.8937 | 0.057031 | 0 | 0 | 0.11406 | 271.1082 | 0.057496 | 0 | 0 | 0.11499 | 271.3228 | 0.057962 | 0 | 0 | 0.11592 | 271.4658 | 0.058272 | 0 | 0 | 0.11654 | 271.6804 | 0.058737 | 0 | 0 | 0.11747 | 271.8949 | 0.059203 | 0 | 0 | 0.11841 | 272.1094 | 0.059668 | 0 | 0 | 0.11934 | 272.2525 | 0.059978 | 0 | 0 | 0.11996 | 272.467 | 0.060444 | 0 | 0 | 0.12089 | 272.61 | 0.060754 | 0 | 0 | 0.12151 | 272.7531 | 0.061064 | 0 | 0 | 0.12213 | 272.9676 | 0.061529 | 0 | 0 | 0.12306 | 273.1106 | 0.06184 | 0 | 0 | 0.12368 | 273.3252 | 0.062305 | 0 | 0 | 0.12461 | 273.4682 | 0.062615 | 0 | 0 | 0.12523 | 273.6827 | 0.06308 | 0 | 0 | 0.12616 | 273.8258 | 0.063391 | 0 | 0 | 0.12678 | 273.8258 | 0.063391 | 0 | 0 | 0.12678
2017-09-09 08:00 | 236.9795 | 0.70634 |  | 253.1525 | 0.01855 | 0 | 0 | 0.037101 | 260.6397 | 0.03479 | 0 | 0 | 0.06958 | 266.361 | 0.0472 | 0 | 0 | 0.094399 | 266.5023 | 0.047506 | 0 | 0 | 0.095012 | 266.7142 | 0.047966 | 0 | 0 | 0.095931 | 266.9261 | 0.048425 | 0 | 0 | 0.096851 | 267.138 | 0.048885 | 0 | 0 | 0.09777 | 267.3499 | 0.049345 | 0 | 0 | 0.098689 | 267.5618 | 0.049804 | 0 | 0 | 0.099608 | 267.7737 | 0.050264 | 0 | 0 | 0.10053 | 267.9856 | 0.050723 | 0 | 0 | 0.10145 | 268.1269 | 0.05103 | 0 | 0 | 0.10206 | 268.3388 | 0.051489 | 0 | 0 | 0.10298 | 268.5507 | 0.051949 | 0 | 0 | 0.1039 | 268.7626 | 0.052409 | 0 | 0 | 0.10482 | 268.9039 | 0.052715 | 0 | 0 | 0.10543 | 269.1158 | 0.053175 | 0 | 0 | 0.10635 | 269.257 | 0.053481 | 0 | 0 | 0.10696 | 269.3983 | 0.053788 | 0 | 0 | 0.10758 | 269.6102 | 0.054247 | 0 | 0 | 0.10849 | 269.7515 | 0.054554 | 0 | 0 | 0.10911 | 269.9634 | 0.055013 | 0 | 0 | 0.11003 | 270.1046 | 0.05532 | 0 | 0 | 0.11064 | 270.3165 | 0.055779 | 0 | 0 | 0.11156 | 270.4578 | 0.056086 | 0 | 0 | 0.11217 | 270.4578 | 0.056086 | 0 | 0 | 0.11217
2017-09-09 09:00 | 239.9616 | 0.71523 |  | 256.3381 | 0.02546 | 0 | 0 | 0.05092 | 263.9196 | 0.041904 | 0 | 0 | 0.083808 | 269.7129 | 0.05447 | 0 | 0 | 0.10894 | 269.856 | 0.05478 | 0 | 0 | 0.10956 | 270.0705 | 0.055246 | 0 | 0 | 0.11049 | 270.2851 | 0.055711 | 0 | 0 | 0.11142 | 270.4997 | 0.056176 | 0 | 0 | 0.11235 | 270.7142 | 0.056642 | 0 | 0 | 0.11328 | 270.9288 | 0.057107 | 0 | 0 | 0.11421 | 271.1434 | 0.057573 | 0 | 0 | 0.11515 | 271.3579 | 0.058038 | 0 | 0 | 0.11608 | 271.501 | 0.058348 | 0 | 0 | 0.1167 | 271.7156 | 0.058814 | 0 | 0 | 0.11763 | 271.9301 | 0.059279 | 0 | 0 | 0.11856 | 272.1447 | 0.059744 | 0 | 0 | 0.11949 | 272.2877 | 0.060055 | 0 | 0 | 0.12011 | 272.5023 | 0.06052 | 0 | 0 | 0.12104 | 272.6454 | 0.06083 | 0 | 0 | 0.12166 | 272.7884 | 0.061141 | 0 | 0 | 0.12228 | 273.003 | 0.061606 | 0 | 0 | 0.12321 | 273.146 | 0.061916 | 0 | 0 | 0.12383 | 273.3606 | 0.062382 | 0 | 0 | 0.12476 | 273.5036 | 0.062692 | 0 | 0 | 0.12538 | 273.7182 | 0.063157 | 0 | 0 | 0.12631 | 273.8612 | 0.063468 | 0 | 0 | 0.12694 | 273.8612 | 0.063468 | 0 | 0 | 0.12694
2017-09-09 10:00 | 238.5656 | 0.71107 |  | 254.8468 | 0.022225 | 0 | 0 | 0.044451 | 262.3841 | 0.038574 | 0 | 0 | 0.077147 | 268.1438 | 0.051066 | 0 | 0 | 0.10213 | 268.286 | 0.051375 | 0 | 0 | 0.10275 | 268.4993 | 0.051838 | 0 | 0 | 0.10368 | 268.7126 | 0.0523 | 0 | 0 | 0.1046 | 268.9259 | 0.052763 | 0 | 0 | 0.10553 | 269.1393 | 0.053226 | 0 | 0 | 0.10645 | 269.3526 | 0.053688 | 0 | 0 | 0.10738 | 269.5659 | 0.054151 | 0 | 0 | 0.1083 | 269.7792 | 0.054614 | 0 | 0 | 0.10923 | 269.9214 | 0.054922 | 0 | 0 | 0.10984 | 270.1347 | 0.055385 | 0 | 0 | 0.11077 | 270.3481 | 0.055848 | 0 | 0 | 0.1117 | 270.5614 | 0.05631 | 0 | 0 | 0.11262 | 270.7036 | 0.056619 | 0 | 0 | 0.11324 | 270.9169 | 0.057081 | 0 | 0 | 0.11416 | 271.0591 | 0.05739 | 0 | 0 | 0.11478 | 271.2014 | 0.057698 | 0 | 0 | 0.1154 | 271.4147 | 0.058161 | 0 | 0 | 0.11632 | 271.5569 | 0.058469 | 0 | 0 | 0.11694 | 271.7702 | 0.058932 | 0 | 0 | 0.11786 | 271.9124 | 0.059241 | 0 | 0 | 0.11848 | 272.1257 | 0.059703 | 0 | 0 | 0.11941 | 272.268 | 0.060012 | 0 | 0 | 0.12002 | 272.268 | 0.060012 | 0 | 0 | 0.12002
2017-09-09 11:00 | 226.894 | 0.67628 |  | 242.3787 | 0 | 0 | 0 | 0 | 249.5472 | 0.010731 | 0 | 0 | 0.021461 | 255.0251 | 0.022612 | 0 | 0 | 0.045224 | 255.1604 | 0.022905 | 0 | 0 | 0.045811 | 255.3632 | 0.023345 | 0 | 0 | 0.046691 | 255.5661 | 0.023786 | 0 | 0 | 0.047571 | 255.769 | 0.024226 | 0 | 0 | 0.048451 | 255.9719 | 0.024666 | 0 | 0 | 0.049331 | 256.1748 | 0.025106 | 0 | 0 | 0.050211 | 256.3777 | 0.025546 | 0 | 0 | 0.051091 | 256.5805 | 0.025986 | 0 | 0 | 0.051972 | 256.7158 | 0.026279 | 0 | 0 | 0.052558 | 256.9187 | 0.026719 | 0 | 0 | 0.053438 | 257.1216 | 0.027159 | 0 | 0 | 0.054319 | 257.3245 | 0.027599 | 0 | 0 | 0.055199 | 257.4597 | 0.027893 | 0 | 0 | 0.055785 | 257.6626 | 0.028333 | 0 | 0 | 0.056666 | 257.7978 | 0.028626 | 0 | 0 | 0.057252 | 257.9331 | 0.02892 | 0 | 0 | 0.057839 | 258.136 | 0.02936 | 0 | 0 | 0.058719 | 258.2712 | 0.029653 | 0 | 0 | 0.059306 | 258.4741 | 0.030093 | 0 | 0 | 0.060186 | 258.6094 | 0.030386 | 0 | 0 | 0.060773 | 258.8123 | 0.030826 | 0 | 0 | 0.061653 | 258.9475 | 0.03112 | 0 | 0 | 0.06224 | 258.9475 | 0.03112 | 0 | 0 | 0.06224
2017-09-09 12:00 | 225.7337 | 0.67282 |  | 241.1392 | 0 | 0 | 0 | 0 | 248.2712 | 0.0079627 | 0 | 0 | 0.015925 | 253.721 | 0.019783 | 0 | 0 | 0.039567 | 253.8556 | 0.020075 | 0 | 0 | 0.040151 | 254.0574 | 0.020513 | 0 | 0 | 0.041026 | 254.2593 | 0.020951 | 0 | 0 | 0.041902 | 254.4611 | 0.021389 | 0 | 0 | 0.042777 | 254.663 | 0.021827 | 0 | 0 | 0.043653 | 254.8648 | 0.022264 | 0 | 0 | 0.044529 | 255.0666 | 0.022702 | 0 | 0 | 0.045404 | 255.2685 | 0.02314 | 0 | 0 | 0.04628 | 255.4031 | 0.023432 | 0 | 0 | 0.046864 | 255.6049 | 0.02387 | 0 | 0 | 0.047739 | 255.8068 | 0.024307 | 0 | 0 | 0.048615 | 256.0086 | 0.024745 | 0 | 0 | 0.049491 | 256.1432 | 0.025037 | 0 | 0 | 0.050074 | 256.345 | 0.025475 | 0 | 0 | 0.05095 | 256.4796 | 0.025767 | 0 | 0 | 0.051534 | 256.6141 | 0.026059 | 0 | 0 | 0.052117 | 256.816 | 0.026496 | 0 | 0 | 0.052993 | 256.9505 | 0.026788 | 0 | 0 | 0.053577 | 257.1524 | 0.027226 | 0 | 0 | 0.054452 | 257.287 | 0.027518 | 0 | 0 | 0.055036 | 257.4888 | 0.027956 | 0 | 0 | 0.055912 | 257.6234 | 0.028248 | 0 | 0 | 0.056495 | 257.6234 | 0.028248 | 0 | 0 | 0.056495
2017-09-09 13:00 | 223.3515 | 0.66572 |  | 238.5944 | 0 | 0 | 0 | 0 | 245.6511 | 0.0022798 | 0 | 0 | 0.0045596 | 251.0434 | 0.013976 | 0 | 0 | 0.027952 | 251.1766 | 0.014265 | 0 | 0 | 0.028529 | 251.3763 | 0.014698 | 0 | 0 | 0.029396 | 251.576 | 0.015131 | 0 | 0 | 0.030262 | 251.7757 | 0.015564 | 0 | 0 | 0.031128 | 251.9754 | 0.015997 | 0 | 0 | 0.031995 | 252.1752 | 0.016431 | 0 | 0 | 0.032861 | 252.3749 | 0.016864 | 0 | 0 | 0.033727 | 252.5746 | 0.017297 | 0 | 0 | 0.034594 | 252.7077 | 0.017586 | 0 | 0 | 0.035171 | 252.9075 | 0.018019 | 0 | 0 | 0.036038 | 253.1072 | 0.018452 | 0 | 0 | 0.036904 | 253.3069 | 0.018885 | 0 | 0 | 0.03777 | 253.44 | 0.019174 | 0 | 0 | 0.038348 | 253.6397 | 0.019607 | 0 | 0 | 0.039214 | 253.7729 | 0.019896 | 0 | 0 | 0.039792 | 253.906 | 0.020185 | 0 | 0 | 0.04037 | 254.1057 | 0.020618 | 0 | 0 | 0.041236 | 254.2389 | 0.020907 | 0 | 0 | 0.041814 | 254.4386 | 0.02134 | 0 | 0 | 0.04268 | 254.5718 | 0.021629 | 0 | 0 | 0.043257 | 254.7715 | 0.022062 | 0 | 0 | 0.044124 | 254.9046 | 0.022351 | 0 | 0 | 0.044701 | 254.9046 | 0.022351 | 0 | 0 | 0.044701
2017-09-09 14:00 | 229.4403 | 0.68387 |  | 245.0988 | 0.0010818 | 0 | 0 | 0.0021637 | 252.3478 | 0.016805 | 0 | 0 | 0.03361 | 257.8871 | 0.02882 | 0 | 0 | 0.05764 | 258.0239 | 0.029116 | 0 | 0 | 0.058233 | 258.2291 | 0.029561 | 0 | 0 | 0.059123 | 258.4342 | 0.030006 | 0 | 0 | 0.060013 | 258.6394 | 0.030451 | 0 | 0 | 0.060903 | 258.8445 | 0.030896 | 0 | 0 | 0.061793 | 259.0497 | 0.031341 | 0 | 0 | 0.062683 | 259.2549 | 0.031786 | 0 | 0 | 0.063573 | 259.46 | 0.032231 | 0 | 0 | 0.064463 | 259.5968 | 0.032528 | 0 | 0 | 0.065056 | 259.802 | 0.032973 | 0 | 0 | 0.065946 | 260.0071 | 0.033418 | 0 | 0 | 0.066836 | 260.2123 | 0.033863 | 0 | 0 | 0.067726 | 260.3491 | 0.03416 | 0 | 0 | 0.068319 | 260.5542 | 0.034605 | 0 | 0 | 0.069209 | 260.691 | 0.034901 | 0 | 0 | 0.069803 | 260.8278 | 0.035198 | 0 | 0 | 0.070396 | 261.0329 | 0.035643 | 0 | 0 | 0.071286 | 261.1697 | 0.03594 | 0 | 0 | 0.071879 | 261.3749 | 0.036385 | 0 | 0 | 0.072769 | 261.5116 | 0.036681 | 0 | 0 | 0.073363 | 261.7168 | 0.037126 | 0 | 0 | 0.074253 | 261.8536 | 0.037423 | 0 | 0 | 0.074846 | 261.8536 | 0.037423 | 0 | 0 | 0.074846
2017-09-09 15:00 | 235.2036 | 0.70105 |  | 251.2554 | 0.014435 | 0 | 0 | 0.028871 | 258.6865 | 0.030554 | 0 | 0 | 0.061107 | 264.3649 | 0.04287 | 0 | 0 | 0.08574 | 264.5051 | 0.043174 | 0 | 0 | 0.086349 | 264.7155 | 0.04363 | 0 | 0 | 0.087261 | 264.9258 | 0.044087 | 0 | 0 | 0.088173 | 265.1361 | 0.044543 | 0 | 0 | 0.089086 | 265.3464 | 0.044999 | 0 | 0 | 0.089998 | 265.5567 | 0.045455 | 0 | 0 | 0.09091 | 265.767 | 0.045911 | 0 | 0 | 0.091823 | 265.9773 | 0.046367 | 0 | 0 | 0.092735 | 266.1176 | 0.046672 | 0 | 0 | 0.093343 | 266.3279 | 0.047128 | 0 | 0 | 0.094256 | 266.5382 | 0.047584 | 0 | 0 | 0.095168 | 266.7485 | 0.04804 | 0 | 0 | 0.09608 | 266.8887 | 0.048344 | 0 | 0 | 0.096688 | 267.099 | 0.0488 | 0 | 0 | 0.097601 | 267.2392 | 0.049104 | 0 | 0 | 0.098209 | 267.3794 | 0.049409 | 0 | 0 | 0.098817 | 267.5898 | 0.049865 | 0 | 0 | 0.09973 | 267.73 | 0.050169 | 0 | 0 | 0.10034 | 267.9403 | 0.050625 | 0 | 0 | 0.10125 | 268.0805 | 0.050929 | 0 | 0 | 0.10186 | 268.2908 | 0.051385 | 0 | 0 | 0.10277 | 268.431 | 0.051689 | 0 | 0 | 0.10338 | 268.431 | 0.051689 | 0 | 0 | 0.10338
2017-09-09 16:00 | 240.716 | 0.71748 |  | 257.144 | 0.027208 | 0 | 0 | 0.054416 | 264.7492 | 0.043704 | 0 | 0 | 0.087407 | 270.5608 | 0.056309 | 0 | 0 | 0.11262 | 270.7043 | 0.05662 | 0 | 0 | 0.11324 | 270.9195 | 0.057087 | 0 | 0 | 0.11417 | 271.1348 | 0.057554 | 0 | 0 | 0.11511 | 271.35 | 0.058021 | 0 | 0 | 0.11604 | 271.5653 | 0.058488 | 0 | 0 | 0.11698 | 271.7805 | 0.058955 | 0 | 0 | 0.11791 | 271.9957 | 0.059421 | 0 | 0 | 0.11884 | 272.211 | 0.059888 | 0 | 0 | 0.11978 | 272.3545 | 0.060199 | 0 | 0 | 0.1204 | 272.5697 | 0.060666 | 0 | 0 | 0.12133 | 272.785 | 0.061133 | 0 | 0 | 0.12227 | 273.0002 | 0.0616 | 0 | 0 | 0.1232 | 273.1437 | 0.061911 | 0 | 0 | 0.12382 | 273.359 | 0.062378 | 0 | 0 | 0.12476 | 273.5025 | 0.062689 | 0 | 0 | 0.12538 | 273.6459 | 0.063001 | 0 | 0 | 0.126 | 273.8612 | 0.063468 | 0 | 0 | 0.12694 | 274.0047 | 0.063779 | 0 | 0 | 0.12756 | 274.2199 | 0.064246 | 0 | 0 | 0.12849 | 274.3634 | 0.064557 | 0 | 0 | 0.12911 | 274.5787 | 0.065024 | 0 | 0 | 0.13005 | 274.7222 | 0.065335 | 0 | 0 | 0.13067 | 274.7222 | 0.065335 | 0 | 0 | 0.13067
2017-09-09 17:00 | 234.2622 | 0.69824 |  | 250.2498 | 0.012254 | 0 | 0 | 0.024509 | 257.6511 | 0.028308 | 0 | 0 | 0.056616 | 263.3069 | 0.040575 | 0 | 0 | 0.08115 | 263.4465 | 0.040878 | 0 | 0 | 0.081756 | 263.656 | 0.041332 | 0 | 0 | 0.082665 | 263.8655 | 0.041787 | 0 | 0 | 0.083574 | 264.0749 | 0.042241 | 0 | 0 | 0.084482 | 264.2844 | 0.042695 | 0 | 0 | 0.085391 | 264.4939 | 0.04315 | 0 | 0 | 0.0863 | 264.7034 | 0.043604 | 0 | 0 | 0.087208 | 264.9128 | 0.044059 | 0 | 0 | 0.088117 | 265.0525 | 0.044361 | 0 | 0 | 0.088723 | 265.2619 | 0.044816 | 0 | 0 | 0.089632 | 265.4714 | 0.04527 | 0 | 0 | 0.09054 | 265.6809 | 0.045724 | 0 | 0 | 0.091449 | 265.8205 | 0.046027 | 0 | 0 | 0.092055 | 266.03 | 0.046482 | 0 | 0 | 0.092963 | 266.1697 | 0.046785 | 0 | 0 | 0.093569 | 266.3093 | 0.047087 | 0 | 0 | 0.094175 | 266.5188 | 0.047542 | 0 | 0 | 0.095084 | 266.6584 | 0.047845 | 0 | 0 | 0.095689 | 266.8679 | 0.048299 | 0 | 0 | 0.096598 | 267.0076 | 0.048602 | 0 | 0 | 0.097204 | 267.217 | 0.049056 | 0 | 0 | 0.098113 | 267.3567 | 0.049359 | 0 | 0 | 0.098718 | 267.3567 | 0.049359 | 0 | 0 | 0.098718
2017-09-09 18:00 | 234.5902 | 0.69922 |  | 250.6001 | 0.013014 | 0 | 0 | 0.026028 | 258.0118 | 0.02909 | 0 | 0 | 0.05818 | 263.6755 | 0.041375 | 0 | 0 | 0.082749 | 263.8153 | 0.041678 | 0 | 0 | 0.083356 | 264.0251 | 0.042133 | 0 | 0 | 0.084266 | 264.2349 | 0.042588 | 0 | 0 | 0.085176 | 264.4446 | 0.043043 | 0 | 0 | 0.086086 | 264.6544 | 0.043498 | 0 | 0 | 0.086996 | 264.8642 | 0.043953 | 0 | 0 | 0.087906 | 265.0739 | 0.044408 | 0 | 0 | 0.088816 | 265.2837 | 0.044863 | 0 | 0 | 0.089726 | 265.4235 | 0.045166 | 0 | 0 | 0.090332 | 265.6333 | 0.045621 | 0 | 0 | 0.091242 | 265.8431 | 0.046076 | 0 | 0 | 0.092152 | 266.0528 | 0.046531 | 0 | 0 | 0.093062 | 266.1927 | 0.046835 | 0 | 0 | 0.093669 | 266.4024 | 0.047289 | 0 | 0 | 0.094579 | 266.5423 | 0.047593 | 0 | 0 | 0.095186 | 266.6821 | 0.047896 | 0 | 0 | 0.095792 | 266.8919 | 0.048351 | 0 | 0 | 0.096702 | 267.0317 | 0.048654 | 0 | 0 | 0.097309 | 267.2415 | 0.049109 | 0 | 0 | 0.098219 | 267.3813 | 0.049413 | 0 | 0 | 0.098825 | 267.5911 | 0.049868 | 0 | 0 | 0.099735 | 267.731 | 0.050171 | 0 | 0 | 0.10034 | 267.731 | 0.050171 | 0 | 0 | 0.10034
2017-09-09 19:00 | 230.3828 | 0.68668 |  | 246.1056 | 0.0032656 | 0 | 0 | 0.0065313 | 253.3844 | 0.019053 | 0 | 0 | 0.038107 | 258.9465 | 0.031118 | 0 | 0 | 0.062235 | 259.0838 | 0.031415 | 0 | 0 | 0.062831 | 259.2898 | 0.031862 | 0 | 0 | 0.063724 | 259.4958 | 0.032309 | 0 | 0 | 0.064618 | 259.7018 | 0.032756 | 0 | 0 | 0.065512 | 259.9078 | 0.033203 | 0 | 0 | 0.066405 | 260.1138 | 0.03365 | 0 | 0 | 0.067299 | 260.3198 | 0.034096 | 0 | 0 | 0.068193 | 260.5258 | 0.034543 | 0 | 0 | 0.069086 | 260.6632 | 0.034841 | 0 | 0 | 0.069682 | 260.8692 | 0.035288 | 0 | 0 | 0.070576 | 261.0752 | 0.035735 | 0 | 0 | 0.071469 | 261.2812 | 0.036182 | 0 | 0 | 0.072363 | 261.4185 | 0.036479 | 0 | 0 | 0.072959 | 261.6245 | 0.036926 | 0 | 0 | 0.073852 | 261.7619 | 0.037224 | 0 | 0 | 0.074448 | 261.8992 | 0.037522 | 0 | 0 | 0.075044 | 262.1052 | 0.037969 | 0 | 0 | 0.075938 | 262.2425 | 0.038267 | 0 | 0 | 0.076533 | 262.4485 | 0.038713 | 0 | 0 | 0.077427 | 262.5859 | 0.039011 | 0 | 0 | 0.078023 | 262.7919 | 0.039458 | 0 | 0 | 0.078916 | 262.9292 | 0.039756 | 0 | 0 | 0.079512 | 262.9292 | 0.039756 | 0 | 0 | 0.079512
2017-09-09 20:00 | 229.4152 | 0.68379 |  | 245.0719 | 0.0010236 | 0 | 0 | 0.0020471 | 252.3201 | 0.016745 | 0 | 0 | 0.03349 | 257.8589 | 0.028758 | 0 | 0 | 0.057517 | 257.9956 | 0.029055 | 0 | 0 | 0.05811 | 258.2008 | 0.0295 | 0 | 0 | 0.059 | 258.4059 | 0.029945 | 0 | 0 | 0.05989 | 258.611 | 0.03039 | 0 | 0 | 0.06078 | 258.8162 | 0.030835 | 0 | 0 | 0.06167 | 259.0213 | 0.03128 | 0 | 0 | 0.06256 | 259.2265 | 0.031725 | 0 | 0 | 0.06345 | 259.4316 | 0.03217 | 0 | 0 | 0.064339 | 259.5684 | 0.032466 | 0 | 0 | 0.064933 | 259.7735 | 0.032911 | 0 | 0 | 0.065823 | 259.9786 | 0.033356 | 0 | 0 | 0.066712 | 260.1838 | 0.033801 | 0 | 0 | 0.067602 | 260.3205 | 0.034098 | 0 | 0 | 0.068196 | 260.5257 | 0.034543 | 0 | 0 | 0.069086 | 260.6624 | 0.034839 | 0 | 0 | 0.069679 | 260.7992 | 0.035136 | 0 | 0 | 0.070272 | 261.0043 | 0.035581 | 0 | 0 | 0.071162 | 261.1411 | 0.035878 | 0 | 0 | 0.071755 | 261.3462 | 0.036323 | 0 | 0 | 0.072645 | 261.483 | 0.036619 | 0 | 0 | 0.073238 | 261.6881 | 0.037064 | 0 | 0 | 0.074128 | 261.8249 | 0.037361 | 0 | 0 | 0.074721 | 261.8249 | 0.037361 | 0 | 0 | 0.074721
2017-09-09 21:00 | 236.8541 | 0.70597 |  | 253.0185 | 0.01826 | 0 | 0 | 0.03652 | 260.5018 | 0.034491 | 0 | 0 | 0.068982 | 266.2201 | 0.046894 | 0 | 0 | 0.093788 | 266.3613 | 0.0472 | 0 | 0 | 0.0944 | 266.5731 | 0.04766 | 0 | 0 | 0.095319 | 266.7849 | 0.048119 | 0 | 0 | 0.096238 | 266.9967 | 0.048578 | 0 | 0 | 0.097157 | 267.2084 | 0.049038 | 0 | 0 | 0.098075 | 267.4202 | 0.049497 | 0 | 0 | 0.098994 | 267.632 | 0.049956 | 0 | 0 | 0.099913 | 267.8438 | 0.050416 | 0 | 0 | 0.10083 | 267.985 | 0.050722 | 0 | 0 | 0.10144 | 268.1968 | 0.051181 | 0 | 0 | 0.10236 | 268.4086 | 0.051641 | 0 | 0 | 0.10328 | 268.6204 | 0.0521 | 0 | 0 | 0.1042 | 268.7616 | 0.052406 | 0 | 0 | 0.10481 | 268.9734 | 0.052866 | 0 | 0 | 0.10573 | 269.1146 | 0.053172 | 0 | 0 | 0.10634 | 269.2557 | 0.053478 | 0 | 0 | 0.10696 | 269.4675 | 0.053938 | 0 | 0 | 0.10788 | 269.6087 | 0.054244 | 0 | 0 | 0.10849 | 269.8205 | 0.054703 | 0 | 0 | 0.10941 | 269.9617 | 0.05501 | 0 | 0 | 0.11002 | 270.1735 | 0.055469 | 0 | 0 | 0.11094 | 270.3147 | 0.055775 | 0 | 0 | 0.11155 | 270.3147 | 0.055775 | 0 | 0 | 0.11155
2017-09-09 22:00 | 239.2896 | 0.71323 |  | 255.6203 | 0.023903 | 0 | 0 | 0.047806 | 263.1805 | 0.040301 | 0 | 0 | 0.080602 | 268.9576 | 0.052832 | 0 | 0 | 0.10566 | 269.1003 | 0.053141 | 0 | 0 | 0.10628 | 269.3142 | 0.053605 | 0 | 0 | 0.10721 | 269.5282 | 0.054069 | 0 | 0 | 0.10814 | 269.7422 | 0.054533 | 0 | 0 | 0.10907 | 269.9561 | 0.054997 | 0 | 0 | 0.10999 | 270.1701 | 0.055462 | 0 | 0 | 0.11092 | 270.3841 | 0.055926 | 0 | 0 | 0.11185 | 270.598 | 0.05639 | 0 | 0 | 0.11278 | 270.7407 | 0.056699 | 0 | 0 | 0.1134 | 270.9547 | 0.057163 | 0 | 0 | 0.11433 | 271.1686 | 0.057627 | 0 | 0 | 0.11525 | 271.3826 | 0.058091 | 0 | 0 | 0.11618 | 271.5252 | 0.058401 | 0 | 0 | 0.1168 | 271.7392 | 0.058865 | 0 | 0 | 0.11773 | 271.8819 | 0.059174 | 0 | 0 | 0.11835 | 272.0245 | 0.059484 | 0 | 0 | 0.11897 | 272.2385 | 0.059948 | 0 | 0 | 0.1199 | 272.3811 | 0.060257 | 0 | 0 | 0.12051 | 272.5951 | 0.060721 | 0 | 0 | 0.12144 | 272.7377 | 0.061031 | 0 | 0 | 0.12206 | 272.9517 | 0.061495 | 0 | 0 | 0.12299 | 273.0943 | 0.061804 | 0 | 0 | 0.12361 | 273.0943 | 0.061804 | 0 | 0 | 0.12361
2017-09-09 23:00 | 234.9128 | 0.70018 |  | 250.9447 | 0.013762 | 0 | 0 | 0.027523 | 258.3666 | 0.02986 | 0 | 0 | 0.05972 | 264.0381 | 0.042161 | 0 | 0 | 0.084323 | 264.1781 | 0.042465 | 0 | 0 | 0.08493 | 264.3882 | 0.042921 | 0 | 0 | 0.085841 | 264.5983 | 0.043376 | 0 | 0 | 0.086752 | 264.8083 | 0.043832 | 0 | 0 | 0.087664 | 265.0184 | 0.044287 | 0 | 0 | 0.088575 | 265.2284 | 0.044743 | 0 | 0 | 0.089486 | 265.4385 | 0.045199 | 0 | 0 | 0.090397 | 265.6485 | 0.045654 | 0 | 0 | 0.091308 | 265.7886 | 0.045958 | 0 | 0 | 0.091916 | 265.9986 | 0.046414 | 0 | 0 | 0.092827 | 266.2087 | 0.046869 | 0 | 0 | 0.093738 | 266.4187 | 0.047325 | 0 | 0 | 0.09465 | 266.5588 | 0.047629 | 0 | 0 | 0.095257 | 266.7688 | 0.048084 | 0 | 0 | 0.096168 | 266.9088 | 0.048388 | 0 | 0 | 0.096776 | 267.0489 | 0.048692 | 0 | 0 | 0.097383 | 267.2589 | 0.049147 | 0 | 0 | 0.098294 | 267.399 | 0.049451 | 0 | 0 | 0.098902 | 267.609 | 0.049907 | 0 | 0 | 0.099813 | 267.7491 | 0.05021 | 0 | 0 | 0.10042 | 267.9591 | 0.050666 | 0 | 0 | 0.10133 | 268.0992 | 0.05097 | 0 | 0 | 0.10194 | 268.0992 | 0.05097 | 0 | 0 | 0.10194
2017-09-10 | 232.242 | 0.69222 |  | 248.0917 | 0.0075734 | 0 | 0 | 0.015147 | 255.4292 | 0.023489 | 0 | 0 | 0.046977 | 261.0362 | 0.03565 | 0 | 0 | 0.0713 | 261.1746 | 0.03595 | 0 | 0 | 0.071901 | 261.3823 | 0.036401 | 0 | 0 | 0.072802 | 261.59 | 0.036851 | 0 | 0 | 0.073702 | 261.7976 | 0.037302 | 0 | 0 | 0.074603 | 262.0053 | 0.037752 | 0 | 0 | 0.075504 | 262.213 | 0.038203 | 0 | 0 | 0.076405 | 262.4206 | 0.038653 | 0 | 0 | 0.077306 | 262.6283 | 0.039103 | 0 | 0 | 0.078207 | 262.7667 | 0.039404 | 0 | 0 | 0.078807 | 262.9744 | 0.039854 | 0 | 0 | 0.079708 | 263.1821 | 0.040305 | 0 | 0 | 0.080609 | 263.3897 | 0.040755 | 0 | 0 | 0.08151 | 263.5282 | 0.041055 | 0 | 0 | 0.08211 | 263.7358 | 0.041506 | 0 | 0 | 0.083011 | 263.8743 | 0.041806 | 0 | 0 | 0.083612 | 264.0127 | 0.042106 | 0 | 0 | 0.084212 | 264.2204 | 0.042557 | 0 | 0 | 0.085113 | 264.3588 | 0.042857 | 0 | 0 | 0.085714 | 264.5665 | 0.043307 | 0 | 0 | 0.086615 | 264.705 | 0.043608 | 0 | 0 | 0.087215 | 264.9126 | 0.044058 | 0 | 0 | 0.088116 | 265.0511 | 0.044358 | 0 | 0 | 0.088717 | 265.0511 | 0.044358 | 0 | 0 | 0.088717
2017-09-10 01:00 | 236.9094 | 0.70613 |  | 253.0776 | 0.018388 | 0 | 0 | 0.036776 | 260.5626 | 0.034623 | 0 | 0 | 0.069246 | 266.2823 | 0.047029 | 0 | 0 | 0.094058 | 266.4235 | 0.047335 | 0 | 0 | 0.09467 | 266.6353 | 0.047795 | 0 | 0 | 0.095589 | 266.8472 | 0.048254 | 0 | 0 | 0.096508 | 267.059 | 0.048714 | 0 | 0 | 0.097427 | 267.2708 | 0.049173 | 0 | 0 | 0.098346 | 267.4827 | 0.049633 | 0 | 0 | 0.099265 | 267.6945 | 0.050092 | 0 | 0 | 0.10018 | 267.9064 | 0.050551 | 0 | 0 | 0.1011 | 268.0476 | 0.050858 | 0 | 0 | 0.10172 | 268.2594 | 0.051317 | 0 | 0 | 0.10263 | 268.4713 | 0.051777 | 0 | 0 | 0.10355 | 268.6831 | 0.052236 | 0 | 0 | 0.10447 | 268.8243 | 0.052543 | 0 | 0 | 0.10509 | 269.0362 | 0.053002 | 0 | 0 | 0.106 | 269.1774 | 0.053308 | 0 | 0 | 0.10662 | 269.3186 | 0.053615 | 0 | 0 | 0.10723 | 269.5305 | 0.054074 | 0 | 0 | 0.10815 | 269.6717 | 0.05438 | 0 | 0 | 0.10876 | 269.8835 | 0.05484 | 0 | 0 | 0.10968 | 270.0248 | 0.055146 | 0 | 0 | 0.11029 | 270.2366 | 0.055606 | 0 | 0 | 0.11121 | 270.3778 | 0.055912 | 0 | 0 | 0.11182 | 270.3778 | 0.055912 | 0 | 0 | 0.11182
2017-09-10 02:00 | 234.6409 | 0.69937 |  | 250.6543 | 0.013132 | 0 | 0 | 0.026264 | 258.0677 | 0.029211 | 0 | 0 | 0.058423 | 263.7326 | 0.041499 | 0 | 0 | 0.082997 | 263.8724 | 0.041802 | 0 | 0 | 0.083604 | 264.0822 | 0.042257 | 0 | 0 | 0.084514 | 264.292 | 0.042712 | 0 | 0 | 0.085424 | 264.5019 | 0.043167 | 0 | 0 | 0.086334 | 264.7117 | 0.043622 | 0 | 0 | 0.087244 | 264.9215 | 0.044077 | 0 | 0 | 0.088155 | 265.1313 | 0.044532 | 0 | 0 | 0.089065 | 265.3411 | 0.044987 | 0 | 0 | 0.089975 | 265.481 | 0.045291 | 0 | 0 | 0.090582 | 265.6908 | 0.045746 | 0 | 0 | 0.091492 | 265.9006 | 0.046201 | 0 | 0 | 0.092402 | 266.1104 | 0.046656 | 0 | 0 | 0.093312 | 266.2503 | 0.046959 | 0 | 0 | 0.093919 | 266.4601 | 0.047415 | 0 | 0 | 0.094829 | 266.6 | 0.047718 | 0 | 0 | 0.095436 | 266.7398 | 0.048021 | 0 | 0 | 0.096043 | 266.9497 | 0.048476 | 0 | 0 | 0.096953 | 267.0895 | 0.04878 | 0 | 0 | 0.09756 | 267.2993 | 0.049235 | 0 | 0 | 0.09847 | 267.4392 | 0.049538 | 0 | 0 | 0.099077 | 267.649 | 0.049993 | 0 | 0 | 0.099987 | 267.7889 | 0.050297 | 0 | 0 | 0.10059 | 267.7889 | 0.050297 | 0 | 0 | 0.10059
2017-09-10 03:00 | 231.9977 | 0.69149 |  | 247.8307 | 0.0070073 | 0 | 0 | 0.014015 | 255.1605 | 0.022906 | 0 | 0 | 0.045811 | 260.7616 | 0.035054 | 0 | 0 | 0.070109 | 260.8999 | 0.035354 | 0 | 0 | 0.070709 | 261.1073 | 0.035804 | 0 | 0 | 0.071609 | 261.3148 | 0.036254 | 0 | 0 | 0.072509 | 261.5222 | 0.036704 | 0 | 0 | 0.073408 | 261.7296 | 0.037154 | 0 | 0 | 0.074308 | 261.9371 | 0.037604 | 0 | 0 | 0.075208 | 262.1445 | 0.038054 | 0 | 0 | 0.076108 | 262.352 | 0.038504 | 0 | 0 | 0.077008 | 262.4903 | 0.038804 | 0 | 0 | 0.077608 | 262.6977 | 0.039254 | 0 | 0 | 0.078508 | 262.9052 | 0.039704 | 0 | 0 | 0.079408 | 263.1126 | 0.040154 | 0 | 0 | 0.080308 | 263.2509 | 0.040454 | 0 | 0 | 0.080908 | 263.4584 | 0.040904 | 0 | 0 | 0.081808 | 263.5967 | 0.041204 | 0 | 0 | 0.082408 | 263.735 | 0.041504 | 0 | 0 | 0.083008 | 263.9424 | 0.041954 | 0 | 0 | 0.083907 | 264.0807 | 0.042254 | 0 | 0 | 0.084507 | 264.2882 | 0.042704 | 0 | 0 | 0.085407 | 264.4265 | 0.043004 | 0 | 0 | 0.086007 | 264.6339 | 0.043454 | 0 | 0 | 0.086907 | 264.7722 | 0.043754 | 0 | 0 | 0.087507 | 264.7722 | 0.043754 | 0 | 0 | 0.087507
2017-09-10 04:00 | 229.5798 | 0.68429 |  | 245.2477 | 0.001405 | 0 | 0 | 0.0028099 | 252.5012 | 0.017138 | 0 | 0 | 0.034275 | 258.0439 | 0.02916 | 0 | 0 | 0.05832 | 258.1807 | 0.029457 | 0 | 0 | 0.058913 | 258.386 | 0.029902 | 0 | 0 | 0.059804 | 258.5913 | 0.030347 | 0 | 0 | 0.060694 | 258.7966 | 0.030792 | 0 | 0 | 0.061585 | 259.0019 | 0.031238 | 0 | 0 | 0.062475 | 259.2072 | 0.031683 | 0 | 0 | 0.063366 | 259.4124 | 0.032128 | 0 | 0 | 0.064256 | 259.6177 | 0.032573 | 0 | 0 | 0.065147 | 259.7546 | 0.03287 | 0 | 0 | 0.065741 | 259.9599 | 0.033316 | 0 | 0 | 0.066631 | 260.1652 | 0.033761 | 0 | 0 | 0.067522 | 260.3704 | 0.034206 | 0 | 0 | 0.068412 | 260.5073 | 0.034503 | 0 | 0 | 0.069006 | 260.7126 | 0.034948 | 0 | 0 | 0.069896 | 260.8494 | 0.035245 | 0 | 0 | 0.07049 | 260.9863 | 0.035542 | 0 | 0 | 0.071084 | 261.1916 | 0.035987 | 0 | 0 | 0.071974 | 261.3284 | 0.036284 | 0 | 0 | 0.072568 | 261.5337 | 0.036729 | 0 | 0 | 0.073459 | 261.6706 | 0.037026 | 0 | 0 | 0.074052 | 261.8759 | 0.037471 | 0 | 0 | 0.074943 | 262.0127 | 0.037768 | 0 | 0 | 0.075536 | 262.0127 | 0.037768 | 0 | 0 | 0.075536
2017-09-10 05:00 | 230.1716 | 0.68605 |  | 245.88 | 0.0027763 | 0 | 0 | 0.0055527 | 253.1521 | 0.01855 | 0 | 0 | 0.037099 | 258.7091 | 0.030603 | 0 | 0 | 0.061205 | 258.8463 | 0.0309 | 0 | 0 | 0.061801 | 259.0521 | 0.031347 | 0 | 0 | 0.062693 | 259.258 | 0.031793 | 0 | 0 | 0.063586 | 259.4638 | 0.03224 | 0 | 0 | 0.064479 | 259.6696 | 0.032686 | 0 | 0 | 0.065372 | 259.8754 | 0.033132 | 0 | 0 | 0.066265 | 260.0812 | 0.033579 | 0 | 0 | 0.067158 | 260.287 | 0.034025 | 0 | 0 | 0.06805 | 260.4242 | 0.034323 | 0 | 0 | 0.068646 | 260.6301 | 0.034769 | 0 | 0 | 0.069538 | 260.8359 | 0.035216 | 0 | 0 | 0.070431 | 261.0417 | 0.035662 | 0 | 0 | 0.071324 | 261.1789 | 0.03596 | 0 | 0 | 0.071919 | 261.3847 | 0.036406 | 0 | 0 | 0.072812 | 261.5219 | 0.036704 | 0 | 0 | 0.073407 | 261.6591 | 0.037001 | 0 | 0 | 0.074003 | 261.865 | 0.037448 | 0 | 0 | 0.074895 | 262.0022 | 0.037745 | 0 | 0 | 0.075491 | 262.208 | 0.038192 | 0 | 0 | 0.076383 | 262.3452 | 0.038489 | 0 | 0 | 0.076979 | 262.551 | 0.038936 | 0 | 0 | 0.077871 | 262.6882 | 0.039233 | 0 | 0 | 0.078467 | 262.6882 | 0.039233 | 0 | 0 | 0.078467
2017-09-10 06:00 | 231.4832 | 0.68996 |  | 247.2811 | 0.0058153 | 0 | 0 | 0.011631 | 254.5947 | 0.021678 | 0 | 0 | 0.043357 | 260.1833 | 0.0338 | 0 | 0 | 0.0676 | 260.3213 | 0.0341 | 0 | 0 | 0.068199 | 260.5283 | 0.034549 | 0 | 0 | 0.069097 | 260.7353 | 0.034997 | 0 | 0 | 0.069995 | 260.9423 | 0.035446 | 0 | 0 | 0.070893 | 261.1493 | 0.035895 | 0 | 0 | 0.071791 | 261.3563 | 0.036344 | 0 | 0 | 0.072689 | 261.5632 | 0.036793 | 0 | 0 | 0.073587 | 261.7702 | 0.037242 | 0 | 0 | 0.074484 | 261.9082 | 0.037542 | 0 | 0 | 0.075083 | 262.1152 | 0.037991 | 0 | 0 | 0.075981 | 262.3222 | 0.038439 | 0 | 0 | 0.076879 | 262.5292 | 0.038888 | 0 | 0 | 0.077777 | 262.6672 | 0.039188 | 0 | 0 | 0.078375 | 262.8742 | 0.039637 | 0 | 0 | 0.079273 | 263.0122 | 0.039936 | 0 | 0 | 0.079872 | 263.1502 | 0.040235 | 0 | 0 | 0.080471 | 263.3571 | 0.040684 | 0 | 0 | 0.081368 | 263.4951 | 0.040984 | 0 | 0 | 0.081967 | 263.7021 | 0.041432 | 0 | 0 | 0.082865 | 263.8401 | 0.041732 | 0 | 0 | 0.083464 | 264.0471 | 0.042181 | 0 | 0 | 0.084362 | 264.1851 | 0.04248 | 0 | 0 | 0.08496 | 264.1851 | 0.04248 | 0 | 0 | 0.08496
2017-09-10 07:00 | 232.169 | 0.692 |  | 248.0137 | 0.0074043 | 0 | 0 | 0.014809 | 255.3489 | 0.023314 | 0 | 0 | 0.046629 | 260.9541 | 0.035472 | 0 | 0 | 0.070944 | 261.0925 | 0.035772 | 0 | 0 | 0.071545 | 261.3001 | 0.036223 | 0 | 0 | 0.072445 | 261.5077 | 0.036673 | 0 | 0 | 0.073346 | 261.7153 | 0.037123 | 0 | 0 | 0.074246 | 261.9229 | 0.037573 | 0 | 0 | 0.075147 | 262.1305 | 0.038024 | 0 | 0 | 0.076048 | 262.3381 | 0.038474 | 0 | 0 | 0.076948 | 262.5457 | 0.038924 | 0 | 0 | 0.077849 | 262.6841 | 0.039225 | 0 | 0 | 0.078449 | 262.8917 | 0.039675 | 0 | 0 | 0.07935 | 263.0993 | 0.040125 | 0 | 0 | 0.08025 | 263.307 | 0.040575 | 0 | 0 | 0.081151 | 263.4454 | 0.040876 | 0 | 0 | 0.081751 | 263.653 | 0.041326 | 0 | 0 | 0.082652 | 263.7914 | 0.041626 | 0 | 0 | 0.083252 | 263.9298 | 0.041926 | 0 | 0 | 0.083852 | 264.1374 | 0.042377 | 0 | 0 | 0.084753 | 264.2758 | 0.042677 | 0 | 0 | 0.085353 | 264.4834 | 0.043127 | 0 | 0 | 0.086254 | 264.6218 | 0.043427 | 0 | 0 | 0.086854 | 264.8294 | 0.043877 | 0 | 0 | 0.087755 | 264.9678 | 0.044178 | 0 | 0 | 0.088355 | 264.9678 | 0.044178 | 0 | 0 | 0.088355
2017-09-10 08:00 | 221.3727 | 0.65982 |  | 236.4806 | 0 | 0 | 0 | 0 | 243.4747 | 0 | 0 | 0 | 0 | 248.8193 | 0.0091516 | 0 | 0 | 0.018303 | 248.9512 | 0.0094378 | 0 | 0 | 0.018876 | 249.1492 | 0.0098672 | 0 | 0 | 0.019734 | 249.3471 | 0.010297 | 0 | 0 | 0.020593 | 249.5451 | 0.010726 | 0 | 0 | 0.021452 | 249.743 | 0.011155 | 0 | 0 | 0.02231 | 249.941 | 0.011585 | 0 | 0 | 0.023169 | 250.1389 | 0.012014 | 0 | 0 | 0.024028 | 250.3369 | 0.012443 | 0 | 0 | 0.024886 | 250.4688 | 0.012729 | 0 | 0 | 0.025459 | 250.6668 | 0.013159 | 0 | 0 | 0.026318 | 250.8647 | 0.013588 | 0 | 0 | 0.027176 | 251.0627 | 0.014018 | 0 | 0 | 0.028035 | 251.1946 | 0.014304 | 0 | 0 | 0.028608 | 251.3926 | 0.014733 | 0 | 0 | 0.029466 | 251.5245 | 0.015019 | 0 | 0 | 0.030039 | 251.6565 | 0.015306 | 0 | 0 | 0.030611 | 251.8545 | 0.015735 | 0 | 0 | 0.03147 | 251.9864 | 0.016021 | 0 | 0 | 0.032042 | 252.1844 | 0.01645 | 0 | 0 | 0.032901 | 252.3163 | 0.016737 | 0 | 0 | 0.033473 | 252.5143 | 0.017166 | 0 | 0 | 0.034332 | 252.6462 | 0.017452 | 0 | 0 | 0.034905 | 252.6462 | 0.017452 | 0 | 0 | 0.034905
2017-09-10 09:00 | 218.2194 | 0.65042 |  | 233.1121 | 0 | 0 | 0 | 0 | 240.0066 | 0 | 0 | 0 | 0 | 245.2751 | 0.0014642 | 0 | 0 | 0.0029284 | 245.4051 | 0.0017464 | 0 | 0 | 0.0034927 | 245.6003 | 0.0021696 | 0 | 0 | 0.0043392 | 245.7954 | 0.0025928 | 0 | 0 | 0.0051856 | 245.9905 | 0.0030161 | 0 | 0 | 0.0060321 | 246.1857 | 0.0034393 | 0 | 0 | 0.0068786 | 246.3808 | 0.0038625 | 0 | 0 | 0.007725 | 246.5759 | 0.0042857 | 0 | 0 | 0.0085715 | 246.771 | 0.004709 | 0 | 0 | 0.009418 | 246.9011 | 0.0049911 | 0 | 0 | 0.0099823 | 247.0962 | 0.0054144 | 0 | 0 | 0.010829 | 247.2914 | 0.0058376 | 0 | 0 | 0.011675 | 247.4865 | 0.0062608 | 0 | 0 | 0.012522 | 247.6166 | 0.006543 | 0 | 0 | 0.013086 | 247.8117 | 0.0069662 | 0 | 0 | 0.013932 | 247.9418 | 0.0072484 | 0 | 0 | 0.014497 | 248.0719 | 0.0075305 | 0 | 0 | 0.015061 | 248.267 | 0.0079537 | 0 | 0 | 0.015907 | 248.3971 | 0.0082359 | 0 | 0 | 0.016472 | 248.5922 | 0.0086591 | 0 | 0 | 0.017318 | 248.7223 | 0.0089413 | 0 | 0 | 0.017883 | 248.9174 | 0.0093645 | 0 | 0 | 0.018729 | 249.0475 | 0.0096467 | 0 | 0 | 0.019293 | 249.0475 | 0.0096467 | 0 | 0 | 0.019293
2017-09-10 10:00 | 222.6186 | 0.66354 |  | 237.8115 | 0 | 0 | 0 | 0 | 244.8449 | 0.00053129 | 0 | 0 | 0.0010626 | 250.2196 | 0.012189 | 0 | 0 | 0.024378 | 250.3523 | 0.012477 | 0 | 0 | 0.024953 | 250.5514 | 0.012909 | 0 | 0 | 0.025817 | 250.7504 | 0.01334 | 0 | 0 | 0.026681 | 250.9495 | 0.013772 | 0 | 0 | 0.027544 | 251.1485 | 0.014204 | 0 | 0 | 0.028408 | 251.3476 | 0.014636 | 0 | 0 | 0.029271 | 251.5467 | 0.015067 | 0 | 0 | 0.030135 | 251.7457 | 0.015499 | 0 | 0 | 0.030998 | 251.8784 | 0.015787 | 0 | 0 | 0.031574 | 252.0775 | 0.016219 | 0 | 0 | 0.032437 | 252.2766 | 0.01665 | 0 | 0 | 0.033301 | 252.4756 | 0.017082 | 0 | 0 | 0.034164 | 252.6083 | 0.01737 | 0 | 0 | 0.03474 | 252.8074 | 0.017802 | 0 | 0 | 0.035604 | 252.9401 | 0.01809 | 0 | 0 | 0.036179 | 253.0728 | 0.018378 | 0 | 0 | 0.036755 | 253.2719 | 0.018809 | 0 | 0 | 0.037619 | 253.4046 | 0.019097 | 0 | 0 | 0.038194 | 253.6036 | 0.019529 | 0 | 0 | 0.039058 | 253.7363 | 0.019817 | 0 | 0 | 0.039633 | 253.9354 | 0.020248 | 0 | 0 | 0.040497 | 254.0681 | 0.020536 | 0 | 0 | 0.041073 | 254.0681 | 0.020536 | 0 | 0 | 0.041073
2017-09-10 11:00 | 225.0003 | 0.67064 |  | 240.3558 | 0 | 0 | 0 | 0 | 247.4645 | 0.0062132 | 0 | 0 | 0.012426 | 252.8967 | 0.017996 | 0 | 0 | 0.035991 | 253.0308 | 0.018286 | 0 | 0 | 0.036573 | 253.232 | 0.018723 | 0 | 0 | 0.037446 | 253.4332 | 0.019159 | 0 | 0 | 0.038318 | 253.6344 | 0.019596 | 0 | 0 | 0.039191 | 253.8356 | 0.020032 | 0 | 0 | 0.040064 | 254.0368 | 0.020468 | 0 | 0 | 0.040937 | 254.238 | 0.020905 | 0 | 0 | 0.041809 | 254.4391 | 0.021341 | 0 | 0 | 0.042682 | 254.5733 | 0.021632 | 0 | 0 | 0.043264 | 254.7745 | 0.022068 | 0 | 0 | 0.044137 | 254.9757 | 0.022505 | 0 | 0 | 0.04501 | 255.1768 | 0.022941 | 0 | 0 | 0.045882 | 255.311 | 0.023232 | 0 | 0 | 0.046464 | 255.5122 | 0.023668 | 0 | 0 | 0.047337 | 255.6463 | 0.023959 | 0 | 0 | 0.047919 | 255.7804 | 0.02425 | 0 | 0 | 0.048501 | 255.9816 | 0.024687 | 0 | 0 | 0.049373 | 256.1157 | 0.024978 | 0 | 0 | 0.049955 | 256.3169 | 0.025414 | 0 | 0 | 0.050828 | 256.4511 | 0.025705 | 0 | 0 | 0.05141 | 256.6522 | 0.026141 | 0 | 0 | 0.052283 | 256.7864 | 0.026432 | 0 | 0 | 0.052864 | 256.7864 | 0.026432 | 0 | 0 | 0.052864
2017-09-10 12:00 | 223.7474 | 0.6669 |  | 239.0174 | 0 | 0 | 0 | 0 | 246.0865 | 0.0032243 | 0 | 0 | 0.0064486 | 251.4884 | 0.014941 | 0 | 0 | 0.029882 | 251.6218 | 0.01523 | 0 | 0 | 0.030461 | 251.8219 | 0.015664 | 0 | 0 | 0.031329 | 252.0219 | 0.016098 | 0 | 0 | 0.032196 | 252.222 | 0.016532 | 0 | 0 | 0.033064 | 252.4221 | 0.016966 | 0 | 0 | 0.033932 | 252.6222 | 0.0174 | 0 | 0 | 0.0348 | 252.8222 | 0.017834 | 0 | 0 | 0.035668 | 253.0223 | 0.018268 | 0 | 0 | 0.036536 | 253.1557 | 0.018557 | 0 | 0 | 0.037115 | 253.3558 | 0.018991 | 0 | 0 | 0.037982 | 253.5558 | 0.019425 | 0 | 0 | 0.03885 | 253.7559 | 0.019859 | 0 | 0 | 0.039718 | 253.8893 | 0.020148 | 0 | 0 | 0.040297 | 254.0893 | 0.020582 | 0 | 0 | 0.041165 | 254.2227 | 0.020872 | 0 | 0 | 0.041743 | 254.3561 | 0.021161 | 0 | 0 | 0.042322 | 254.5562 | 0.021595 | 0 | 0 | 0.04319 | 254.6896 | 0.021884 | 0 | 0 | 0.043768 | 254.8896 | 0.022318 | 0 | 0 | 0.044636 | 255.023 | 0.022607 | 0 | 0 | 0.045215 | 255.2231 | 0.023041 | 0 | 0 | 0.046083 | 255.3565 | 0.023331 | 0 | 0 | 0.046661 | 255.3565 | 0.023331 | 0 | 0 | 0.046661
2017-09-10 13:00 | 218.4626 | 0.65115 |  | 233.3719 | 0 | 0 | 0 | 0 | 240.2741 | 0 | 0 | 0 | 0 | 245.5484 | 0.0020571 | 0 | 0 | 0.0041142 | 245.6786 | 0.0023396 | 0 | 0 | 0.0046791 | 245.874 | 0.0027633 | 0 | 0 | 0.0055265 | 246.0693 | 0.003187 | 0 | 0 | 0.0063739 | 246.2647 | 0.0036107 | 0 | 0 | 0.0072213 | 246.46 | 0.0040344 | 0 | 0 | 0.0080687 | 246.6554 | 0.0044581 | 0 | 0 | 0.0089161 | 246.8507 | 0.0048818 | 0 | 0 | 0.0097635 | 247.046 | 0.0053055 | 0 | 0 | 0.010611 | 247.1763 | 0.0055879 | 0 | 0 | 0.011176 | 247.3716 | 0.0060116 | 0 | 0 | 0.012023 | 247.567 | 0.0064353 | 0 | 0 | 0.012871 | 247.7623 | 0.006859 | 0 | 0 | 0.013718 | 247.8925 | 0.0071415 | 0 | 0 | 0.014283 | 248.0879 | 0.0075652 | 0 | 0 | 0.01513 | 248.2181 | 0.0078477 | 0 | 0 | 0.015695 | 248.3483 | 0.0081302 | 0 | 0 | 0.01626 | 248.5437 | 0.0085539 | 0 | 0 | 0.017108 | 248.6739 | 0.0088363 | 0 | 0 | 0.017673 | 248.8693 | 0.00926 | 0 | 0 | 0.01852 | 248.9995 | 0.0095425 | 0 | 0 | 0.019085 | 249.1948 | 0.0099662 | 0 | 0 | 0.019932 | 249.3251 | 0.010249 | 0 | 0 | 0.020497 | 249.3251 | 0.010249 | 0 | 0 | 0.020497
2017-09-10 14:00 | 225.832 | 0.67311 |  | 241.2442 | 0 | 0 | 0 | 0 | 248.3792 | 0.0081971 | 0 | 0 | 0.016394 | 253.8314 | 0.020023 | 0 | 0 | 0.040046 | 253.966 | 0.020315 | 0 | 0 | 0.04063 | 254.168 | 0.020753 | 0 | 0 | 0.041506 | 254.3699 | 0.021191 | 0 | 0 | 0.042382 | 254.5718 | 0.021629 | 0 | 0 | 0.043258 | 254.7738 | 0.022067 | 0 | 0 | 0.044134 | 254.9757 | 0.022505 | 0 | 0 | 0.04501 | 255.1776 | 0.022943 | 0 | 0 | 0.045886 | 255.3796 | 0.023381 | 0 | 0 | 0.046762 | 255.5142 | 0.023673 | 0 | 0 | 0.047346 | 255.7161 | 0.024111 | 0 | 0 | 0.048222 | 255.9181 | 0.024549 | 0 | 0 | 0.049098 | 256.12 | 0.024987 | 0 | 0 | 0.049974 | 256.2546 | 0.025279 | 0 | 0 | 0.050558 | 256.4566 | 0.025717 | 0 | 0 | 0.051434 | 256.5912 | 0.026009 | 0 | 0 | 0.052018 | 256.7258 | 0.026301 | 0 | 0 | 0.052602 | 256.9277 | 0.026739 | 0 | 0 | 0.053478 | 257.0624 | 0.027031 | 0 | 0 | 0.054062 | 257.2643 | 0.027469 | 0 | 0 | 0.054938 | 257.3989 | 0.027761 | 0 | 0 | 0.055522 | 257.6009 | 0.028199 | 0 | 0 | 0.056398 | 257.7355 | 0.028491 | 0 | 0 | 0.056982 | 257.7355 | 0.028491 | 0 | 0 | 0.056982
2017-09-10 15:00 | 230.5225 | 0.68709 |  | 246.2548 | 0.0035893 | 0 | 0 | 0.0071785 | 253.538 | 0.019387 | 0 | 0 | 0.038773 | 259.1035 | 0.031458 | 0 | 0 | 0.062916 | 259.2409 | 0.031756 | 0 | 0 | 0.063512 | 259.447 | 0.032203 | 0 | 0 | 0.064406 | 259.6531 | 0.03265 | 0 | 0 | 0.065301 | 259.8593 | 0.033097 | 0 | 0 | 0.066195 | 260.0654 | 0.033544 | 0 | 0 | 0.067089 | 260.2715 | 0.033992 | 0 | 0 | 0.067983 | 260.4777 | 0.034439 | 0 | 0 | 0.068877 | 260.6838 | 0.034886 | 0 | 0 | 0.069771 | 260.8212 | 0.035184 | 0 | 0 | 0.070368 | 261.0273 | 0.035631 | 0 | 0 | 0.071262 | 261.2335 | 0.036078 | 0 | 0 | 0.072156 | 261.4396 | 0.036525 | 0 | 0 | 0.07305 | 261.577 | 0.036823 | 0 | 0 | 0.073646 | 261.7831 | 0.03727 | 0 | 0 | 0.07454 | 261.9206 | 0.037568 | 0 | 0 | 0.075137 | 262.058 | 0.037866 | 0 | 0 | 0.075733 | 262.2641 | 0.038313 | 0 | 0 | 0.076627 | 262.4015 | 0.038612 | 0 | 0 | 0.077223 | 262.6077 | 0.039059 | 0 | 0 | 0.078117 | 262.7451 | 0.039357 | 0 | 0 | 0.078713 | 262.9512 | 0.039804 | 0 | 0 | 0.079608 | 263.0886 | 0.040102 | 0 | 0 | 0.080204 | 263.0886 | 0.040102 | 0 | 0 | 0.080204
2017-09-10 16:00 | 227.9683 | 0.67948 |  | 243.5263 | 0 | 0 | 0 | 0 | 250.7288 | 0.013293 | 0 | 0 | 0.026587 | 256.2326 | 0.025231 | 0 | 0 | 0.050462 | 256.3685 | 0.025526 | 0 | 0 | 0.051052 | 256.5724 | 0.025968 | 0 | 0 | 0.051936 | 256.7762 | 0.02641 | 0 | 0 | 0.05282 | 256.9801 | 0.026852 | 0 | 0 | 0.053705 | 257.1839 | 0.027295 | 0 | 0 | 0.054589 | 257.3878 | 0.027737 | 0 | 0 | 0.055473 | 257.5916 | 0.028179 | 0 | 0 | 0.056358 | 257.7955 | 0.028621 | 0 | 0 | 0.057242 | 257.9314 | 0.028916 | 0 | 0 | 0.057831 | 258.1352 | 0.029358 | 0 | 0 | 0.058716 | 258.339 | 0.0298 | 0 | 0 | 0.0596 | 258.5429 | 0.030242 | 0 | 0 | 0.060484 | 258.6788 | 0.030537 | 0 | 0 | 0.061074 | 258.8826 | 0.030979 | 0 | 0 | 0.061958 | 259.0185 | 0.031274 | 0 | 0 | 0.062548 | 259.1544 | 0.031569 | 0 | 0 | 0.063137 | 259.3583 | 0.032011 | 0 | 0 | 0.064021 | 259.4942 | 0.032305 | 0 | 0 | 0.064611 | 259.698 | 0.032748 | 0 | 0 | 0.065495 | 259.8339 | 0.033042 | 0 | 0 | 0.066085 | 260.0377 | 0.033484 | 0 | 0 | 0.066969 | 260.1736 | 0.033779 | 0 | 0 | 0.067558 | 260.1736 | 0.033779 | 0 | 0 | 0.067558
2017-09-10 17:00 | 228.6269 | 0.68144 |  | 244.2299 | 0 | 0 | 0 | 0 | 251.4532 | 0.014865 | 0 | 0 | 0.029729 | 256.9729 | 0.026837 | 0 | 0 | 0.053674 | 257.1092 | 0.027132 | 0 | 0 | 0.054265 | 257.3136 | 0.027576 | 0 | 0 | 0.055152 | 257.518 | 0.028019 | 0 | 0 | 0.056038 | 257.7225 | 0.028463 | 0 | 0 | 0.056925 | 257.9269 | 0.028906 | 0 | 0 | 0.057812 | 258.1313 | 0.029349 | 0 | 0 | 0.058699 | 258.3358 | 0.029793 | 0 | 0 | 0.059586 | 258.5402 | 0.030236 | 0 | 0 | 0.060473 | 258.6765 | 0.030532 | 0 | 0 | 0.061064 | 258.8809 | 0.030975 | 0 | 0 | 0.061951 | 259.0854 | 0.031419 | 0 | 0 | 0.062838 | 259.2898 | 0.031862 | 0 | 0 | 0.063724 | 259.4261 | 0.032158 | 0 | 0 | 0.064316 | 259.6305 | 0.032601 | 0 | 0 | 0.065202 | 259.7668 | 0.032897 | 0 | 0 | 0.065794 | 259.9031 | 0.033192 | 0 | 0 | 0.066385 | 260.1075 | 0.033636 | 0 | 0 | 0.067272 | 260.2438 | 0.033931 | 0 | 0 | 0.067863 | 260.4483 | 0.034375 | 0 | 0 | 0.06875 | 260.5845 | 0.03467 | 0 | 0 | 0.069341 | 260.789 | 0.035114 | 0 | 0 | 0.070228 | 260.9253 | 0.03541 | 0 | 0 | 0.070819 | 260.9253 | 0.03541 | 0 | 0 | 0.070819
2017-09-10 18:00 | 224.7799 | 0.66998 |  | 240.1203 | 0 | 0 | 0 | 0 | 247.2221 | 0.0056873 | 0 | 0 | 0.011375 | 252.6489 | 0.017458 | 0 | 0 | 0.034916 | 252.7829 | 0.017749 | 0 | 0 | 0.035497 | 252.9839 | 0.018185 | 0 | 0 | 0.036369 | 253.1849 | 0.018621 | 0 | 0 | 0.037241 | 253.3859 | 0.019057 | 0 | 0 | 0.038113 | 253.5869 | 0.019493 | 0 | 0 | 0.038985 | 253.7879 | 0.019928 | 0 | 0 | 0.039857 | 253.9889 | 0.020364 | 0 | 0 | 0.040729 | 254.1899 | 0.0208 | 0 | 0 | 0.041601 | 254.3239 | 0.021091 | 0 | 0 | 0.042182 | 254.5248 | 0.021527 | 0 | 0 | 0.043054 | 254.7258 | 0.021963 | 0 | 0 | 0.043926 | 254.9268 | 0.022399 | 0 | 0 | 0.044798 | 255.0608 | 0.02269 | 0 | 0 | 0.045379 | 255.2618 | 0.023125 | 0 | 0 | 0.046251 | 255.3958 | 0.023416 | 0 | 0 | 0.046832 | 255.5298 | 0.023707 | 0 | 0 | 0.047414 | 255.7308 | 0.024143 | 0 | 0 | 0.048285 | 255.8648 | 0.024433 | 0 | 0 | 0.048867 | 256.0658 | 0.024869 | 0 | 0 | 0.049739 | 256.1998 | 0.02516 | 0 | 0 | 0.05032 | 256.4008 | 0.025596 | 0 | 0 | 0.051192 | 256.5348 | 0.025887 | 0 | 0 | 0.051773 | 256.5348 | 0.025887 | 0 | 0 | 0.051773
2017-09-10 19:00 | 223.1329 | 0.66507 |  | 238.3609 | 0 | 0 | 0 | 0 | 245.4106 | 0.0017582 | 0 | 0 | 0.0035165 | 250.7977 | 0.013443 | 0 | 0 | 0.026886 | 250.9307 | 0.013731 | 0 | 0 | 0.027463 | 251.1302 | 0.014164 | 0 | 0 | 0.028328 | 251.3297 | 0.014597 | 0 | 0 | 0.029194 | 251.5293 | 0.01503 | 0 | 0 | 0.030059 | 251.7288 | 0.015462 | 0 | 0 | 0.030925 | 251.9283 | 0.015895 | 0 | 0 | 0.03179 | 252.1278 | 0.016328 | 0 | 0 | 0.032656 | 252.3273 | 0.016761 | 0 | 0 | 0.033521 | 252.4604 | 0.017049 | 0 | 0 | 0.034098 | 252.6599 | 0.017482 | 0 | 0 | 0.034964 | 252.8594 | 0.017915 | 0 | 0 | 0.035829 | 253.0589 | 0.018347 | 0 | 0 | 0.036695 | 253.1919 | 0.018636 | 0 | 0 | 0.037272 | 253.3915 | 0.019069 | 0 | 0 | 0.038137 | 253.5245 | 0.019357 | 0 | 0 | 0.038714 | 253.6575 | 0.019646 | 0 | 0 | 0.039291 | 253.857 | 0.020078 | 0 | 0 | 0.040157 | 253.99 | 0.020367 | 0 | 0 | 0.040734 | 254.1895 | 0.0208 | 0 | 0 | 0.041599 | 254.3225 | 0.021088 | 0 | 0 | 0.042176 | 254.5221 | 0.021521 | 0 | 0 | 0.043042 | 254.6551 | 0.021809 | 0 | 0 | 0.043619 | 254.6551 | 0.021809 | 0 | 0 | 0.043619
2017-09-10 20:00 | 229.4 | 0.68375 |  | 245.0557 | 0.00098839 | 0 | 0 | 0.0019768 | 252.3034 | 0.016709 | 0 | 0 | 0.033417 | 257.8418 | 0.028721 | 0 | 0 | 0.057443 | 257.9785 | 0.029018 | 0 | 0 | 0.058036 | 258.1837 | 0.029463 | 0 | 0 | 0.058926 | 258.3888 | 0.029908 | 0 | 0 | 0.059816 | 258.5939 | 0.030353 | 0 | 0 | 0.060706 | 258.799 | 0.030798 | 0 | 0 | 0.061595 | 259.0042 | 0.031243 | 0 | 0 | 0.062485 | 259.2093 | 0.031688 | 0 | 0 | 0.063375 | 259.4144 | 0.032132 | 0 | 0 | 0.064265 | 259.5512 | 0.032429 | 0 | 0 | 0.064858 | 259.7563 | 0.032874 | 0 | 0 | 0.065748 | 259.9614 | 0.033319 | 0 | 0 | 0.066638 | 260.1665 | 0.033764 | 0 | 0 | 0.067528 | 260.3033 | 0.03406 | 0 | 0 | 0.068121 | 260.5084 | 0.034505 | 0 | 0 | 0.069011 | 260.6452 | 0.034802 | 0 | 0 | 0.069604 | 260.7819 | 0.035099 | 0 | 0 | 0.070197 | 260.987 | 0.035543 | 0 | 0 | 0.071087 | 261.1238 | 0.03584 | 0 | 0 | 0.07168 | 261.3289 | 0.036285 | 0 | 0 | 0.07257 | 261.4657 | 0.036582 | 0 | 0 | 0.073163 | 261.6708 | 0.037027 | 0 | 0 | 0.074053 | 261.8075 | 0.037323 | 0 | 0 | 0.074646 | 261.8075 | 0.037323 | 0 | 0 | 0.074646
2017-09-10 21:00 | 233.9927 | 0.69744 |  | 249.9619 | 0.01163 | 0 | 0 | 0.02326 | 257.3547 | 0.027665 | 0 | 0 | 0.05533 | 263.004 | 0.039918 | 0 | 0 | 0.079836 | 263.1435 | 0.040221 | 0 | 0 | 0.080442 | 263.3527 | 0.040675 | 0 | 0 | 0.081349 | 263.5619 | 0.041128 | 0 | 0 | 0.082257 | 263.7712 | 0.041582 | 0 | 0 | 0.083164 | 263.9804 | 0.042036 | 0 | 0 | 0.084072 | 264.1896 | 0.04249 | 0 | 0 | 0.08498 | 264.3988 | 0.042944 | 0 | 0 | 0.085887 | 264.6081 | 0.043398 | 0 | 0 | 0.086795 | 264.7476 | 0.0437 | 0 | 0 | 0.0874 | 264.9568 | 0.044154 | 0 | 0 | 0.088308 | 265.166 | 0.044608 | 0 | 0 | 0.089215 | 265.3753 | 0.045062 | 0 | 0 | 0.090123 | 265.5147 | 0.045364 | 0 | 0 | 0.090728 | 265.724 | 0.045818 | 0 | 0 | 0.091636 | 265.8635 | 0.04612 | 0 | 0 | 0.092241 | 266.003 | 0.046423 | 0 | 0 | 0.092846 | 266.2122 | 0.046877 | 0 | 0 | 0.093754 | 266.3517 | 0.047179 | 0 | 0 | 0.094359 | 266.5609 | 0.047633 | 0 | 0 | 0.095266 | 266.7004 | 0.047936 | 0 | 0 | 0.095872 | 266.9096 | 0.04839 | 0 | 0 | 0.096779 | 267.0491 | 0.048692 | 0 | 0 | 0.097384 | 267.0491 | 0.048692 | 0 | 0 | 0.097384
2017-09-10 22:00 | 231.7547 | 0.69077 |  | 247.5712 | 0.0064445 | 0 | 0 | 0.012889 | 254.8933 | 0.022326 | 0 | 0 | 0.044652 | 260.4885 | 0.034462 | 0 | 0 | 0.068924 | 260.6267 | 0.034762 | 0 | 0 | 0.069524 | 260.8339 | 0.035211 | 0 | 0 | 0.070423 | 261.0411 | 0.035661 | 0 | 0 | 0.071322 | 261.2484 | 0.03611 | 0 | 0 | 0.072221 | 261.4556 | 0.03656 | 0 | 0 | 0.07312 | 261.6628 | 0.037009 | 0 | 0 | 0.074019 | 261.8701 | 0.037459 | 0 | 0 | 0.074918 | 262.0773 | 0.037908 | 0 | 0 | 0.075817 | 262.2154 | 0.038208 | 0 | 0 | 0.076416 | 262.4227 | 0.038657 | 0 | 0 | 0.077315 | 262.6299 | 0.039107 | 0 | 0 | 0.078214 | 262.8371 | 0.039556 | 0 | 0 | 0.079113 | 262.9753 | 0.039856 | 0 | 0 | 0.079712 | 263.1825 | 0.040305 | 0 | 0 | 0.080611 | 263.3207 | 0.040605 | 0 | 0 | 0.08121 | 263.4588 | 0.040905 | 0 | 0 | 0.08181 | 263.6661 | 0.041354 | 0 | 0 | 0.082709 | 263.8042 | 0.041654 | 0 | 0 | 0.083308 | 264.0114 | 0.042103 | 0 | 0 | 0.084207 | 264.1496 | 0.042403 | 0 | 0 | 0.084806 | 264.3568 | 0.042853 | 0 | 0 | 0.085705 | 264.495 | 0.043152 | 0 | 0 | 0.086304 | 264.495 | 0.043152 | 0 | 0 | 0.086304
2017-09-10 23:00 | 229.5793 | 0.68428 |  | 245.2473 | 0.0014039 | 0 | 0 | 0.0028078 | 252.5007 | 0.017137 | 0 | 0 | 0.034273 | 258.0434 | 0.029159 | 0 | 0 | 0.058317 | 258.1802 | 0.029456 | 0 | 0 | 0.058911 | 258.3855 | 0.029901 | 0 | 0 | 0.059802 | 258.5908 | 0.030346 | 0 | 0 | 0.060692 | 258.7961 | 0.030791 | 0 | 0 | 0.061583 | 259.0014 | 0.031237 | 0 | 0 | 0.062473 | 259.2066 | 0.031682 | 0 | 0 | 0.063364 | 259.4119 | 0.032127 | 0 | 0 | 0.064254 | 259.6172 | 0.032572 | 0 | 0 | 0.065145 | 259.7541 | 0.032869 | 0 | 0 | 0.065738 | 259.9594 | 0.033314 | 0 | 0 | 0.066629 | 260.1646 | 0.03376 | 0 | 0 | 0.067519 | 260.3699 | 0.034205 | 0 | 0 | 0.06841 | 260.5068 | 0.034502 | 0 | 0 | 0.069004 | 260.7121 | 0.034947 | 0 | 0 | 0.069894 | 260.8489 | 0.035244 | 0 | 0 | 0.070488 | 260.9858 | 0.035541 | 0 | 0 | 0.071082 | 261.1911 | 0.035986 | 0 | 0 | 0.071972 | 261.3279 | 0.036283 | 0 | 0 | 0.072566 | 261.5332 | 0.036728 | 0 | 0 | 0.073456 | 261.6701 | 0.037025 | 0 | 0 | 0.07405 | 261.8754 | 0.03747 | 0 | 0 | 0.07494 | 262.0122 | 0.037767 | 0 | 0 | 0.075534 | 262.0122 | 0.037767 | 0 | 0 | 0.075534
2017-09-11 | 221.8853 | 0.66135 |  | 237.0281 | 0 | 0 | 0 | 0 | 244.0385 | 0 | 0 | 0 | 0 | 249.3954 | 0.010401 | 0 | 0 | 0.020802 | 249.5277 | 0.010688 | 0 | 0 | 0.021376 | 249.7261 | 0.011118 | 0 | 0 | 0.022237 | 249.9245 | 0.011549 | 0 | 0 | 0.023098 | 250.1229 | 0.011979 | 0 | 0 | 0.023958 | 250.3213 | 0.012409 | 0 | 0 | 0.024819 | 250.5197 | 0.01284 | 0 | 0 | 0.02568 | 250.7181 | 0.01327 | 0 | 0 | 0.02654 | 250.9165 | 0.0137 | 0 | 0 | 0.027401 | 251.0488 | 0.013987 | 0 | 0 | 0.027975 | 251.2472 | 0.014418 | 0 | 0 | 0.028835 | 251.4456 | 0.014848 | 0 | 0 | 0.029696 | 251.644 | 0.015278 | 0 | 0 | 0.030557 | 251.7763 | 0.015565 | 0 | 0 | 0.031131 | 251.9747 | 0.015996 | 0 | 0 | 0.031991 | 252.1069 | 0.016283 | 0 | 0 | 0.032565 | 252.2392 | 0.016569 | 0 | 0 | 0.033139 | 252.4376 | 0.017 | 0 | 0 | 0.034 | 252.5699 | 0.017287 | 0 | 0 | 0.034573 | 252.7683 | 0.017717 | 0 | 0 | 0.035434 | 252.9006 | 0.018004 | 0 | 0 | 0.036008 | 253.099 | 0.018434 | 0 | 0 | 0.036868 | 253.2312 | 0.018721 | 0 | 0 | 0.037442 | 253.2312 | 0.018721 | 0 | 0 | 0.037442
2017-09-11 01:00 | 222.4714 | 0.6631 |  | 237.6542 | 0 | 0 | 0 | 0 | 244.6831 | 0.00018021 | 0 | 0 | 0.00036042 | 250.0542 | 0.01183 | 0 | 0 | 0.02366 | 250.1868 | 0.012118 | 0 | 0 | 0.024236 | 250.3857 | 0.012549 | 0 | 0 | 0.025098 | 250.5847 | 0.012981 | 0 | 0 | 0.025961 | 250.7836 | 0.013412 | 0 | 0 | 0.026824 | 250.9825 | 0.013844 | 0 | 0 | 0.027687 | 251.1814 | 0.014275 | 0 | 0 | 0.02855 | 251.3804 | 0.014707 | 0 | 0 | 0.029413 | 251.5793 | 0.015138 | 0 | 0 | 0.030276 | 251.7119 | 0.015426 | 0 | 0 | 0.030852 | 251.9108 | 0.015857 | 0 | 0 | 0.031714 | 252.1098 | 0.016289 | 0 | 0 | 0.032577 | 252.3087 | 0.01672 | 0 | 0 | 0.03344 | 252.4413 | 0.017008 | 0 | 0 | 0.034016 | 252.6403 | 0.017439 | 0 | 0 | 0.034879 | 252.7729 | 0.017727 | 0 | 0 | 0.035454 | 252.9055 | 0.018015 | 0 | 0 | 0.036029 | 253.1044 | 0.018446 | 0 | 0 | 0.036892 | 253.237 | 0.018734 | 0 | 0 | 0.037468 | 253.436 | 0.019165 | 0 | 0 | 0.03833 | 253.5686 | 0.019453 | 0 | 0 | 0.038906 | 253.7675 | 0.019884 | 0 | 0 | 0.039769 | 253.9001 | 0.020172 | 0 | 0 | 0.040344 | 253.9001 | 0.020172 | 0 | 0 | 0.040344
2017-09-11 02:00 | 227.0205 | 0.67666 |  | 242.5138 | 0 | 0 | 0 | 0 | 249.6864 | 0.011032 | 0 | 0 | 0.022065 | 255.1673 | 0.02292 | 0 | 0 | 0.045841 | 255.3026 | 0.023214 | 0 | 0 | 0.046428 | 255.5056 | 0.023654 | 0 | 0 | 0.047309 | 255.7086 | 0.024095 | 0 | 0 | 0.048189 | 255.9116 | 0.024535 | 0 | 0 | 0.04907 | 256.1146 | 0.024975 | 0 | 0 | 0.04995 | 256.3176 | 0.025416 | 0 | 0 | 0.050831 | 256.5206 | 0.025856 | 0 | 0 | 0.051712 | 256.7236 | 0.026296 | 0 | 0 | 0.052592 | 256.8589 | 0.02659 | 0 | 0 | 0.053179 | 257.0619 | 0.02703 | 0 | 0 | 0.05406 | 257.2649 | 0.02747 | 0 | 0 | 0.054941 | 257.4679 | 0.027911 | 0 | 0 | 0.055821 | 257.6033 | 0.028204 | 0 | 0 | 0.056408 | 257.8063 | 0.028644 | 0 | 0 | 0.057289 | 257.9416 | 0.028938 | 0 | 0 | 0.057876 | 258.0769 | 0.029231 | 0 | 0 | 0.058463 | 258.2799 | 0.029672 | 0 | 0 | 0.059344 | 258.4153 | 0.029965 | 0 | 0 | 0.059931 | 258.6183 | 0.030406 | 0 | 0 | 0.060811 | 258.7536 | 0.030699 | 0 | 0 | 0.061398 | 258.9566 | 0.031139 | 0 | 0 | 0.062279 | 259.0919 | 0.031433 | 0 | 0 | 0.062866 | 259.0919 | 0.031433 | 0 | 0 | 0.062866
2017-09-11 03:00 | 228.9937 | 0.68254 |  | 244.6216 | 4.6935e-05 | 0 | 0 | 9.3869e-05 | 251.8565 | 0.015739 | 0 | 0 | 0.031479 | 257.3851 | 0.027731 | 0 | 0 | 0.055462 | 257.5216 | 0.028027 | 0 | 0 | 0.056054 | 257.7264 | 0.028471 | 0 | 0 | 0.056942 | 257.9311 | 0.028915 | 0 | 0 | 0.05783 | 258.1359 | 0.029359 | 0 | 0 | 0.058719 | 258.3407 | 0.029803 | 0 | 0 | 0.059607 | 258.5454 | 0.030248 | 0 | 0 | 0.060495 | 258.7502 | 0.030692 | 0 | 0 | 0.061383 | 258.9549 | 0.031136 | 0 | 0 | 0.062272 | 259.0914 | 0.031432 | 0 | 0 | 0.062864 | 259.2962 | 0.031876 | 0 | 0 | 0.063752 | 259.501 | 0.03232 | 0 | 0 | 0.06464 | 259.7057 | 0.032764 | 0 | 0 | 0.065529 | 259.8422 | 0.03306 | 0 | 0 | 0.066121 | 260.047 | 0.033505 | 0 | 0 | 0.067009 | 260.1835 | 0.033801 | 0 | 0 | 0.067601 | 260.32 | 0.034097 | 0 | 0 | 0.068193 | 260.5248 | 0.034541 | 0 | 0 | 0.069082 | 260.6613 | 0.034837 | 0 | 0 | 0.069674 | 260.866 | 0.035281 | 0 | 0 | 0.070562 | 261.0026 | 0.035577 | 0 | 0 | 0.071154 | 261.2073 | 0.036021 | 0 | 0 | 0.072043 | 261.3438 | 0.036317 | 0 | 0 | 0.072635 | 261.3438 | 0.036317 | 0 | 0 | 0.072635
2017-09-11 04:00 | 230.0931 | 0.68582 |  | 245.7962 | 0.0025945 | 0 | 0 | 0.0051889 | 253.0658 | 0.018362 | 0 | 0 | 0.036725 | 258.6209 | 0.030411 | 0 | 0 | 0.060823 | 258.7581 | 0.030709 | 0 | 0 | 0.061418 | 258.9638 | 0.031155 | 0 | 0 | 0.06231 | 259.1695 | 0.031601 | 0 | 0 | 0.063203 | 259.3753 | 0.032048 | 0 | 0 | 0.064095 | 259.581 | 0.032494 | 0 | 0 | 0.064988 | 259.7868 | 0.03294 | 0 | 0 | 0.06588 | 259.9925 | 0.033386 | 0 | 0 | 0.066773 | 260.1983 | 0.033833 | 0 | 0 | 0.067665 | 260.3354 | 0.03413 | 0 | 0 | 0.06826 | 260.5412 | 0.034576 | 0 | 0 | 0.069153 | 260.7469 | 0.035023 | 0 | 0 | 0.070045 | 260.9527 | 0.035469 | 0 | 0 | 0.070938 | 261.0898 | 0.035766 | 0 | 0 | 0.071533 | 261.2956 | 0.036213 | 0 | 0 | 0.072425 | 261.4327 | 0.03651 | 0 | 0 | 0.07302 | 261.5699 | 0.036808 | 0 | 0 | 0.073615 | 261.7756 | 0.037254 | 0 | 0 | 0.074508 | 261.9128 | 0.037551 | 0 | 0 | 0.075103 | 262.1186 | 0.037998 | 0 | 0 | 0.075995 | 262.2557 | 0.038295 | 0 | 0 | 0.076591 | 262.4615 | 0.038742 | 0 | 0 | 0.077483 | 262.5986 | 0.039039 | 0 | 0 | 0.078078 | 262.5986 | 0.039039 | 0 | 0 | 0.078078
2017-09-11 05:00 | 232.8789 | 0.69412 |  | 248.772 | 0.0090491 | 0 | 0 | 0.018098 | 256.1297 | 0.025008 | 0 | 0 | 0.050016 | 261.752 | 0.037203 | 0 | 0 | 0.074405 | 261.8908 | 0.037504 | 0 | 0 | 0.075008 | 262.0991 | 0.037955 | 0 | 0 | 0.075911 | 262.3073 | 0.038407 | 0 | 0 | 0.076814 | 262.5155 | 0.038859 | 0 | 0 | 0.077718 | 262.7238 | 0.03931 | 0 | 0 | 0.078621 | 262.932 | 0.039762 | 0 | 0 | 0.079524 | 263.1402 | 0.040214 | 0 | 0 | 0.080428 | 263.3485 | 0.040665 | 0 | 0 | 0.081331 | 263.4873 | 0.040967 | 0 | 0 | 0.081933 | 263.6955 | 0.041418 | 0 | 0 | 0.082836 | 263.9038 | 0.04187 | 0 | 0 | 0.08374 | 264.112 | 0.042322 | 0 | 0 | 0.084643 | 264.2508 | 0.042623 | 0 | 0 | 0.085245 | 264.4591 | 0.043074 | 0 | 0 | 0.086149 | 264.5979 | 0.043375 | 0 | 0 | 0.086751 | 264.7367 | 0.043677 | 0 | 0 | 0.087353 | 264.945 | 0.044128 | 0 | 0 | 0.088256 | 265.0838 | 0.044429 | 0 | 0 | 0.088859 | 265.292 | 0.044881 | 0 | 0 | 0.089762 | 265.4308 | 0.045182 | 0 | 0 | 0.090364 | 265.6391 | 0.045634 | 0 | 0 | 0.091267 | 265.7779 | 0.045935 | 0 | 0 | 0.09187 | 265.7779 | 0.045935 | 0 | 0 | 0.09187
2017-09-11 06:00 | 235.1323 | 0.70083 |  | 251.1792 | 0.01427 | 0 | 0 | 0.028541 | 258.608 | 0.030383 | 0 | 0 | 0.060767 | 264.2848 | 0.042696 | 0 | 0 | 0.085393 | 264.425 | 0.043 | 0 | 0 | 0.086001 | 264.6352 | 0.043456 | 0 | 0 | 0.086913 | 264.8455 | 0.043912 | 0 | 0 | 0.087825 | 265.0557 | 0.044368 | 0 | 0 | 0.088737 | 265.266 | 0.044824 | 0 | 0 | 0.089649 | 265.4762 | 0.045281 | 0 | 0 | 0.090561 | 265.6865 | 0.045737 | 0 | 0 | 0.091473 | 265.8967 | 0.046193 | 0 | 0 | 0.092385 | 266.0369 | 0.046497 | 0 | 0 | 0.092993 | 266.2471 | 0.046953 | 0 | 0 | 0.093905 | 266.4574 | 0.047409 | 0 | 0 | 0.094817 | 266.6676 | 0.047865 | 0 | 0 | 0.095729 | 266.8078 | 0.048169 | 0 | 0 | 0.096337 | 267.0181 | 0.048625 | 0 | 0 | 0.09725 | 267.1582 | 0.048929 | 0 | 0 | 0.097858 | 267.2984 | 0.049233 | 0 | 0 | 0.098466 | 267.5086 | 0.049689 | 0 | 0 | 0.099378 | 267.6488 | 0.049993 | 0 | 0 | 0.099986 | 267.8591 | 0.050449 | 0 | 0 | 0.1009 | 267.9992 | 0.050753 | 0 | 0 | 0.10151 | 268.2095 | 0.051209 | 0 | 0 | 0.10242 | 268.3496 | 0.051513 | 0 | 0 | 0.10303 | 268.3496 | 0.051513 | 0 | 0 | 0.10303
2017-09-11 07:00 | 234.638 | 0.69936 |  | 250.6512 | 0.013125 | 0 | 0 | 0.02625 | 258.0644 | 0.029204 | 0 | 0 | 0.058409 | 263.7292 | 0.041491 | 0 | 0 | 0.082983 | 263.8691 | 0.041795 | 0 | 0 | 0.083589 | 264.0789 | 0.04225 | 0 | 0 | 0.0845 | 264.2887 | 0.042705 | 0 | 0 | 0.08541 | 264.4985 | 0.04316 | 0 | 0 | 0.08632 | 264.7083 | 0.043615 | 0 | 0 | 0.08723 | 264.9181 | 0.04407 | 0 | 0 | 0.08814 | 265.128 | 0.044525 | 0 | 0 | 0.08905 | 265.3378 | 0.04498 | 0 | 0 | 0.08996 | 265.4776 | 0.045284 | 0 | 0 | 0.090567 | 265.6874 | 0.045739 | 0 | 0 | 0.091477 | 265.8972 | 0.046194 | 0 | 0 | 0.092387 | 266.1071 | 0.046649 | 0 | 0 | 0.093298 | 266.2469 | 0.046952 | 0 | 0 | 0.093904 | 266.4567 | 0.047407 | 0 | 0 | 0.094815 | 266.5966 | 0.047711 | 0 | 0 | 0.095421 | 266.7365 | 0.048014 | 0 | 0 | 0.096028 | 266.9463 | 0.048469 | 0 | 0 | 0.096938 | 267.0862 | 0.048772 | 0 | 0 | 0.097545 | 267.296 | 0.049228 | 0 | 0 | 0.098455 | 267.4358 | 0.049531 | 0 | 0 | 0.099062 | 267.6457 | 0.049986 | 0 | 0 | 0.099972 | 267.7855 | 0.050289 | 0 | 0 | 0.10058 | 267.7855 | 0.050289 | 0 | 0 | 0.10058
2017-09-11 08:00 | 218.0894 | 0.65004 |  | 232.9732 | 0 | 0 | 0 | 0 | 239.8636 | 0 | 0 | 0 | 0 | 245.1289 | 0.0011472 | 0 | 0 | 0.0022945 | 245.2589 | 0.0014292 | 0 | 0 | 0.0028585 | 245.4539 | 0.0018522 | 0 | 0 | 0.0037044 | 245.649 | 0.0022752 | 0 | 0 | 0.0045504 | 245.844 | 0.0026982 | 0 | 0 | 0.0053963 | 246.039 | 0.0031211 | 0 | 0 | 0.0062423 | 246.234 | 0.0035441 | 0 | 0 | 0.0070882 | 246.429 | 0.0039671 | 0 | 0 | 0.0079342 | 246.624 | 0.0043901 | 0 | 0 | 0.0087802 | 246.754 | 0.0046721 | 0 | 0 | 0.0093441 | 246.949 | 0.005095 | 0 | 0 | 0.01019 | 247.144 | 0.005518 | 0 | 0 | 0.011036 | 247.3391 | 0.005941 | 0 | 0 | 0.011882 | 247.4691 | 0.006223 | 0 | 0 | 0.012446 | 247.6641 | 0.006646 | 0 | 0 | 0.013292 | 247.7941 | 0.006928 | 0 | 0 | 0.013856 | 247.9241 | 0.0072099 | 0 | 0 | 0.01442 | 248.1191 | 0.0076329 | 0 | 0 | 0.015266 | 248.2491 | 0.0079149 | 0 | 0 | 0.01583 | 248.4441 | 0.0083379 | 0 | 0 | 0.016676 | 248.5741 | 0.0086199 | 0 | 0 | 0.01724 | 248.7691 | 0.0090429 | 0 | 0 | 0.018086 | 248.8991 | 0.0093248 | 0 | 0 | 0.01865 | 248.8991 | 0.0093248 | 0 | 0 | 0.01865
2017-09-11 09:00 | 227.8935 | 0.67926 |  | 243.4464 | 0 | 0 | 0 | 0 | 250.6466 | 0.013115 | 0 | 0 | 0.02623 | 256.1486 | 0.025049 | 0 | 0 | 0.050098 | 256.2844 | 0.025344 | 0 | 0 | 0.050687 | 256.4882 | 0.025785 | 0 | 0 | 0.051571 | 256.692 | 0.026227 | 0 | 0 | 0.052455 | 256.8958 | 0.026669 | 0 | 0 | 0.053339 | 257.0995 | 0.027111 | 0 | 0 | 0.054223 | 257.3033 | 0.027553 | 0 | 0 | 0.055107 | 257.5071 | 0.027995 | 0 | 0 | 0.055991 | 257.7109 | 0.028437 | 0 | 0 | 0.056875 | 257.8467 | 0.028732 | 0 | 0 | 0.057464 | 258.0505 | 0.029174 | 0 | 0 | 0.058348 | 258.2543 | 0.029616 | 0 | 0 | 0.059232 | 258.458 | 0.030058 | 0 | 0 | 0.060116 | 258.5939 | 0.030353 | 0 | 0 | 0.060706 | 258.7977 | 0.030795 | 0 | 0 | 0.06159 | 258.9335 | 0.031089 | 0 | 0 | 0.062179 | 259.0694 | 0.031384 | 0 | 0 | 0.062768 | 259.2732 | 0.031826 | 0 | 0 | 0.063652 | 259.409 | 0.032121 | 0 | 0 | 0.064241 | 259.6128 | 0.032563 | 0 | 0 | 0.065125 | 259.7486 | 0.032857 | 0 | 0 | 0.065715 | 259.9524 | 0.033299 | 0 | 0 | 0.066599 | 260.0883 | 0.033594 | 0 | 0 | 0.067188 | 260.0883 | 0.033594 | 0 | 0 | 0.067188
2017-09-11 10:00 | 226.4452 | 0.67494 |  | 241.8993 | 0 | 0 | 0 | 0 | 249.0537 | 0.00966 | 0 | 0 | 0.01932 | 254.5207 | 0.021518 | 0 | 0 | 0.043036 | 254.6557 | 0.021811 | 0 | 0 | 0.043622 | 254.8582 | 0.02225 | 0 | 0 | 0.0445 | 255.0607 | 0.022689 | 0 | 0 | 0.045378 | 255.2632 | 0.023128 | 0 | 0 | 0.046257 | 255.4656 | 0.023568 | 0 | 0 | 0.047135 | 255.6681 | 0.024007 | 0 | 0 | 0.048013 | 255.8706 | 0.024446 | 0 | 0 | 0.048892 | 256.0731 | 0.024885 | 0 | 0 | 0.04977 | 256.2081 | 0.025178 | 0 | 0 | 0.050356 | 256.4106 | 0.025617 | 0 | 0 | 0.051234 | 256.613 | 0.026056 | 0 | 0 | 0.052113 | 256.8155 | 0.026495 | 0 | 0 | 0.052991 | 256.9505 | 0.026788 | 0 | 0 | 0.053576 | 257.153 | 0.027227 | 0 | 0 | 0.054455 | 257.288 | 0.02752 | 0 | 0 | 0.05504 | 257.423 | 0.027813 | 0 | 0 | 0.055626 | 257.6254 | 0.028252 | 0 | 0 | 0.056504 | 257.7604 | 0.028545 | 0 | 0 | 0.05709 | 257.9629 | 0.028984 | 0 | 0 | 0.057968 | 258.0979 | 0.029277 | 0 | 0 | 0.058554 | 258.3004 | 0.029716 | 0 | 0 | 0.059432 | 258.4354 | 0.030009 | 0 | 0 | 0.060018 | 258.4354 | 0.030009 | 0 | 0 | 0.060018
2017-09-11 11:00 | 226.1337 | 0.67401 |  | 241.5666 | 0 | 0 | 0 | 0 | 248.7111 | 0.008917 | 0 | 0 | 0.017834 | 254.1706 | 0.020759 | 0 | 0 | 0.041517 | 254.3054 | 0.021051 | 0 | 0 | 0.042102 | 254.5076 | 0.02149 | 0 | 0 | 0.042979 | 254.7098 | 0.021928 | 0 | 0 | 0.043856 | 254.912 | 0.022367 | 0 | 0 | 0.044734 | 255.1142 | 0.022805 | 0 | 0 | 0.045611 | 255.3164 | 0.023244 | 0 | 0 | 0.046488 | 255.5186 | 0.023683 | 0 | 0 | 0.047365 | 255.7208 | 0.024121 | 0 | 0 | 0.048242 | 255.8556 | 0.024414 | 0 | 0 | 0.048827 | 256.0579 | 0.024852 | 0 | 0 | 0.049704 | 256.2601 | 0.025291 | 0 | 0 | 0.050581 | 256.4623 | 0.025729 | 0 | 0 | 0.051458 | 256.5971 | 0.026022 | 0 | 0 | 0.052043 | 256.7993 | 0.02646 | 0 | 0 | 0.05292 | 256.9341 | 0.026753 | 0 | 0 | 0.053505 | 257.0689 | 0.027045 | 0 | 0 | 0.05409 | 257.2711 | 0.027484 | 0 | 0 | 0.054967 | 257.4059 | 0.027776 | 0 | 0 | 0.055552 | 257.6081 | 0.028215 | 0 | 0 | 0.056429 | 257.7429 | 0.028507 | 0 | 0 | 0.057014 | 257.9451 | 0.028946 | 0 | 0 | 0.057891 | 258.0799 | 0.029238 | 0 | 0 | 0.058476 | 258.0799 | 0.029238 | 0 | 0 | 0.058476
2017-09-11 12:00 | 223.9476 | 0.6675 |  | 239.2312 | 0 | 0 | 0 | 0 | 246.3067 | 0.0037018 | 0 | 0 | 0.0074035 | 251.7134 | 0.015429 | 0 | 0 | 0.030858 | 251.8469 | 0.015719 | 0 | 0 | 0.031437 | 252.0471 | 0.016153 | 0 | 0 | 0.032306 | 252.2474 | 0.016587 | 0 | 0 | 0.033174 | 252.4476 | 0.017022 | 0 | 0 | 0.034043 | 252.6479 | 0.017456 | 0 | 0 | 0.034912 | 252.8481 | 0.01789 | 0 | 0 | 0.03578 | 253.0484 | 0.018325 | 0 | 0 | 0.036649 | 253.2486 | 0.018759 | 0 | 0 | 0.037518 | 253.3821 | 0.019048 | 0 | 0 | 0.038097 | 253.5824 | 0.019483 | 0 | 0 | 0.038966 | 253.7826 | 0.019917 | 0 | 0 | 0.039834 | 253.9829 | 0.020351 | 0 | 0 | 0.040703 | 254.1164 | 0.020641 | 0 | 0 | 0.041282 | 254.3166 | 0.021075 | 0 | 0 | 0.042151 | 254.4501 | 0.021365 | 0 | 0 | 0.04273 | 254.5836 | 0.021655 | 0 | 0 | 0.043309 | 254.7839 | 0.022089 | 0 | 0 | 0.044178 | 254.9174 | 0.022378 | 0 | 0 | 0.044757 | 255.1176 | 0.022813 | 0 | 0 | 0.045626 | 255.2511 | 0.023102 | 0 | 0 | 0.046205 | 255.4514 | 0.023537 | 0 | 0 | 0.047073 | 255.5849 | 0.023826 | 0 | 0 | 0.047652 | 255.5849 | 0.023826 | 0 | 0 | 0.047652
2017-09-11 13:00 | 212.3961 | 0.63307 |  | 226.8914 | 0 | 0 | 0 | 0 | 233.6019 | 0 | 0 | 0 | 0 | 238.7298 | 0 | 0 | 0 | 0 | 238.8564 | 0 | 0 | 0 | 0 | 239.0463 | 0 | 0 | 0 | 0 | 239.2362 | 0 | 0 | 0 | 0 | 239.4261 | 0 | 0 | 0 | 0 | 239.616 | 0 | 0 | 0 | 0 | 239.806 | 0 | 0 | 0 | 0 | 239.9959 | 0 | 0 | 0 | 0 | 240.1858 | 0 | 0 | 0 | 0 | 240.3124 | 0 | 0 | 0 | 0 | 240.5023 | 0 | 0 | 0 | 0 | 240.6923 | 0 | 0 | 0 | 0 | 240.8822 | 0 | 0 | 0 | 0 | 241.0088 | 0 | 0 | 0 | 0 | 241.1987 | 0 | 0 | 0 | 0 | 241.3253 | 0 | 0 | 0 | 0 | 241.4519 | 0 | 0 | 0 | 0 | 241.6419 | 0 | 0 | 0 | 0 | 241.7685 | 0 | 0 | 0 | 0 | 241.9584 | 0 | 0 | 0 | 0 | 242.085 | 0 | 0 | 0 | 0 | 242.2749 | 0 | 0 | 0 | 0 | 242.4015 | 0 | 0 | 0 | 0 | 242.4015 | 0 | 0 | 0 | 0
2017-09-11 14:00 | 215.8395 | 0.64333 |  | 230.5698 | 0 | 0 | 0 | 0 | 237.3891 | 0 | 0 | 0 | 0 | 242.6 | 0 | 0 | 0 | 0 | 242.7287 | 0 | 0 | 0 | 0 | 242.9217 | 0 | 0 | 0 | 0 | 243.1147 | 0 | 0 | 0 | 0 | 243.3077 | 0 | 0 | 0 | 0 | 243.5007 | 0 | 0 | 0 | 0 | 243.6937 | 0 | 0 | 0 | 0 | 243.8867 | 0 | 0 | 0 | 0 | 244.0797 | 0 | 0 | 0 | 0 | 244.2084 | 0 | 0 | 0 | 0 | 244.4014 | 0 | 0 | 0 | 0 | 244.5944 | 0 | 0 | 0 | 0 | 244.7874 | 0.00040641 | 0 | 0 | 0.00081281 | 244.916 | 0.00068548 | 0 | 0 | 0.001371 | 245.109 | 0.0011041 | 0 | 0 | 0.0022082 | 245.2377 | 0.0013832 | 0 | 0 | 0.0027664 | 245.3664 | 0.0016623 | 0 | 0 | 0.0033245 | 245.5594 | 0.0020809 | 0 | 0 | 0.0041617 | 245.688 | 0.0023599 | 0 | 0 | 0.0047199 | 245.881 | 0.0027786 | 0 | 0 | 0.0055571 | 246.0097 | 0.0030576 | 0 | 0 | 0.0061153 | 246.2027 | 0.0034763 | 0 | 0 | 0.0069525 | 246.3314 | 0.0037553 | 0 | 0 | 0.0075107 | 246.3314 | 0.0037553 | 0 | 0 | 0.0075107
2017-09-11 15:00 | 220.2019 | 0.65633 |  | 235.2299 | 0 | 0 | 0 | 0 | 242.187 | 0 | 0 | 0 | 0 | 247.5033 | 0.0062973 | 0 | 0 | 0.012595 | 247.6346 | 0.006582 | 0 | 0 | 0.013164 | 247.8315 | 0.007009 | 0 | 0 | 0.014018 | 248.0284 | 0.0074361 | 0 | 0 | 0.014872 | 248.2253 | 0.0078632 | 0 | 0 | 0.015726 | 248.4222 | 0.0082903 | 0 | 0 | 0.016581 | 248.6191 | 0.0087174 | 0 | 0 | 0.017435 | 248.816 | 0.0091444 | 0 | 0 | 0.018289 | 249.0129 | 0.0095715 | 0 | 0 | 0.019143 | 249.1441 | 0.0098562 | 0 | 0 | 0.019712 | 249.341 | 0.010283 | 0 | 0 | 0.020567 | 249.5379 | 0.01071 | 0 | 0 | 0.021421 | 249.7348 | 0.011137 | 0 | 0 | 0.022275 | 249.8661 | 0.011422 | 0 | 0 | 0.022844 | 250.063 | 0.011849 | 0 | 0 | 0.023698 | 250.1943 | 0.012134 | 0 | 0 | 0.024268 | 250.3255 | 0.012419 | 0 | 0 | 0.024837 | 250.5224 | 0.012846 | 0 | 0 | 0.025692 | 250.6537 | 0.01313 | 0 | 0 | 0.026261 | 250.8506 | 0.013558 | 0 | 0 | 0.027115 | 250.9819 | 0.013842 | 0 | 0 | 0.027685 | 251.1788 | 0.014269 | 0 | 0 | 0.028539 | 251.31 | 0.014554 | 0 | 0 | 0.029108 | 251.31 | 0.014554 | 0 | 0 | 0.029108
2017-09-11 16:00 | 222.9849 | 0.66463 |  | 238.2028 | 0 | 0 | 0 | 0 | 245.2479 | 0.0014053 | 0 | 0 | 0.0028105 | 250.6314 | 0.013082 | 0 | 0 | 0.026164 | 250.7643 | 0.01337 | 0 | 0 | 0.026741 | 250.9637 | 0.013803 | 0 | 0 | 0.027606 | 251.1631 | 0.014235 | 0 | 0 | 0.028471 | 251.3625 | 0.014668 | 0 | 0 | 0.029336 | 251.5619 | 0.0151 | 0 | 0 | 0.030201 | 251.7612 | 0.015533 | 0 | 0 | 0.031065 | 251.9606 | 0.015965 | 0 | 0 | 0.03193 | 252.16 | 0.016398 | 0 | 0 | 0.032795 | 252.2929 | 0.016686 | 0 | 0 | 0.033372 | 252.4923 | 0.017118 | 0 | 0 | 0.034237 | 252.6917 | 0.017551 | 0 | 0 | 0.035102 | 252.8911 | 0.017983 | 0 | 0 | 0.035967 | 253.024 | 0.018272 | 0 | 0 | 0.036543 | 253.2234 | 0.018704 | 0 | 0 | 0.037408 | 253.3564 | 0.018993 | 0 | 0 | 0.037985 | 253.4893 | 0.019281 | 0 | 0 | 0.038562 | 253.6887 | 0.019713 | 0 | 0 | 0.039427 | 253.8216 | 0.020002 | 0 | 0 | 0.040003 | 254.021 | 0.020434 | 0 | 0 | 0.040868 | 254.1539 | 0.020722 | 0 | 0 | 0.041445 | 254.3533 | 0.021155 | 0 | 0 | 0.04231 | 254.4862 | 0.021443 | 0 | 0 | 0.042886 | 254.4862 | 0.021443 | 0 | 0 | 0.042886
2017-09-11 17:00 | 221.3005 | 0.65961 |  | 236.4035 | 0 | 0 | 0 | 0 | 243.3953 | 0 | 0 | 0 | 0 | 248.7381 | 0.0089756 | 0 | 0 | 0.017951 | 248.87 | 0.0092617 | 0 | 0 | 0.018523 | 249.0679 | 0.0096909 | 0 | 0 | 0.019382 | 249.2658 | 0.01012 | 0 | 0 | 0.02024 | 249.4637 | 0.010549 | 0 | 0 | 0.021099 | 249.6616 | 0.010979 | 0 | 0 | 0.021957 | 249.8595 | 0.011408 | 0 | 0 | 0.022816 | 250.0573 | 0.011837 | 0 | 0 | 0.023674 | 250.2552 | 0.012266 | 0 | 0 | 0.024532 | 250.3871 | 0.012552 | 0 | 0 | 0.025105 | 250.585 | 0.012982 | 0 | 0 | 0.025963 | 250.7829 | 0.013411 | 0 | 0 | 0.026821 | 250.9808 | 0.01384 | 0 | 0 | 0.02768 | 251.1127 | 0.014126 | 0 | 0 | 0.028252 | 251.3106 | 0.014555 | 0 | 0 | 0.029111 | 251.4425 | 0.014841 | 0 | 0 | 0.029683 | 251.5744 | 0.015128 | 0 | 0 | 0.030255 | 251.7723 | 0.015557 | 0 | 0 | 0.031114 | 251.9042 | 0.015843 | 0 | 0 | 0.031686 | 252.1021 | 0.016272 | 0 | 0 | 0.032544 | 252.234 | 0.016558 | 0 | 0 | 0.033116 | 252.4319 | 0.016987 | 0 | 0 | 0.033975 | 252.5638 | 0.017274 | 0 | 0 | 0.034547 | 252.5638 | 0.017274 | 0 | 0 | 0.034547
2017-09-11 18:00 | 222.7626 | 0.66397 |  | 237.9654 | 0 | 0 | 0 | 0 | 245.0034 | 0.000875 | 0 | 0 | 0.00175 | 250.3815 | 0.01254 | 0 | 0 | 0.02508 | 250.5143 | 0.012828 | 0 | 0 | 0.025656 | 250.7135 | 0.01326 | 0 | 0 | 0.02652 | 250.9127 | 0.013692 | 0 | 0 | 0.027385 | 251.1119 | 0.014124 | 0 | 0 | 0.028249 | 251.3111 | 0.014556 | 0 | 0 | 0.029113 | 251.5103 | 0.014988 | 0 | 0 | 0.029977 | 251.7095 | 0.01542 | 0 | 0 | 0.030841 | 251.9087 | 0.015852 | 0 | 0 | 0.031705 | 252.0414 | 0.016141 | 0 | 0 | 0.032281 | 252.2406 | 0.016573 | 0 | 0 | 0.033145 | 252.4398 | 0.017005 | 0 | 0 | 0.034009 | 252.639 | 0.017437 | 0 | 0 | 0.034873 | 252.7718 | 0.017725 | 0 | 0 | 0.035449 | 252.971 | 0.018157 | 0 | 0 | 0.036313 | 253.1038 | 0.018445 | 0 | 0 | 0.036889 | 253.2366 | 0.018733 | 0 | 0 | 0.037466 | 253.4358 | 0.019165 | 0 | 0 | 0.03833 | 253.5686 | 0.019453 | 0 | 0 | 0.038906 | 253.7678 | 0.019885 | 0 | 0 | 0.03977 | 253.9006 | 0.020173 | 0 | 0 | 0.040346 | 254.0997 | 0.020605 | 0 | 0 | 0.04121 | 254.2325 | 0.020893 | 0 | 0 | 0.041786 | 254.2325 | 0.020893 | 0 | 0 | 0.041786
2017-09-11 19:00 | 223.7953 | 0.66704 |  | 239.0685 | 0 | 0 | 0 | 0 | 246.1391 | 0.0033384 | 0 | 0 | 0.0066768 | 251.5422 | 0.015058 | 0 | 0 | 0.030115 | 251.6756 | 0.015347 | 0 | 0 | 0.030694 | 251.8757 | 0.015781 | 0 | 0 | 0.031562 | 252.0758 | 0.016215 | 0 | 0 | 0.03243 | 252.2759 | 0.016649 | 0 | 0 | 0.033298 | 252.476 | 0.017083 | 0 | 0 | 0.034166 | 252.6762 | 0.017517 | 0 | 0 | 0.035034 | 252.8763 | 0.017951 | 0 | 0 | 0.035902 | 253.0764 | 0.018385 | 0 | 0 | 0.036771 | 253.2098 | 0.018675 | 0 | 0 | 0.037349 | 253.4099 | 0.019109 | 0 | 0 | 0.038217 | 253.61 | 0.019543 | 0 | 0 | 0.039085 | 253.8101 | 0.019977 | 0 | 0 | 0.039954 | 253.9435 | 0.020266 | 0 | 0 | 0.040532 | 254.1437 | 0.0207 | 0 | 0 | 0.0414 | 254.2771 | 0.02099 | 0 | 0 | 0.041979 | 254.4105 | 0.021279 | 0 | 0 | 0.042558 | 254.6106 | 0.021713 | 0 | 0 | 0.043426 | 254.744 | 0.022002 | 0 | 0 | 0.044005 | 254.9441 | 0.022436 | 0 | 0 | 0.044873 | 255.0775 | 0.022726 | 0 | 0 | 0.045451 | 255.2776 | 0.02316 | 0 | 0 | 0.04632 | 255.411 | 0.023449 | 0 | 0 | 0.046898 | 255.411 | 0.023449 | 0 | 0 | 0.046898
2017-09-11 20:00 | 217.9487 | 0.64962 |  | 232.8229 | 0 | 0 | 0 | 0 | 239.7089 | 0 | 0 | 0 | 0 | 244.9708 | 0.00080425 | 0 | 0 | 0.0016085 | 245.1007 | 0.0010861 | 0 | 0 | 0.0021721 | 245.2956 | 0.0015088 | 0 | 0 | 0.0030175 | 245.4905 | 0.0019315 | 0 | 0 | 0.0038629 | 245.6854 | 0.0023542 | 0 | 0 | 0.0047083 | 245.8803 | 0.0027769 | 0 | 0 | 0.0055538 | 246.0751 | 0.0031996 | 0 | 0 | 0.0063992 | 246.27 | 0.0036223 | 0 | 0 | 0.0072446 | 246.4649 | 0.004045 | 0 | 0 | 0.00809 | 246.5948 | 0.0043268 | 0 | 0 | 0.0086536 | 246.7897 | 0.0047495 | 0 | 0 | 0.009499 | 246.9846 | 0.0051722 | 0 | 0 | 0.010344 | 247.1795 | 0.0055949 | 0 | 0 | 0.01119 | 247.3094 | 0.0058767 | 0 | 0 | 0.011753 | 247.5043 | 0.0062994 | 0 | 0 | 0.012599 | 247.6342 | 0.0065812 | 0 | 0 | 0.013162 | 247.7641 | 0.006863 | 0 | 0 | 0.013726 | 247.959 | 0.0072857 | 0 | 0 | 0.014571 | 248.089 | 0.0075676 | 0 | 0 | 0.015135 | 248.2838 | 0.0079903 | 0 | 0 | 0.015981 | 248.4138 | 0.0082721 | 0 | 0 | 0.016544 | 248.6087 | 0.0086948 | 0 | 0 | 0.01739 | 248.7386 | 0.0089766 | 0 | 0 | 0.017953 | 248.7386 | 0.0089766 | 0 | 0 | 0.017953
2017-09-11 21:00 | 220.4447 | 0.65706 |  | 235.4892 | 0 | 0 | 0 | 0 | 242.454 | 0 | 0 | 0 | 0 | 247.7762 | 0.0068892 | 0 | 0 | 0.013778 | 247.9076 | 0.0071742 | 0 | 0 | 0.014348 | 248.1047 | 0.0076017 | 0 | 0 | 0.015203 | 248.3018 | 0.0080293 | 0 | 0 | 0.016059 | 248.499 | 0.0084568 | 0 | 0 | 0.016914 | 248.6961 | 0.0088844 | 0 | 0 | 0.017769 | 248.8932 | 0.0093119 | 0 | 0 | 0.018624 | 249.0903 | 0.0097395 | 0 | 0 | 0.019479 | 249.2874 | 0.010167 | 0 | 0 | 0.020334 | 249.4188 | 0.010452 | 0 | 0 | 0.020904 | 249.616 | 0.01088 | 0 | 0 | 0.021759 | 249.8131 | 0.011307 | 0 | 0 | 0.022614 | 250.0102 | 0.011735 | 0 | 0 | 0.023469 | 250.1416 | 0.01202 | 0 | 0 | 0.024039 | 250.3387 | 0.012447 | 0 | 0 | 0.024895 | 250.4701 | 0.012732 | 0 | 0 | 0.025465 | 250.6015 | 0.013017 | 0 | 0 | 0.026035 | 250.7987 | 0.013445 | 0 | 0 | 0.02689 | 250.9301 | 0.01373 | 0 | 0 | 0.02746 | 251.1272 | 0.014157 | 0 | 0 | 0.028315 | 251.2586 | 0.014442 | 0 | 0 | 0.028885 | 251.4557 | 0.01487 | 0 | 0 | 0.02974 | 251.5871 | 0.015155 | 0 | 0 | 0.03031 | 251.5871 | 0.015155 | 0 | 0 | 0.03031
2017-09-11 22:00 | 228.4806 | 0.68101 |  | 244.0735 | 0 | 0 | 0 | 0 | 251.2922 | 0.014515 | 0 | 0 | 0.029031 | 256.8084 | 0.02648 | 0 | 0 | 0.05296 | 256.9446 | 0.026775 | 0 | 0 | 0.053551 | 257.1489 | 0.027219 | 0 | 0 | 0.054437 | 257.3532 | 0.027662 | 0 | 0 | 0.055323 | 257.5575 | 0.028105 | 0 | 0 | 0.05621 | 257.7618 | 0.028548 | 0 | 0 | 0.057096 | 257.9661 | 0.028991 | 0 | 0 | 0.057982 | 258.1704 | 0.029434 | 0 | 0 | 0.058868 | 258.3747 | 0.029877 | 0 | 0 | 0.059755 | 258.5109 | 0.030173 | 0 | 0 | 0.060346 | 258.7152 | 0.030616 | 0 | 0 | 0.061232 | 258.9195 | 0.031059 | 0 | 0 | 0.062118 | 259.1238 | 0.031502 | 0 | 0 | 0.063004 | 259.26 | 0.031798 | 0 | 0 | 0.063595 | 259.4643 | 0.032241 | 0 | 0 | 0.064481 | 259.6005 | 0.032536 | 0 | 0 | 0.065072 | 259.7367 | 0.032832 | 0 | 0 | 0.065663 | 259.941 | 0.033275 | 0 | 0 | 0.066549 | 260.0772 | 0.03357 | 0 | 0 | 0.06714 | 260.2815 | 0.034013 | 0 | 0 | 0.068027 | 260.4177 | 0.034309 | 0 | 0 | 0.068617 | 260.622 | 0.034752 | 0 | 0 | 0.069504 | 260.7582 | 0.035047 | 0 | 0 | 0.070094 | 260.7582 | 0.035047 | 0 | 0 | 0.070094
2017-09-11 23:00 | 234.7135 | 0.69959 |  | 250.7318 | 0.0133 | 0 | 0 | 0.0266 | 258.1474 | 0.029384 | 0 | 0 | 0.058769 | 263.8141 | 0.041675 | 0 | 0 | 0.083351 | 263.954 | 0.041979 | 0 | 0 | 0.083958 | 264.1639 | 0.042434 | 0 | 0 | 0.084868 | 264.3738 | 0.042889 | 0 | 0 | 0.085779 | 264.5836 | 0.043345 | 0 | 0 | 0.086689 | 264.7935 | 0.0438 | 0 | 0 | 0.087599 | 265.0034 | 0.044255 | 0 | 0 | 0.08851 | 265.2133 | 0.04471 | 0 | 0 | 0.08942 | 265.4231 | 0.045165 | 0 | 0 | 0.090331 | 265.5631 | 0.045469 | 0 | 0 | 0.090938 | 265.7729 | 0.045924 | 0 | 0 | 0.091848 | 265.9828 | 0.046379 | 0 | 0 | 0.092759 | 266.1927 | 0.046835 | 0 | 0 | 0.093669 | 266.3326 | 0.047138 | 0 | 0 | 0.094276 | 266.5425 | 0.047593 | 0 | 0 | 0.095187 | 266.6824 | 0.047897 | 0 | 0 | 0.095793 | 266.8223 | 0.0482 | 0 | 0 | 0.0964 | 267.0322 | 0.048655 | 0 | 0 | 0.097311 | 267.1721 | 0.048959 | 0 | 0 | 0.097918 | 267.382 | 0.049414 | 0 | 0 | 0.098828 | 267.5219 | 0.049718 | 0 | 0 | 0.099435 | 267.7318 | 0.050173 | 0 | 0 | 0.10035 | 267.8717 | 0.050476 | 0 | 0 | 0.10095 | 267.8717 | 0.050476 | 0 | 0 | 0.10095
2017-09-12 | 228.6763 | 0.68159 |  | 244.2826 | 0 | 0 | 0 | 0 | 251.5075 | 0.014982 | 0 | 0 | 0.029965 | 257.0284 | 0.026957 | 0 | 0 | 0.053914 | 257.1647 | 0.027253 | 0 | 0 | 0.054506 | 257.3692 | 0.027696 | 0 | 0 | 0.055393 | 257.5737 | 0.02814 | 0 | 0 | 0.05628 | 257.7781 | 0.028583 | 0 | 0 | 0.057167 | 257.9826 | 0.029027 | 0 | 0 | 0.058054 | 258.1871 | 0.02947 | 0 | 0 | 0.058941 | 258.3916 | 0.029914 | 0 | 0 | 0.059828 | 258.596 | 0.030357 | 0 | 0 | 0.060715 | 258.7324 | 0.030653 | 0 | 0 | 0.061306 | 258.9368 | 0.031097 | 0 | 0 | 0.062193 | 259.1413 | 0.03154 | 0 | 0 | 0.06308 | 259.3458 | 0.031984 | 0 | 0 | 0.063967 | 259.4821 | 0.032279 | 0 | 0 | 0.064559 | 259.6866 | 0.032723 | 0 | 0 | 0.065446 | 259.8229 | 0.033018 | 0 | 0 | 0.066037 | 259.9592 | 0.033314 | 0 | 0 | 0.066628 | 260.1637 | 0.033758 | 0 | 0 | 0.067515 | 260.3 | 0.034053 | 0 | 0 | 0.068107 | 260.5045 | 0.034497 | 0 | 0 | 0.068994 | 260.6408 | 0.034793 | 0 | 0 | 0.069585 | 260.8453 | 0.035236 | 0 | 0 | 0.070472 | 260.9816 | 0.035532 | 0 | 0 | 0.071063 | 260.9816 | 0.035532 | 0 | 0 | 0.071063
2017-09-12 01:00 | 222.4008 | 0.66289 |  | 237.5788 | 0 | 0 | 0 | 0 | 244.6054 | 1.181e-05 | 0 | 0 | 2.362e-05 | 249.9748 | 0.011658 | 0 | 0 | 0.023316 | 250.1074 | 0.011946 | 0 | 0 | 0.023891 | 250.3063 | 0.012377 | 0 | 0 | 0.024754 | 250.5051 | 0.012808 | 0 | 0 | 0.025617 | 250.704 | 0.01324 | 0 | 0 | 0.026479 | 250.9029 | 0.013671 | 0 | 0 | 0.027342 | 251.1017 | 0.014102 | 0 | 0 | 0.028205 | 251.3006 | 0.014534 | 0 | 0 | 0.029067 | 251.4995 | 0.014965 | 0 | 0 | 0.02993 | 251.6321 | 0.015253 | 0 | 0 | 0.030505 | 251.8309 | 0.015684 | 0 | 0 | 0.031368 | 252.0298 | 0.016115 | 0 | 0 | 0.03223 | 252.2286 | 0.016547 | 0 | 0 | 0.033093 | 252.3612 | 0.016834 | 0 | 0 | 0.033668 | 252.5601 | 0.017265 | 0 | 0 | 0.034531 | 252.6927 | 0.017553 | 0 | 0 | 0.035106 | 252.8252 | 0.017841 | 0 | 0 | 0.035681 | 253.0241 | 0.018272 | 0 | 0 | 0.036544 | 253.1567 | 0.018559 | 0 | 0 | 0.037119 | 253.3556 | 0.018991 | 0 | 0 | 0.037982 | 253.4881 | 0.019278 | 0 | 0 | 0.038557 | 253.687 | 0.01971 | 0 | 0 | 0.039419 | 253.8196 | 0.019997 | 0 | 0 | 0.039995 | 253.8196 | 0.019997 | 0 | 0 | 0.039995
2017-09-12 02:00 | 223.1313 | 0.66506 |  | 238.3592 | 0 | 0 | 0 | 0 | 245.4089 | 0.0017546 | 0 | 0 | 0.0035091 | 250.796 | 0.013439 | 0 | 0 | 0.026878 | 250.929 | 0.013728 | 0 | 0 | 0.027455 | 251.1285 | 0.01416 | 0 | 0 | 0.028321 | 251.328 | 0.014593 | 0 | 0 | 0.029186 | 251.5275 | 0.015026 | 0 | 0 | 0.030052 | 251.727 | 0.015459 | 0 | 0 | 0.030917 | 251.9266 | 0.015891 | 0 | 0 | 0.031783 | 252.1261 | 0.016324 | 0 | 0 | 0.032648 | 252.3256 | 0.016757 | 0 | 0 | 0.033514 | 252.4586 | 0.017045 | 0 | 0 | 0.034091 | 252.6581 | 0.017478 | 0 | 0 | 0.034956 | 252.8577 | 0.017911 | 0 | 0 | 0.035822 | 253.0572 | 0.018344 | 0 | 0 | 0.036687 | 253.1902 | 0.018632 | 0 | 0 | 0.037264 | 253.3897 | 0.019065 | 0 | 0 | 0.03813 | 253.5227 | 0.019353 | 0 | 0 | 0.038707 | 253.6557 | 0.019642 | 0 | 0 | 0.039284 | 253.8553 | 0.020075 | 0 | 0 | 0.040149 | 253.9883 | 0.020363 | 0 | 0 | 0.040726 | 254.1878 | 0.020796 | 0 | 0 | 0.041592 | 254.3208 | 0.021084 | 0 | 0 | 0.042169 | 254.5203 | 0.021517 | 0 | 0 | 0.043034 | 254.6533 | 0.021806 | 0 | 0 | 0.043611 | 254.6533 | 0.021806 | 0 | 0 | 0.043611
2017-09-12 03:00 | 226.3553 | 0.67467 |  | 241.8032 | 0 | 0 | 0 | 0 | 248.9548 | 0.0094455 | 0 | 0 | 0.018891 | 254.4196 | 0.021299 | 0 | 0 | 0.042597 | 254.5545 | 0.021591 | 0 | 0 | 0.043183 | 254.7569 | 0.02203 | 0 | 0 | 0.044061 | 254.9594 | 0.022469 | 0 | 0 | 0.044939 | 255.1618 | 0.022908 | 0 | 0 | 0.045817 | 255.3642 | 0.023347 | 0 | 0 | 0.046695 | 255.5666 | 0.023786 | 0 | 0 | 0.047573 | 255.769 | 0.024225 | 0 | 0 | 0.048451 | 255.9714 | 0.024664 | 0 | 0 | 0.049329 | 256.1063 | 0.024957 | 0 | 0 | 0.049914 | 256.3087 | 0.025396 | 0 | 0 | 0.050792 | 256.5111 | 0.025835 | 0 | 0 | 0.05167 | 256.7135 | 0.026274 | 0 | 0 | 0.052548 | 256.8484 | 0.026567 | 0 | 0 | 0.053134 | 257.0508 | 0.027006 | 0 | 0 | 0.054012 | 257.1858 | 0.027299 | 0 | 0 | 0.054597 | 257.3207 | 0.027591 | 0 | 0 | 0.055182 | 257.5231 | 0.02803 | 0 | 0 | 0.05606 | 257.658 | 0.028323 | 0 | 0 | 0.056646 | 257.8604 | 0.028762 | 0 | 0 | 0.057524 | 257.9954 | 0.029055 | 0 | 0 | 0.058109 | 258.1978 | 0.029494 | 0 | 0 | 0.058987 | 258.3327 | 0.029786 | 0 | 0 | 0.059573 | 258.3327 | 0.029786 | 0 | 0 | 0.059573
2017-09-12 04:00 | 226.6108 | 0.67544 |  | 242.0762 | 0 | 0 | 0 | 0 | 249.2358 | 0.010055 | 0 | 0 | 0.02011 | 254.7068 | 0.021922 | 0 | 0 | 0.043843 | 254.8419 | 0.022215 | 0 | 0 | 0.044429 | 255.0445 | 0.022654 | 0 | 0 | 0.045308 | 255.2472 | 0.023094 | 0 | 0 | 0.046187 | 255.4498 | 0.023533 | 0 | 0 | 0.047066 | 255.6524 | 0.023973 | 0 | 0 | 0.047945 | 255.855 | 0.024412 | 0 | 0 | 0.048824 | 256.0577 | 0.024852 | 0 | 0 | 0.049703 | 256.2603 | 0.025291 | 0 | 0 | 0.050582 | 256.3954 | 0.025584 | 0 | 0 | 0.051168 | 256.598 | 0.026024 | 0 | 0 | 0.052047 | 256.8007 | 0.026463 | 0 | 0 | 0.052926 | 257.0033 | 0.026903 | 0 | 0 | 0.053805 | 257.1384 | 0.027196 | 0 | 0 | 0.054391 | 257.341 | 0.027635 | 0 | 0 | 0.05527 | 257.4761 | 0.027928 | 0 | 0 | 0.055856 | 257.6112 | 0.028221 | 0 | 0 | 0.056442 | 257.8138 | 0.028661 | 0 | 0 | 0.057321 | 257.9489 | 0.028954 | 0 | 0 | 0.057908 | 258.1515 | 0.029393 | 0 | 0 | 0.058787 | 258.2866 | 0.029686 | 0 | 0 | 0.059373 | 258.4892 | 0.030126 | 0 | 0 | 0.060252 | 258.6243 | 0.030419 | 0 | 0 | 0.060838 | 258.6243 | 0.030419 | 0 | 0 | 0.060838
2017-09-12 05:00 | 223.4058 | 0.66588 |  | 238.6524 | 0 | 0 | 0 | 0 | 245.7108 | 0.0024093 | 0 | 0 | 0.0048186 | 251.1044 | 0.014108 | 0 | 0 | 0.028216 | 251.2376 | 0.014397 | 0 | 0 | 0.028794 | 251.4374 | 0.01483 | 0 | 0 | 0.029661 | 251.6371 | 0.015264 | 0 | 0 | 0.030527 | 251.8369 | 0.015697 | 0 | 0 | 0.031394 | 252.0367 | 0.01613 | 0 | 0 | 0.03226 | 252.2364 | 0.016563 | 0 | 0 | 0.033127 | 252.4362 | 0.016997 | 0 | 0 | 0.033993 | 252.636 | 0.01743 | 0 | 0 | 0.03486 | 252.7691 | 0.017719 | 0 | 0 | 0.035438 | 252.9689 | 0.018152 | 0 | 0 | 0.036304 | 253.1687 | 0.018585 | 0 | 0 | 0.037171 | 253.3684 | 0.019019 | 0 | 0 | 0.038037 | 253.5016 | 0.019308 | 0 | 0 | 0.038615 | 253.7014 | 0.019741 | 0 | 0 | 0.039482 | 253.8346 | 0.02003 | 0 | 0 | 0.04006 | 253.9677 | 0.020319 | 0 | 0 | 0.040637 | 254.1675 | 0.020752 | 0 | 0 | 0.041504 | 254.3007 | 0.021041 | 0 | 0 | 0.042082 | 254.5004 | 0.021474 | 0 | 0 | 0.042948 | 254.6336 | 0.021763 | 0 | 0 | 0.043526 | 254.8334 | 0.022196 | 0 | 0 | 0.044392 | 254.9666 | 0.022485 | 0 | 0 | 0.04497 | 254.9666 | 0.022485 | 0 | 0 | 0.04497
2017-09-12 06:00 | 220.3485 | 0.65677 |  | 235.3865 | 0 | 0 | 0 | 0 | 242.3482 | 0 | 0 | 0 | 0 | 247.6681 | 0.0066546 | 0 | 0 | 0.013309 | 247.7994 | 0.0069395 | 0 | 0 | 0.013879 | 247.9964 | 0.0073669 | 0 | 0 | 0.014734 | 248.1935 | 0.0077943 | 0 | 0 | 0.015589 | 248.3905 | 0.0082216 | 0 | 0 | 0.016443 | 248.5875 | 0.008649 | 0 | 0 | 0.017298 | 248.7846 | 0.0090763 | 0 | 0 | 0.018153 | 248.9816 | 0.0095037 | 0 | 0 | 0.019007 | 249.1786 | 0.0099311 | 0 | 0 | 0.019862 | 249.31 | 0.010216 | 0 | 0 | 0.020432 | 249.507 | 0.010643 | 0 | 0 | 0.021287 | 249.7041 | 0.011071 | 0 | 0 | 0.022141 | 249.9011 | 0.011498 | 0 | 0 | 0.022996 | 250.0324 | 0.011783 | 0 | 0 | 0.023566 | 250.2295 | 0.01221 | 0 | 0 | 0.024421 | 250.3608 | 0.012495 | 0 | 0 | 0.02499 | 250.4922 | 0.01278 | 0 | 0 | 0.02556 | 250.6892 | 0.013207 | 0 | 0 | 0.026415 | 250.8206 | 0.013492 | 0 | 0 | 0.026985 | 251.0176 | 0.01392 | 0 | 0 | 0.02784 | 251.1489 | 0.014205 | 0 | 0 | 0.028409 | 251.346 | 0.014632 | 0 | 0 | 0.029264 | 251.4773 | 0.014917 | 0 | 0 | 0.029834 | 251.4773 | 0.014917 | 0 | 0 | 0.029834
2017-09-12 07:00 | 220.778 | 0.65805 |  | 235.8453 | 0 | 0 | 0 | 0 | 242.8206 | 0 | 0 | 0 | 0 | 248.1508 | 0.0077017 | 0 | 0 | 0.015403 | 248.2824 | 0.0079872 | 0 | 0 | 0.015974 | 248.4798 | 0.0084154 | 0 | 0 | 0.016831 | 248.6773 | 0.0088436 | 0 | 0 | 0.017687 | 248.8747 | 0.0092718 | 0 | 0 | 0.018544 | 249.0721 | 0.0097 | 0 | 0 | 0.0194 | 249.2695 | 0.010128 | 0 | 0 | 0.020256 | 249.4669 | 0.010556 | 0 | 0 | 0.021113 | 249.6643 | 0.010985 | 0 | 0 | 0.021969 | 249.7959 | 0.01127 | 0 | 0 | 0.02254 | 249.9934 | 0.011698 | 0 | 0 | 0.023396 | 250.1908 | 0.012126 | 0 | 0 | 0.024253 | 250.3882 | 0.012555 | 0 | 0 | 0.025109 | 250.5198 | 0.01284 | 0 | 0 | 0.02568 | 250.7172 | 0.013268 | 0 | 0 | 0.026536 | 250.8488 | 0.013554 | 0 | 0 | 0.027107 | 250.9804 | 0.013839 | 0 | 0 | 0.027678 | 251.1779 | 0.014267 | 0 | 0 | 0.028535 | 251.3095 | 0.014553 | 0 | 0 | 0.029106 | 251.5069 | 0.014981 | 0 | 0 | 0.029962 | 251.6385 | 0.015266 | 0 | 0 | 0.030533 | 251.8359 | 0.015695 | 0 | 0 | 0.031389 | 251.9675 | 0.01598 | 0 | 0 | 0.03196 | 251.9675 | 0.01598 | 0 | 0 | 0.03196
2017-09-12 08:00 | 172.1125 | 0.513 |  | 183.8586 | 0 | 0 | 0 | 0 | 189.2964 | 0 | 0 | 0 | 0 | 193.4517 | 0 | 0 | 0 | 0 | 193.5543 | 0 | 0 | 0 | 0 | 193.7082 | 0 | 0 | 0 | 0 | 193.8621 | 0 | 0 | 0 | 0 | 194.016 | 0 | 0 | 0 | 0 | 194.1699 | 0 | 0 | 0 | 0 | 194.3238 | 0 | 0 | 0 | 0 | 194.4777 | 0 | 0 | 0 | 0 | 194.6315 | 0 | 0 | 0 | 0 | 194.7341 | 0 | 0 | 0 | 0 | 194.888 | 0 | 0 | 0 | 0 | 195.0419 | 0 | 0 | 0 | 0 | 195.1958 | 0 | 0 | 0 | 0 | 195.2984 | 0 | 0 | 0 | 0 | 195.4523 | 0 | 0 | 0 | 0 | 195.5549 | 0 | 0 | 0 | 0 | 195.6575 | 0 | 0 | 0 | 0 | 195.8114 | 0 | 0 | 0 | 0 | 195.914 | 0 | 0 | 0 | 0 | 196.0679 | 0 | 0 | 0 | 0 | 196.1705 | 0 | 0 | 0 | 0 | 196.3244 | 0 | 0 | 0 | 0 | 196.427 | 0 | 0 | 0 | 0 | 196.427 | 0 | 0 | 0 | 0
2017-09-12 09:00 | 172.5329 | 0.51425 |  | 184.3076 | 0 | 0 | 0 | 0 | 189.7587 | 0 | 0 | 0 | 0 | 193.9241 | 0 | 0 | 0 | 0 | 194.027 | 0 | 0 | 0 | 0 | 194.1812 | 0 | 0 | 0 | 0 | 194.3355 | 0 | 0 | 0 | 0 | 194.4898 | 0 | 0 | 0 | 0 | 194.6441 | 0 | 0 | 0 | 0 | 194.7983 | 0 | 0 | 0 | 0 | 194.9526 | 0 | 0 | 0 | 0 | 195.1069 | 0 | 0 | 0 | 0 | 195.2097 | 0 | 0 | 0 | 0 | 195.364 | 0 | 0 | 0 | 0 | 195.5183 | 0 | 0 | 0 | 0 | 195.6726 | 0 | 0 | 0 | 0 | 195.7754 | 0 | 0 | 0 | 0 | 195.9297 | 0 | 0 | 0 | 0 | 196.0325 | 0 | 0 | 0 | 0 | 196.1354 | 0 | 0 | 0 | 0 | 196.2897 | 0 | 0 | 0 | 0 | 196.3925 | 0 | 0 | 0 | 0 | 196.5468 | 0 | 0 | 0 | 0 | 196.6496 | 0 | 0 | 0 | 0 | 196.8039 | 0 | 0 | 0 | 0 | 196.9068 | 0 | 0 | 0 | 0 | 196.9068 | 0 | 0 | 0 | 0
2017-09-12 10:00 | 159.9665 | 0.4768 |  | 170.8837 | 0 | 0 | 0 | 0 | 175.9377 | 0 | 0 | 0 | 0 | 179.7998 | 0 | 0 | 0 | 0 | 179.8951 | 0 | 0 | 0 | 0 | 180.0382 | 0 | 0 | 0 | 0 | 180.1812 | 0 | 0 | 0 | 0 | 180.3242 | 0 | 0 | 0 | 0 | 180.4673 | 0 | 0 | 0 | 0 | 180.6103 | 0 | 0 | 0 | 0 | 180.7533 | 0 | 0 | 0 | 0 | 180.8964 | 0 | 0 | 0 | 0 | 180.9917 | 0 | 0 | 0 | 0 | 181.1348 | 0 | 0 | 0 | 0 | 181.2778 | 0 | 0 | 0 | 0 | 181.4209 | 0 | 0 | 0 | 0 | 181.5162 | 0 | 0 | 0 | 0 | 181.6593 | 0 | 0 | 0 | 0 | 181.7546 | 0 | 0 | 0 | 0 | 181.85 | 0 | 0 | 0 | 0 | 181.993 | 0 | 0 | 0 | 0 | 182.0884 | 0 | 0 | 0 | 0 | 182.2314 | 0 | 0 | 0 | 0 | 182.3268 | 0 | 0 | 0 | 0 | 182.4698 | 0 | 0 | 0 | 0 | 182.5652 | 0 | 0 | 0 | 0 | 182.5652 | 0 | 0 | 0 | 0
2017-09-12 11:00 | 154.421 | 0.46027 |  | 164.9596 | 0 | 0 | 0 | 0 | 169.8385 | 0 | 0 | 0 | 0 | 173.5666 | 0 | 0 | 0 | 0 | 173.6587 | 0 | 0 | 0 | 0 | 173.7968 | 0 | 0 | 0 | 0 | 173.9348 | 0 | 0 | 0 | 0 | 174.0729 | 0 | 0 | 0 | 0 | 174.211 | 0 | 0 | 0 | 0 | 174.3491 | 0 | 0 | 0 | 0 | 174.4872 | 0 | 0 | 0 | 0 | 174.6252 | 0 | 0 | 0 | 0 | 174.7173 | 0 | 0 | 0 | 0 | 174.8554 | 0 | 0 | 0 | 0 | 174.9934 | 0 | 0 | 0 | 0 | 175.1315 | 0 | 0 | 0 | 0 | 175.2236 | 0 | 0 | 0 | 0 | 175.3617 | 0 | 0 | 0 | 0 | 175.4537 | 0 | 0 | 0 | 0 | 175.5458 | 0 | 0 | 0 | 0 | 175.6838 | 0 | 0 | 0 | 0 | 175.7759 | 0 | 0 | 0 | 0 | 175.914 | 0 | 0 | 0 | 0 | 176.006 | 0 | 0 | 0 | 0 | 176.1441 | 0 | 0 | 0 | 0 | 176.2362 | 0 | 0 | 0 | 0 | 176.2362 | 0 | 0 | 0 | 0
2017-09-12 12:00 | 151.4775 | 0.45149 |  | 161.8153 | 0 | 0 | 0 | 0 | 166.6011 | 0 | 0 | 0 | 0 | 170.2582 | 0 | 0 | 0 | 0 | 170.3485 | 0 | 0 | 0 | 0 | 170.4839 | 0 | 0 | 0 | 0 | 170.6194 | 0 | 0 | 0 | 0 | 170.7548 | 0 | 0 | 0 | 0 | 170.8903 | 0 | 0 | 0 | 0 | 171.0257 | 0 | 0 | 0 | 0 | 171.1612 | 0 | 0 | 0 | 0 | 171.2966 | 0 | 0 | 0 | 0 | 171.3869 | 0 | 0 | 0 | 0 | 171.5224 | 0 | 0 | 0 | 0 | 171.6578 | 0 | 0 | 0 | 0 | 171.7933 | 0 | 0 | 0 | 0 | 171.8836 | 0 | 0 | 0 | 0 | 172.019 | 0 | 0 | 0 | 0 | 172.1093 | 0 | 0 | 0 | 0 | 172.1996 | 0 | 0 | 0 | 0 | 172.335 | 0 | 0 | 0 | 0 | 172.4253 | 0 | 0 | 0 | 0 | 172.5608 | 0 | 0 | 0 | 0 | 172.6511 | 0 | 0 | 0 | 0 | 172.7865 | 0 | 0 | 0 | 0 | 172.8768 | 0 | 0 | 0 | 0 | 172.8768 | 0 | 0 | 0 | 0
2017-09-12 13:00 | 153.7794 | 0.45835 |  | 164.2743 | 0 | 0 | 0 | 0 | 169.1328 | 0 | 0 | 0 | 0 | 172.8455 | 0 | 0 | 0 | 0 | 172.9372 | 0 | 0 | 0 | 0 | 173.0747 | 0 | 0 | 0 | 0 | 173.2122 | 0 | 0 | 0 | 0 | 173.3497 | 0 | 0 | 0 | 0 | 173.4872 | 0 | 0 | 0 | 0 | 173.6247 | 0 | 0 | 0 | 0 | 173.7622 | 0 | 0 | 0 | 0 | 173.8997 | 0 | 0 | 0 | 0 | 173.9914 | 0 | 0 | 0 | 0 | 174.1289 | 0 | 0 | 0 | 0 | 174.2664 | 0 | 0 | 0 | 0 | 174.4039 | 0 | 0 | 0 | 0 | 174.4956 | 0 | 0 | 0 | 0 | 174.6331 | 0 | 0 | 0 | 0 | 174.7248 | 0 | 0 | 0 | 0 | 174.8164 | 0 | 0 | 0 | 0 | 174.9539 | 0 | 0 | 0 | 0 | 175.0456 | 0 | 0 | 0 | 0 | 175.1831 | 0 | 0 | 0 | 0 | 175.2748 | 0 | 0 | 0 | 0 | 175.4123 | 0 | 0 | 0 | 0 | 175.504 | 0 | 0 | 0 | 0 | 175.504 | 0 | 0 | 0 | 0
2017-09-12 14:00 | 152.4153 | 0.45429 |  | 162.8171 | 0 | 0 | 0 | 0 | 167.6325 | 0 | 0 | 0 | 0 | 171.3123 | 0 | 0 | 0 | 0 | 171.4031 | 0 | 0 | 0 | 0 | 171.5394 | 0 | 0 | 0 | 0 | 171.6757 | 0 | 0 | 0 | 0 | 171.812 | 0 | 0 | 0 | 0 | 171.9483 | 0 | 0 | 0 | 0 | 172.0846 | 0 | 0 | 0 | 0 | 172.2209 | 0 | 0 | 0 | 0 | 172.3571 | 0 | 0 | 0 | 0 | 172.448 | 0 | 0 | 0 | 0 | 172.5843 | 0 | 0 | 0 | 0 | 172.7206 | 0 | 0 | 0 | 0 | 172.8569 | 0 | 0 | 0 | 0 | 172.9477 | 0 | 0 | 0 | 0 | 173.084 | 0 | 0 | 0 | 0 | 173.1749 | 0 | 0 | 0 | 0 | 173.2657 | 0 | 0 | 0 | 0 | 173.402 | 0 | 0 | 0 | 0 | 173.4929 | 0 | 0 | 0 | 0 | 173.6291 | 0 | 0 | 0 | 0 | 173.72 | 0 | 0 | 0 | 0 | 173.8563 | 0 | 0 | 0 | 0 | 173.9471 | 0 | 0 | 0 | 0 | 173.9471 | 0 | 0 | 0 | 0
2017-09-12 15:00 | 156.229 | 0.46566 |  | 166.891 | 0 | 0 | 0 | 0 | 171.827 | 0 | 0 | 0 | 0 | 175.5988 | 0 | 0 | 0 | 0 | 175.6919 | 0 | 0 | 0 | 0 | 175.8316 | 0 | 0 | 0 | 0 | 175.9713 | 0 | 0 | 0 | 0 | 176.111 | 0 | 0 | 0 | 0 | 176.2507 | 0 | 0 | 0 | 0 | 176.3904 | 0 | 0 | 0 | 0 | 176.5301 | 0 | 0 | 0 | 0 | 176.6698 | 0 | 0 | 0 | 0 | 176.7629 | 0 | 0 | 0 | 0 | 176.9026 | 0 | 0 | 0 | 0 | 177.0423 | 0 | 0 | 0 | 0 | 177.182 | 0 | 0 | 0 | 0 | 177.2751 | 0 | 0 | 0 | 0 | 177.4148 | 0 | 0 | 0 | 0 | 177.508 | 0 | 0 | 0 | 0 | 177.6011 | 0 | 0 | 0 | 0 | 177.7408 | 0 | 0 | 0 | 0 | 177.8339 | 0 | 0 | 0 | 0 | 177.9736 | 0 | 0 | 0 | 0 | 178.0668 | 0 | 0 | 0 | 0 | 178.2065 | 0 | 0 | 0 | 0 | 178.2996 | 0 | 0 | 0 | 0 | 178.2996 | 0 | 0 | 0 | 0
2017-09-12 16:00 | 158.5728 | 0.47264 |  | 169.3948 | 0 | 0 | 0 | 0 | 174.4048 | 0 | 0 | 0 | 0 | 178.2332 | 0 | 0 | 0 | 0 | 178.3278 | 0 | 0 | 0 | 0 | 178.4696 | 0 | 0 | 0 | 0 | 178.6114 | 0 | 0 | 0 | 0 | 178.7532 | 0 | 0 | 0 | 0 | 178.8949 | 0 | 0 | 0 | 0 | 179.0367 | 0 | 0 | 0 | 0 | 179.1785 | 0 | 0 | 0 | 0 | 179.3203 | 0 | 0 | 0 | 0 | 179.4149 | 0 | 0 | 0 | 0 | 179.5566 | 0 | 0 | 0 | 0 | 179.6984 | 0 | 0 | 0 | 0 | 179.8402 | 0 | 0 | 0 | 0 | 179.9348 | 0 | 0 | 0 | 0 | 180.0765 | 0 | 0 | 0 | 0 | 180.1711 | 0 | 0 | 0 | 0 | 180.2656 | 0 | 0 | 0 | 0 | 180.4074 | 0 | 0 | 0 | 0 | 180.5019 | 0 | 0 | 0 | 0 | 180.6437 | 0 | 0 | 0 | 0 | 180.7382 | 0 | 0 | 0 | 0 | 180.88 | 0 | 0 | 0 | 0 | 180.9746 | 0 | 0 | 0 | 0 | 180.9746 | 0 | 0 | 0 | 0
2017-09-12 17:00 | 162.7259 | 0.48502 |  | 173.8313 | 0 | 0 | 0 | 0 | 178.9726 | 0 | 0 | 0 | 0 | 182.9012 | 0 | 0 | 0 | 0 | 182.9982 | 0 | 0 | 0 | 0 | 183.1437 | 0 | 0 | 0 | 0 | 183.2892 | 0 | 0 | 0 | 0 | 183.4347 | 0 | 0 | 0 | 0 | 183.5802 | 0 | 0 | 0 | 0 | 183.7258 | 0 | 0 | 0 | 0 | 183.8713 | 0 | 0 | 0 | 0 | 184.0168 | 0 | 0 | 0 | 0 | 184.1138 | 0 | 0 | 0 | 0 | 184.2593 | 0 | 0 | 0 | 0 | 184.4048 | 0 | 0 | 0 | 0 | 184.5503 | 0 | 0 | 0 | 0 | 184.6473 | 0 | 0 | 0 | 0 | 184.7928 | 0 | 0 | 0 | 0 | 184.8898 | 0 | 0 | 0 | 0 | 184.9868 | 0 | 0 | 0 | 0 | 185.1323 | 0 | 0 | 0 | 0 | 185.2293 | 0 | 0 | 0 | 0 | 185.3748 | 0 | 0 | 0 | 0 | 185.4718 | 0 | 0 | 0 | 0 | 185.6173 | 0 | 0 | 0 | 0 | 185.7143 | 0 | 0 | 0 | 0 | 185.7143 | 0 | 0 | 0 | 0
2017-09-12 18:00 | 172.9338 | 0.51545 |  | 184.7359 | 0 | 0 | 0 | 0 | 190.1996 | 0 | 0 | 0 | 0 | 194.3747 | 0 | 0 | 0 | 0 | 194.4778 | 0 | 0 | 0 | 0 | 194.6324 | 0 | 0 | 0 | 0 | 194.7871 | 0 | 0 | 0 | 0 | 194.9417 | 0 | 0 | 0 | 0 | 195.0963 | 0 | 0 | 0 | 0 | 195.251 | 0 | 0 | 0 | 0 | 195.4056 | 0 | 0 | 0 | 0 | 195.5602 | 0 | 0 | 0 | 0 | 195.6633 | 0 | 0 | 0 | 0 | 195.818 | 0 | 0 | 0 | 0 | 195.9726 | 0 | 0 | 0 | 0 | 196.1272 | 0 | 0 | 0 | 0 | 196.2303 | 0 | 0 | 0 | 0 | 196.385 | 0 | 0 | 0 | 0 | 196.488 | 0 | 0 | 0 | 0 | 196.5911 | 0 | 0 | 0 | 0 | 196.7458 | 0 | 0 | 0 | 0 | 196.8489 | 0 | 0 | 0 | 0 | 197.0035 | 0 | 0 | 0 | 0 | 197.1066 | 0 | 0 | 0 | 0 | 197.2612 | 0 | 0 | 0 | 0 | 197.3643 | 0 | 0 | 0 | 0 | 197.3643 | 0 | 0 | 0 | 0
2017-09-12 19:00 | 192.6478 | 0.57421 |  | 205.7954 | 0 | 0 | 0 | 0 | 211.8819 | 0 | 0 | 0 | 0 | 216.533 | 0 | 0 | 0 | 0 | 216.6478 | 0 | 0 | 0 | 0 | 216.8201 | 0 | 0 | 0 | 0 | 216.9924 | 0 | 0 | 0 | 0 | 217.1646 | 0 | 0 | 0 | 0 | 217.3369 | 0 | 0 | 0 | 0 | 217.5091 | 0 | 0 | 0 | 0 | 217.6814 | 0 | 0 | 0 | 0 | 217.8537 | 0 | 0 | 0 | 0 | 217.9685 | 0 | 0 | 0 | 0 | 218.1408 | 0 | 0 | 0 | 0 | 218.313 | 0 | 0 | 0 | 0 | 218.4853 | 0 | 0 | 0 | 0 | 218.6001 | 0 | 0 | 0 | 0 | 218.7724 | 0 | 0 | 0 | 0 | 218.8872 | 0 | 0 | 0 | 0 | 219.0021 | 0 | 0 | 0 | 0 | 219.1743 | 0 | 0 | 0 | 0 | 219.2892 | 0 | 0 | 0 | 0 | 219.4614 | 0 | 0 | 0 | 0 | 219.5763 | 0 | 0 | 0 | 0 | 219.7486 | 0 | 0 | 0 | 0 | 219.8634 | 0 | 0 | 0 | 0 | 219.8634 | 0 | 0 | 0 | 0
2017-09-12 20:00 | 196.8333 | 0.58668 |  | 210.2664 | 0 | 0 | 0 | 0 | 216.4853 | 0 | 0 | 0 | 0 | 221.2374 | 0 | 0 | 0 | 0 | 221.3547 | 0 | 0 | 0 | 0 | 221.5307 | 0 | 0 | 0 | 0 | 221.7067 | 0 | 0 | 0 | 0 | 221.8827 | 0 | 0 | 0 | 0 | 222.0587 | 0 | 0 | 0 | 0 | 222.2347 | 0 | 0 | 0 | 0 | 222.4107 | 0 | 0 | 0 | 0 | 222.5867 | 0 | 0 | 0 | 0 | 222.7041 | 0 | 0 | 0 | 0 | 222.8801 | 0 | 0 | 0 | 0 | 223.0561 | 0 | 0 | 0 | 0 | 223.2321 | 0 | 0 | 0 | 0 | 223.3494 | 0 | 0 | 0 | 0 | 223.5254 | 0 | 0 | 0 | 0 | 223.6428 | 0 | 0 | 0 | 0 | 223.7601 | 0 | 0 | 0 | 0 | 223.9361 | 0 | 0 | 0 | 0 | 224.0535 | 0 | 0 | 0 | 0 | 224.2295 | 0 | 0 | 0 | 0 | 224.3468 | 0 | 0 | 0 | 0 | 224.5228 | 0 | 0 | 0 | 0 | 224.6401 | 0 | 0 | 0 | 0 | 224.6401 | 0 | 0 | 0 | 0
2017-09-12 21:00 | 207.0833 | 0.61723 |  | 221.2159 | 0 | 0 | 0 | 0 | 227.7586 | 0 | 0 | 0 | 0 | 232.7582 | 0 | 0 | 0 | 0 | 232.8816 | 0 | 0 | 0 | 0 | 233.0668 | 0 | 0 | 0 | 0 | 233.252 | 0 | 0 | 0 | 0 | 233.4371 | 0 | 0 | 0 | 0 | 233.6223 | 0 | 0 | 0 | 0 | 233.8075 | 0 | 0 | 0 | 0 | 233.9927 | 0 | 0 | 0 | 0 | 234.1778 | 0 | 0 | 0 | 0 | 234.3013 | 0 | 0 | 0 | 0 | 234.4864 | 0 | 0 | 0 | 0 | 234.6716 | 0 | 0 | 0 | 0 | 234.8568 | 0 | 0 | 0 | 0 | 234.9802 | 0 | 0 | 0 | 0 | 235.1654 | 0 | 0 | 0 | 0 | 235.2888 | 0 | 0 | 0 | 0 | 235.4123 | 0 | 0 | 0 | 0 | 235.5975 | 0 | 0 | 0 | 0 | 235.7209 | 0 | 0 | 0 | 0 | 235.9061 | 0 | 0 | 0 | 0 | 236.0295 | 0 | 0 | 0 | 0 | 236.2147 | 0 | 0 | 0 | 0 | 236.3381 | 0 | 0 | 0 | 0 | 236.3381 | 0 | 0 | 0 | 0
2017-09-12 22:00 | 211.7146 | 0.63104 |  | 226.1634 | 0 | 0 | 0 | 0 | 232.8524 | 0 | 0 | 0 | 0 | 237.9638 | 0 | 0 | 0 | 0 | 238.09 | 0 | 0 | 0 | 0 | 238.2793 | 0 | 0 | 0 | 0 | 238.4686 | 0 | 0 | 0 | 0 | 238.6579 | 0 | 0 | 0 | 0 | 238.8472 | 0 | 0 | 0 | 0 | 239.0365 | 0 | 0 | 0 | 0 | 239.2258 | 0 | 0 | 0 | 0 | 239.4151 | 0 | 0 | 0 | 0 | 239.5414 | 0 | 0 | 0 | 0 | 239.7307 | 0 | 0 | 0 | 0 | 239.92 | 0 | 0 | 0 | 0 | 240.1093 | 0 | 0 | 0 | 0 | 240.2355 | 0 | 0 | 0 | 0 | 240.4248 | 0 | 0 | 0 | 0 | 240.551 | 0 | 0 | 0 | 0 | 240.6772 | 0 | 0 | 0 | 0 | 240.8665 | 0 | 0 | 0 | 0 | 240.9927 | 0 | 0 | 0 | 0 | 241.182 | 0 | 0 | 0 | 0 | 241.3083 | 0 | 0 | 0 | 0 | 241.4976 | 0 | 0 | 0 | 0 | 241.6238 | 0 | 0 | 0 | 0 | 241.6238 | 0 | 0 | 0 | 0
2017-09-12 23:00 | 214.7779 | 0.64017 |  | 229.4357 | 0 | 0 | 0 | 0 | 236.2215 | 0 | 0 | 0 | 0 | 241.4068 | 0 | 0 | 0 | 0 | 241.5348 | 0 | 0 | 0 | 0 | 241.7269 | 0 | 0 | 0 | 0 | 241.9189 | 0 | 0 | 0 | 0 | 242.111 | 0 | 0 | 0 | 0 | 242.303 | 0 | 0 | 0 | 0 | 242.4951 | 0 | 0 | 0 | 0 | 242.6871 | 0 | 0 | 0 | 0 | 242.8792 | 0 | 0 | 0 | 0 | 243.0072 | 0 | 0 | 0 | 0 | 243.1993 | 0 | 0 | 0 | 0 | 243.3913 | 0 | 0 | 0 | 0 | 243.5834 | 0 | 0 | 0 | 0 | 243.7114 | 0 | 0 | 0 | 0 | 243.9035 | 0 | 0 | 0 | 0 | 244.0315 | 0 | 0 | 0 | 0 | 244.1595 | 0 | 0 | 0 | 0 | 244.3516 | 0 | 0 | 0 | 0 | 244.4796 | 0 | 0 | 0 | 0 | 244.6717 | 0.00015543 | 0 | 0 | 0.00031087 | 244.7997 | 0.00043314 | 0 | 0 | 0.00086628 | 244.9917 | 0.00084969 | 0 | 0 | 0.0016994 | 245.1198 | 0.0011274 | 0 | 0 | 0.0022548 | 245.1198 | 0.0011274 | 0 | 0 | 0.0022548
2017-09-13 | 212.1411 | 0.63231 |  | 226.6189 | 0 | 0 | 0 | 0 | 233.3214 | 0 | 0 | 0 | 0 | 238.4431 | 0 | 0 | 0 | 0 | 238.5696 | 0 | 0 | 0 | 0 | 238.7592 | 0 | 0 | 0 | 0 | 238.9489 | 0 | 0 | 0 | 0 | 239.1386 | 0 | 0 | 0 | 0 | 239.3283 | 0 | 0 | 0 | 0 | 239.518 | 0 | 0 | 0 | 0 | 239.7077 | 0 | 0 | 0 | 0 | 239.8974 | 0 | 0 | 0 | 0 | 240.0239 | 0 | 0 | 0 | 0 | 240.2136 | 0 | 0 | 0 | 0 | 240.4032 | 0 | 0 | 0 | 0 | 240.5929 | 0 | 0 | 0 | 0 | 240.7194 | 0 | 0 | 0 | 0 | 240.9091 | 0 | 0 | 0 | 0 | 241.0356 | 0 | 0 | 0 | 0 | 241.162 | 0 | 0 | 0 | 0 | 241.3517 | 0 | 0 | 0 | 0 | 241.4782 | 0 | 0 | 0 | 0 | 241.6679 | 0 | 0 | 0 | 0 | 241.7943 | 0 | 0 | 0 | 0 | 241.984 | 0 | 0 | 0 | 0 | 242.1105 | 0 | 0 | 0 | 0 | 242.1105 | 0 | 0 | 0 | 0
2017-09-13 01:00 | 209.7134 | 0.62507 |  | 224.0256 | 0 | 0 | 0 | 0 | 230.6513 | 0 | 0 | 0 | 0 | 235.7144 | 0 | 0 | 0 | 0 | 235.8394 | 0 | 0 | 0 | 0 | 236.027 | 0 | 0 | 0 | 0 | 236.2145 | 0 | 0 | 0 | 0 | 236.402 | 0 | 0 | 0 | 0 | 236.5895 | 0 | 0 | 0 | 0 | 236.777 | 0 | 0 | 0 | 0 | 236.9646 | 0 | 0 | 0 | 0 | 237.1521 | 0 | 0 | 0 | 0 | 237.2771 | 0 | 0 | 0 | 0 | 237.4646 | 0 | 0 | 0 | 0 | 237.6521 | 0 | 0 | 0 | 0 | 237.8397 | 0 | 0 | 0 | 0 | 237.9647 | 0 | 0 | 0 | 0 | 238.1522 | 0 | 0 | 0 | 0 | 238.2772 | 0 | 0 | 0 | 0 | 238.4022 | 0 | 0 | 0 | 0 | 238.5898 | 0 | 0 | 0 | 0 | 238.7148 | 0 | 0 | 0 | 0 | 238.9023 | 0 | 0 | 0 | 0 | 239.0273 | 0 | 0 | 0 | 0 | 239.2148 | 0 | 0 | 0 | 0 | 239.3398 | 0 | 0 | 0 | 0 | 239.3398 | 0 | 0 | 0 | 0
2017-09-13 02:00 | 199.6906 | 0.5952 |  | 213.3188 | 0 | 0 | 0 | 0 | 219.6279 | 0 | 0 | 0 | 0 | 224.449 | 0 | 0 | 0 | 0 | 224.568 | 0 | 0 | 0 | 0 | 224.7466 | 0 | 0 | 0 | 0 | 224.9251 | 0 | 0 | 0 | 0 | 225.1037 | 0 | 0 | 0 | 0 | 225.2822 | 0 | 0 | 0 | 0 | 225.4608 | 0 | 0 | 0 | 0 | 225.6394 | 0 | 0 | 0 | 0 | 225.8179 | 0 | 0 | 0 | 0 | 225.937 | 0 | 0 | 0 | 0 | 226.1155 | 0 | 0 | 0 | 0 | 226.2941 | 0 | 0 | 0 | 0 | 226.4726 | 0 | 0 | 0 | 0 | 226.5917 | 0 | 0 | 0 | 0 | 226.7702 | 0 | 0 | 0 | 0 | 226.8893 | 0 | 0 | 0 | 0 | 227.0083 | 0 | 0 | 0 | 0 | 227.1869 | 0 | 0 | 0 | 0 | 227.3059 | 0 | 0 | 0 | 0 | 227.4845 | 0 | 0 | 0 | 0 | 227.6035 | 0 | 0 | 0 | 0 | 227.7821 | 0 | 0 | 0 | 0 | 227.9011 | 0 | 0 | 0 | 0 | 227.9011 | 0 | 0 | 0 | 0
2017-09-13 03:00 | 200.4997 | 0.59761 |  | 214.1831 | 0 | 0 | 0 | 0 | 220.5178 | 0 | 0 | 0 | 0 | 225.3584 | 0 | 0 | 0 | 0 | 225.4779 | 0 | 0 | 0 | 0 | 225.6572 | 0 | 0 | 0 | 0 | 225.8365 | 0 | 0 | 0 | 0 | 226.0158 | 0 | 0 | 0 | 0 | 226.195 | 0 | 0 | 0 | 0 | 226.3743 | 0 | 0 | 0 | 0 | 226.5536 | 0 | 0 | 0 | 0 | 226.7329 | 0 | 0 | 0 | 0 | 226.8524 | 0 | 0 | 0 | 0 | 227.0317 | 0 | 0 | 0 | 0 | 227.211 | 0 | 0 | 0 | 0 | 227.3903 | 0 | 0 | 0 | 0 | 227.5098 | 0 | 0 | 0 | 0 | 227.6891 | 0 | 0 | 0 | 0 | 227.8086 | 0 | 0 | 0 | 0 | 227.9281 | 0 | 0 | 0 | 0 | 228.1074 | 0 | 0 | 0 | 0 | 228.2269 | 0 | 0 | 0 | 0 | 228.4062 | 0 | 0 | 0 | 0 | 228.5257 | 0 | 0 | 0 | 0 | 228.705 | 0 | 0 | 0 | 0 | 228.8245 | 0 | 0 | 0 | 0 | 228.8245 | 0 | 0 | 0 | 0
2017-09-13 04:00 | 207.1576 | 0.61745 |  | 221.2953 | 0 | 0 | 0 | 0 | 227.8403 | 0 | 0 | 0 | 0 | 232.8417 | 0 | 0 | 0 | 0 | 232.9652 | 0 | 0 | 0 | 0 | 233.1504 | 0 | 0 | 0 | 0 | 233.3357 | 0 | 0 | 0 | 0 | 233.5209 | 0 | 0 | 0 | 0 | 233.7062 | 0 | 0 | 0 | 0 | 233.8914 | 0 | 0 | 0 | 0 | 234.0766 | 0 | 0 | 0 | 0 | 234.2619 | 0 | 0 | 0 | 0 | 234.3854 | 0 | 0 | 0 | 0 | 234.5706 | 0 | 0 | 0 | 0 | 234.7558 | 0 | 0 | 0 | 0 | 234.9411 | 0 | 0 | 0 | 0 | 235.0646 | 0 | 0 | 0 | 0 | 235.2498 | 0 | 0 | 0 | 0 | 235.3733 | 0 | 0 | 0 | 0 | 235.4968 | 0 | 0 | 0 | 0 | 235.682 | 0 | 0 | 0 | 0 | 235.8055 | 0 | 0 | 0 | 0 | 235.9907 | 0 | 0 | 0 | 0 | 236.1142 | 0 | 0 | 0 | 0 | 236.2995 | 0 | 0 | 0 | 0 | 236.423 | 0 | 0 | 0 | 0 | 236.423 | 0 | 0 | 0 | 0
2017-09-13 05:00 | 209.5341 | 0.62454 |  | 223.834 | 0 | 0 | 0 | 0 | 230.4541 | 0 | 0 | 0 | 0 | 235.5128 | 0 | 0 | 0 | 0 | 235.6377 | 0 | 0 | 0 | 0 | 235.8251 | 0 | 0 | 0 | 0 | 236.0125 | 0 | 0 | 0 | 0 | 236.1998 | 0 | 0 | 0 | 0 | 236.3872 | 0 | 0 | 0 | 0 | 236.5745 | 0 | 0 | 0 | 0 | 236.7619 | 0 | 0 | 0 | 0 | 236.9493 | 0 | 0 | 0 | 0 | 237.0742 | 0 | 0 | 0 | 0 | 237.2615 | 0 | 0 | 0 | 0 | 237.4489 | 0 | 0 | 0 | 0 | 237.6363 | 0 | 0 | 0 | 0 | 237.7612 | 0 | 0 | 0 | 0 | 237.9485 | 0 | 0 | 0 | 0 | 238.0734 | 0 | 0 | 0 | 0 | 238.1983 | 0 | 0 | 0 | 0 | 238.3857 | 0 | 0 | 0 | 0 | 238.5106 | 0 | 0 | 0 | 0 | 238.698 | 0 | 0 | 0 | 0 | 238.8229 | 0 | 0 | 0 | 0 | 239.0102 | 0 | 0 | 0 | 0 | 239.1351 | 0 | 0 | 0 | 0 | 239.1351 | 0 | 0 | 0 | 0
2017-09-13 06:00 | 200.5824 | 0.59786 |  | 214.2714 | 0 | 0 | 0 | 0 | 220.6087 | 0 | 0 | 0 | 0 | 225.4513 | 0 | 0 | 0 | 0 | 225.5709 | 0 | 0 | 0 | 0 | 225.7502 | 0 | 0 | 0 | 0 | 225.9296 | 0 | 0 | 0 | 0 | 226.1089 | 0 | 0 | 0 | 0 | 226.2883 | 0 | 0 | 0 | 0 | 226.4676 | 0 | 0 | 0 | 0 | 226.647 | 0 | 0 | 0 | 0 | 226.8264 | 0 | 0 | 0 | 0 | 226.9459 | 0 | 0 | 0 | 0 | 227.1253 | 0 | 0 | 0 | 0 | 227.3046 | 0 | 0 | 0 | 0 | 227.484 | 0 | 0 | 0 | 0 | 227.6036 | 0 | 0 | 0 | 0 | 227.7829 | 0 | 0 | 0 | 0 | 227.9025 | 0 | 0 | 0 | 0 | 228.0221 | 0 | 0 | 0 | 0 | 228.2014 | 0 | 0 | 0 | 0 | 228.321 | 0 | 0 | 0 | 0 | 228.5004 | 0 | 0 | 0 | 0 | 228.6199 | 0 | 0 | 0 | 0 | 228.7993 | 0 | 0 | 0 | 0 | 228.9189 | 0 | 0 | 0 | 0 | 228.9189 | 0 | 0 | 0 | 0
2017-09-13 07:00 | 193.1584 | 0.57573 |  | 206.3407 | 0 | 0 | 0 | 0 | 212.4434 | 0 | 0 | 0 | 0 | 217.1068 | 0 | 0 | 0 | 0 | 217.222 | 0 | 0 | 0 | 0 | 217.3947 | 0 | 0 | 0 | 0 | 217.5674 | 0 | 0 | 0 | 0 | 217.7401 | 0 | 0 | 0 | 0 | 217.9129 | 0 | 0 | 0 | 0 | 218.0856 | 0 | 0 | 0 | 0 | 218.2583 | 0 | 0 | 0 | 0 | 218.431 | 0 | 0 | 0 | 0 | 218.5462 | 0 | 0 | 0 | 0 | 218.7189 | 0 | 0 | 0 | 0 | 218.8916 | 0 | 0 | 0 | 0 | 219.0643 | 0 | 0 | 0 | 0 | 219.1795 | 0 | 0 | 0 | 0 | 219.3522 | 0 | 0 | 0 | 0 | 219.4673 | 0 | 0 | 0 | 0 | 219.5825 | 0 | 0 | 0 | 0 | 219.7552 | 0 | 0 | 0 | 0 | 219.8703 | 0 | 0 | 0 | 0 | 220.043 | 0 | 0 | 0 | 0 | 220.1582 | 0 | 0 | 0 | 0 | 220.3309 | 0 | 0 | 0 | 0 | 220.4461 | 0 | 0 | 0 | 0 | 220.4461 | 0 | 0 | 0 | 0
2017-09-13 08:00 | 187.1952 | 0.55795 |  | 199.9706 | 0 | 0 | 0 | 0 | 205.8849 | 0 | 0 | 0 | 0 | 210.4043 | 0 | 0 | 0 | 0 | 210.5159 | 0 | 0 | 0 | 0 | 210.6833 | 0 | 0 | 0 | 0 | 210.8506 | 0 | 0 | 0 | 0 | 211.018 | 0 | 0 | 0 | 0 | 211.1854 | 0 | 0 | 0 | 0 | 211.3528 | 0 | 0 | 0 | 0 | 211.5202 | 0 | 0 | 0 | 0 | 211.6876 | 0 | 0 | 0 | 0 | 211.7992 | 0 | 0 | 0 | 0 | 211.9666 | 0 | 0 | 0 | 0 | 212.1339 | 0 | 0 | 0 | 0 | 212.3013 | 0 | 0 | 0 | 0 | 212.4129 | 0 | 0 | 0 | 0 | 212.5803 | 0 | 0 | 0 | 0 | 212.6919 | 0 | 0 | 0 | 0 | 212.8035 | 0 | 0 | 0 | 0 | 212.9709 | 0 | 0 | 0 | 0 | 213.0825 | 0 | 0 | 0 | 0 | 213.2498 | 0 | 0 | 0 | 0 | 213.3614 | 0 | 0 | 0 | 0 | 213.5288 | 0 | 0 | 0 | 0 | 213.6404 | 0 | 0 | 0 | 0 | 213.6404 | 0 | 0 | 0 | 0
2017-09-13 09:00 | 189.4077 | 0.56455 |  | 202.3341 | 0 | 0 | 0 | 0 | 208.3183 | 0 | 0 | 0 | 0 | 212.8911 | 0 | 0 | 0 | 0 | 213.004 | 0 | 0 | 0 | 0 | 213.1734 | 0 | 0 | 0 | 0 | 213.3427 | 0 | 0 | 0 | 0 | 213.5121 | 0 | 0 | 0 | 0 | 213.6815 | 0 | 0 | 0 | 0 | 213.8508 | 0 | 0 | 0 | 0 | 214.0202 | 0 | 0 | 0 | 0 | 214.1896 | 0 | 0 | 0 | 0 | 214.3025 | 0 | 0 | 0 | 0 | 214.4718 | 0 | 0 | 0 | 0 | 214.6412 | 0 | 0 | 0 | 0 | 214.8106 | 0 | 0 | 0 | 0 | 214.9235 | 0 | 0 | 0 | 0 | 215.0928 | 0 | 0 | 0 | 0 | 215.2058 | 0 | 0 | 0 | 0 | 215.3187 | 0 | 0 | 0 | 0 | 215.488 | 0 | 0 | 0 | 0 | 215.6009 | 0 | 0 | 0 | 0 | 215.7703 | 0 | 0 | 0 | 0 | 215.8832 | 0 | 0 | 0 | 0 | 216.0526 | 0 | 0 | 0 | 0 | 216.1655 | 0 | 0 | 0 | 0 | 216.1655 | 0 | 0 | 0 | 0
2017-09-13 10:00 | 186.908 | 0.5571 |  | 199.6637 | 0 | 0 | 0 | 0 | 205.569 | 0 | 0 | 0 | 0 | 210.0815 | 0 | 0 | 0 | 0 | 210.1929 | 0 | 0 | 0 | 0 | 210.36 | 0 | 0 | 0 | 0 | 210.5272 | 0 | 0 | 0 | 0 | 210.6943 | 0 | 0 | 0 | 0 | 210.8614 | 0 | 0 | 0 | 0 | 211.0285 | 0 | 0 | 0 | 0 | 211.1957 | 0 | 0 | 0 | 0 | 211.3628 | 0 | 0 | 0 | 0 | 211.4742 | 0 | 0 | 0 | 0 | 211.6413 | 0 | 0 | 0 | 0 | 211.8085 | 0 | 0 | 0 | 0 | 211.9756 | 0 | 0 | 0 | 0 | 212.087 | 0 | 0 | 0 | 0 | 212.2542 | 0 | 0 | 0 | 0 | 212.3656 | 0 | 0 | 0 | 0 | 212.477 | 0 | 0 | 0 | 0 | 212.6441 | 0 | 0 | 0 | 0 | 212.7555 | 0 | 0 | 0 | 0 | 212.9227 | 0 | 0 | 0 | 0 | 213.0341 | 0 | 0 | 0 | 0 | 213.2012 | 0 | 0 | 0 | 0 | 213.3126 | 0 | 0 | 0 | 0 | 213.3126 | 0 | 0 | 0 | 0
2017-09-13 11:00 | 189.2288 | 0.56402 |  | 202.143 | 0 | 0 | 0 | 0 | 208.1215 | 0 | 0 | 0 | 0 | 212.6901 | 0 | 0 | 0 | 0 | 212.8029 | 0 | 0 | 0 | 0 | 212.9721 | 0 | 0 | 0 | 0 | 213.1413 | 0 | 0 | 0 | 0 | 213.3105 | 0 | 0 | 0 | 0 | 213.4797 | 0 | 0 | 0 | 0 | 213.6489 | 0 | 0 | 0 | 0 | 213.8181 | 0 | 0 | 0 | 0 | 213.9873 | 0 | 0 | 0 | 0 | 214.1001 | 0 | 0 | 0 | 0 | 214.2693 | 0 | 0 | 0 | 0 | 214.4385 | 0 | 0 | 0 | 0 | 214.6077 | 0 | 0 | 0 | 0 | 214.7205 | 0 | 0 | 0 | 0 | 214.8897 | 0 | 0 | 0 | 0 | 215.0025 | 0 | 0 | 0 | 0 | 215.1153 | 0 | 0 | 0 | 0 | 215.2845 | 0 | 0 | 0 | 0 | 215.3973 | 0 | 0 | 0 | 0 | 215.5665 | 0 | 0 | 0 | 0 | 215.6793 | 0 | 0 | 0 | 0 | 215.8485 | 0 | 0 | 0 | 0 | 215.9613 | 0 | 0 | 0 | 0 | 215.9613 | 0 | 0 | 0 | 0
2017-09-13 12:00 | 181.6027 | 0.54128 |  | 193.9964 | 0 | 0 | 0 | 0 | 199.7341 | 0 | 0 | 0 | 0 | 204.1185 | 0 | 0 | 0 | 0 | 204.2267 | 0 | 0 | 0 | 0 | 204.3891 | 0 | 0 | 0 | 0 | 204.5515 | 0 | 0 | 0 | 0 | 204.7139 | 0 | 0 | 0 | 0 | 204.8763 | 0 | 0 | 0 | 0 | 205.0386 | 0 | 0 | 0 | 0 | 205.201 | 0 | 0 | 0 | 0 | 205.3634 | 0 | 0 | 0 | 0 | 205.4717 | 0 | 0 | 0 | 0 | 205.6341 | 0 | 0 | 0 | 0 | 205.7964 | 0 | 0 | 0 | 0 | 205.9588 | 0 | 0 | 0 | 0 | 206.0671 | 0 | 0 | 0 | 0 | 206.2295 | 0 | 0 | 0 | 0 | 206.3377 | 0 | 0 | 0 | 0 | 206.446 | 0 | 0 | 0 | 0 | 206.6084 | 0 | 0 | 0 | 0 | 206.7166 | 0 | 0 | 0 | 0 | 206.879 | 0 | 0 | 0 | 0 | 206.9873 | 0 | 0 | 0 | 0 | 207.1497 | 0 | 0 | 0 | 0 | 207.2579 | 0 | 0 | 0 | 0 | 207.2579 | 0 | 0 | 0 | 0
2017-09-13 13:00 | 181.7296 | 0.54166 |  | 194.132 | 0 | 0 | 0 | 0 | 199.8736 | 0 | 0 | 0 | 0 | 204.2611 | 0 | 0 | 0 | 0 | 204.3694 | 0 | 0 | 0 | 0 | 204.5319 | 0 | 0 | 0 | 0 | 204.6944 | 0 | 0 | 0 | 0 | 204.8569 | 0 | 0 | 0 | 0 | 205.0194 | 0 | 0 | 0 | 0 | 205.1819 | 0 | 0 | 0 | 0 | 205.3444 | 0 | 0 | 0 | 0 | 205.5069 | 0 | 0 | 0 | 0 | 205.6152 | 0 | 0 | 0 | 0 | 205.7777 | 0 | 0 | 0 | 0 | 205.9402 | 0 | 0 | 0 | 0 | 206.1027 | 0 | 0 | 0 | 0 | 206.211 | 0 | 0 | 0 | 0 | 206.3735 | 0 | 0 | 0 | 0 | 206.4819 | 0 | 0 | 0 | 0 | 206.5902 | 0 | 0 | 0 | 0 | 206.7527 | 0 | 0 | 0 | 0 | 206.861 | 0 | 0 | 0 | 0 | 207.0235 | 0 | 0 | 0 | 0 | 207.1319 | 0 | 0 | 0 | 0 | 207.2944 | 0 | 0 | 0 | 0 | 207.4027 | 0 | 0 | 0 | 0 | 207.4027 | 0 | 0 | 0 | 0
2017-09-13 14:00 | 189.7268 | 0.5655 |  | 202.675 | 0 | 0 | 0 | 0 | 208.6693 | 0 | 0 | 0 | 0 | 213.2498 | 0 | 0 | 0 | 0 | 213.3629 | 0 | 0 | 0 | 0 | 213.5326 | 0 | 0 | 0 | 0 | 213.7022 | 0 | 0 | 0 | 0 | 213.8719 | 0 | 0 | 0 | 0 | 214.0415 | 0 | 0 | 0 | 0 | 214.2112 | 0 | 0 | 0 | 0 | 214.3808 | 0 | 0 | 0 | 0 | 214.5505 | 0 | 0 | 0 | 0 | 214.6636 | 0 | 0 | 0 | 0 | 214.8332 | 0 | 0 | 0 | 0 | 215.0029 | 0 | 0 | 0 | 0 | 215.1725 | 0 | 0 | 0 | 0 | 215.2856 | 0 | 0 | 0 | 0 | 215.4553 | 0 | 0 | 0 | 0 | 215.5684 | 0 | 0 | 0 | 0 | 215.6815 | 0 | 0 | 0 | 0 | 215.8511 | 0 | 0 | 0 | 0 | 215.9642 | 0 | 0 | 0 | 0 | 216.1338 | 0 | 0 | 0 | 0 | 216.2469 | 0 | 0 | 0 | 0 | 216.4166 | 0 | 0 | 0 | 0 | 216.5297 | 0 | 0 | 0 | 0 | 216.5297 | 0 | 0 | 0 | 0
2017-09-13 15:00 | 192.7483 | 0.57451 |  | 205.9027 | 0 | 0 | 0 | 0 | 211.9924 | 0 | 0 | 0 | 0 | 216.6459 | 0 | 0 | 0 | 0 | 216.7608 | 0 | 0 | 0 | 0 | 216.9332 | 0 | 0 | 0 | 0 | 217.1055 | 0 | 0 | 0 | 0 | 217.2779 | 0 | 0 | 0 | 0 | 217.4502 | 0 | 0 | 0 | 0 | 217.6226 | 0 | 0 | 0 | 0 | 217.7949 | 0 | 0 | 0 | 0 | 217.9673 | 0 | 0 | 0 | 0 | 218.0822 | 0 | 0 | 0 | 0 | 218.2545 | 0 | 0 | 0 | 0 | 218.4269 | 0 | 0 | 0 | 0 | 218.5992 | 0 | 0 | 0 | 0 | 218.7141 | 0 | 0 | 0 | 0 | 218.8865 | 0 | 0 | 0 | 0 | 219.0014 | 0 | 0 | 0 | 0 | 219.1163 | 0 | 0 | 0 | 0 | 219.2886 | 0 | 0 | 0 | 0 | 219.4035 | 0 | 0 | 0 | 0 | 219.5759 | 0 | 0 | 0 | 0 | 219.6908 | 0 | 0 | 0 | 0 | 219.8631 | 0 | 0 | 0 | 0 | 219.978 | 0 | 0 | 0 | 0 | 219.978 | 0 | 0 | 0 | 0
2017-09-13 16:00 | 182.8603 | 0.54503 |  | 195.3399 | 0 | 0 | 0 | 0 | 201.1172 | 0 | 0 | 0 | 0 | 205.532 | 0 | 0 | 0 | 0 | 205.641 | 0 | 0 | 0 | 0 | 205.8045 | 0 | 0 | 0 | 0 | 205.968 | 0 | 0 | 0 | 0 | 206.1315 | 0 | 0 | 0 | 0 | 206.295 | 0 | 0 | 0 | 0 | 206.4586 | 0 | 0 | 0 | 0 | 206.6221 | 0 | 0 | 0 | 0 | 206.7856 | 0 | 0 | 0 | 0 | 206.8946 | 0 | 0 | 0 | 0 | 207.0581 | 0 | 0 | 0 | 0 | 207.2216 | 0 | 0 | 0 | 0 | 207.3851 | 0 | 0 | 0 | 0 | 207.4941 | 0 | 0 | 0 | 0 | 207.6576 | 0 | 0 | 0 | 0 | 207.7666 | 0 | 0 | 0 | 0 | 207.8756 | 0 | 0 | 0 | 0 | 208.0391 | 0 | 0 | 0 | 0 | 208.1482 | 0 | 0 | 0 | 0 | 208.3117 | 0 | 0 | 0 | 0 | 208.4207 | 0 | 0 | 0 | 0 | 208.5842 | 0 | 0 | 0 | 0 | 208.6932 | 0 | 0 | 0 | 0 | 208.6932 | 0 | 0 | 0 | 0
2017-09-13 17:00 | 183.012 | 0.54549 |  | 195.5019 | 0 | 0 | 0 | 0 | 201.284 | 0 | 0 | 0 | 0 | 205.7024 | 0 | 0 | 0 | 0 | 205.8115 | 0 | 0 | 0 | 0 | 205.9752 | 0 | 0 | 0 | 0 | 206.1388 | 0 | 0 | 0 | 0 | 206.3025 | 0 | 0 | 0 | 0 | 206.4661 | 0 | 0 | 0 | 0 | 206.6298 | 0 | 0 | 0 | 0 | 206.7934 | 0 | 0 | 0 | 0 | 206.9571 | 0 | 0 | 0 | 0 | 207.0662 | 0 | 0 | 0 | 0 | 207.2298 | 0 | 0 | 0 | 0 | 207.3934 | 0 | 0 | 0 | 0 | 207.5571 | 0 | 0 | 0 | 0 | 207.6662 | 0 | 0 | 0 | 0 | 207.8298 | 0 | 0 | 0 | 0 | 207.9389 | 0 | 0 | 0 | 0 | 208.048 | 0 | 0 | 0 | 0 | 208.2117 | 0 | 0 | 0 | 0 | 208.3208 | 0 | 0 | 0 | 0 | 208.4844 | 0 | 0 | 0 | 0 | 208.5935 | 0 | 0 | 0 | 0 | 208.7572 | 0 | 0 | 0 | 0 | 208.8663 | 0 | 0 | 0 | 0 | 208.8663 | 0 | 0 | 0 | 0
2017-09-13 18:00 | 183.3441 | 0.54648 |  | 195.8567 | 0 | 0 | 0 | 0 | 201.6493 | 0 | 0 | 0 | 0 | 206.0757 | 0 | 0 | 0 | 0 | 206.185 | 0 | 0 | 0 | 0 | 206.349 | 0 | 0 | 0 | 0 | 206.5129 | 0 | 0 | 0 | 0 | 206.6769 | 0 | 0 | 0 | 0 | 206.8408 | 0 | 0 | 0 | 0 | 207.0047 | 0 | 0 | 0 | 0 | 207.1687 | 0 | 0 | 0 | 0 | 207.3326 | 0 | 0 | 0 | 0 | 207.4419 | 0 | 0 | 0 | 0 | 207.6059 | 0 | 0 | 0 | 0 | 207.7698 | 0 | 0 | 0 | 0 | 207.9338 | 0 | 0 | 0 | 0 | 208.043 | 0 | 0 | 0 | 0 | 208.207 | 0 | 0 | 0 | 0 | 208.3163 | 0 | 0 | 0 | 0 | 208.4256 | 0 | 0 | 0 | 0 | 208.5895 | 0 | 0 | 0 | 0 | 208.6988 | 0 | 0 | 0 | 0 | 208.8628 | 0 | 0 | 0 | 0 | 208.9721 | 0 | 0 | 0 | 0 | 209.136 | 0 | 0 | 0 | 0 | 209.2453 | 0 | 0 | 0 | 0 | 209.2453 | 0 | 0 | 0 | 0
2017-09-13 19:00 | 186.3474 | 0.55543 |  | 199.0649 | 0 | 0 | 0 | 0 | 204.9524 | 0 | 0 | 0 | 0 | 209.4514 | 0 | 0 | 0 | 0 | 209.5625 | 0 | 0 | 0 | 0 | 209.7291 | 0 | 0 | 0 | 0 | 209.8957 | 0 | 0 | 0 | 0 | 210.0623 | 0 | 0 | 0 | 0 | 210.229 | 0 | 0 | 0 | 0 | 210.3956 | 0 | 0 | 0 | 0 | 210.5622 | 0 | 0 | 0 | 0 | 210.7288 | 0 | 0 | 0 | 0 | 210.8399 | 0 | 0 | 0 | 0 | 211.0066 | 0 | 0 | 0 | 0 | 211.1732 | 0 | 0 | 0 | 0 | 211.3398 | 0 | 0 | 0 | 0 | 211.4509 | 0 | 0 | 0 | 0 | 211.6175 | 0 | 0 | 0 | 0 | 211.7286 | 0 | 0 | 0 | 0 | 211.8397 | 0 | 0 | 0 | 0 | 212.0063 | 0 | 0 | 0 | 0 | 212.1174 | 0 | 0 | 0 | 0 | 212.284 | 0 | 0 | 0 | 0 | 212.3951 | 0 | 0 | 0 | 0 | 212.5618 | 0 | 0 | 0 | 0 | 212.6728 | 0 | 0 | 0 | 0 | 212.6728 | 0 | 0 | 0 | 0
2017-09-13 20:00 | 184.7868 | 0.55078 |  | 197.3978 | 0 | 0 | 0 | 0 | 203.2361 | 0 | 0 | 0 | 0 | 207.6973 | 0 | 0 | 0 | 0 | 207.8075 | 0 | 0 | 0 | 0 | 207.9727 | 0 | 0 | 0 | 0 | 208.138 | 0 | 0 | 0 | 0 | 208.3032 | 0 | 0 | 0 | 0 | 208.4684 | 0 | 0 | 0 | 0 | 208.6337 | 0 | 0 | 0 | 0 | 208.7989 | 0 | 0 | 0 | 0 | 208.9641 | 0 | 0 | 0 | 0 | 209.0743 | 0 | 0 | 0 | 0 | 209.2395 | 0 | 0 | 0 | 0 | 209.4047 | 0 | 0 | 0 | 0 | 209.57 | 0 | 0 | 0 | 0 | 209.6801 | 0 | 0 | 0 | 0 | 209.8454 | 0 | 0 | 0 | 0 | 209.9555 | 0 | 0 | 0 | 0 | 210.0657 | 0 | 0 | 0 | 0 | 210.2309 | 0 | 0 | 0 | 0 | 210.3411 | 0 | 0 | 0 | 0 | 210.5063 | 0 | 0 | 0 | 0 | 210.6165 | 0 | 0 | 0 | 0 | 210.7817 | 0 | 0 | 0 | 0 | 210.8918 | 0 | 0 | 0 | 0 | 210.8918 | 0 | 0 | 0 | 0
2017-09-13 21:00 | 202.4261 | 0.60335 |  | 216.241 | 0 | 0 | 0 | 0 | 222.6365 | 0 | 0 | 0 | 0 | 227.5237 | 0 | 0 | 0 | 0 | 227.6443 | 0 | 0 | 0 | 0 | 227.8253 | 0 | 0 | 0 | 0 | 228.0063 | 0 | 0 | 0 | 0 | 228.1873 | 0 | 0 | 0 | 0 | 228.3683 | 0 | 0 | 0 | 0 | 228.5494 | 0 | 0 | 0 | 0 | 228.7304 | 0 | 0 | 0 | 0 | 228.9114 | 0 | 0 | 0 | 0 | 229.032 | 0 | 0 | 0 | 0 | 229.213 | 0 | 0 | 0 | 0 | 229.394 | 0 | 0 | 0 | 0 | 229.5751 | 0 | 0 | 0 | 0 | 229.6957 | 0 | 0 | 0 | 0 | 229.8767 | 0 | 0 | 0 | 0 | 229.9974 | 0 | 0 | 0 | 0 | 230.1181 | 0 | 0 | 0 | 0 | 230.2991 | 0 | 0 | 0 | 0 | 230.4197 | 0 | 0 | 0 | 0 | 230.6007 | 0 | 0 | 0 | 0 | 230.7214 | 0 | 0 | 0 | 0 | 230.9024 | 0 | 0 | 0 | 0 | 231.0231 | 0 | 0 | 0 | 0 | 231.0231 | 0 | 0 | 0 | 0
2017-09-13 22:00 | 208.8716 | 0.62256 |  | 223.1263 | 0 | 0 | 0 | 0 | 229.7255 | 0 | 0 | 0 | 0 | 234.7682 | 0 | 0 | 0 | 0 | 234.8927 | 0 | 0 | 0 | 0 | 235.0795 | 0 | 0 | 0 | 0 | 235.2663 | 0 | 0 | 0 | 0 | 235.453 | 0 | 0 | 0 | 0 | 235.6398 | 0 | 0 | 0 | 0 | 235.8266 | 0 | 0 | 0 | 0 | 236.0133 | 0 | 0 | 0 | 0 | 236.2001 | 0 | 0 | 0 | 0 | 236.3246 | 0 | 0 | 0 | 0 | 236.5114 | 0 | 0 | 0 | 0 | 236.6982 | 0 | 0 | 0 | 0 | 236.8849 | 0 | 0 | 0 | 0 | 237.0094 | 0 | 0 | 0 | 0 | 237.1962 | 0 | 0 | 0 | 0 | 237.3207 | 0 | 0 | 0 | 0 | 237.4452 | 0 | 0 | 0 | 0 | 237.632 | 0 | 0 | 0 | 0 | 237.7565 | 0 | 0 | 0 | 0 | 237.9433 | 0 | 0 | 0 | 0 | 238.0678 | 0 | 0 | 0 | 0 | 238.2546 | 0 | 0 | 0 | 0 | 238.3791 | 0 | 0 | 0 | 0 | 238.3791 | 0 | 0 | 0 | 0
2017-09-13 23:00 | 204.365 | 0.60913 |  | 218.3121 | 0 | 0 | 0 | 0 | 224.7689 | 0 | 0 | 0 | 0 | 229.7029 | 0 | 0 | 0 | 0 | 229.8247 | 0 | 0 | 0 | 0 | 230.0074 | 0 | 0 | 0 | 0 | 230.1902 | 0 | 0 | 0 | 0 | 230.3729 | 0 | 0 | 0 | 0 | 230.5556 | 0 | 0 | 0 | 0 | 230.7384 | 0 | 0 | 0 | 0 | 230.9211 | 0 | 0 | 0 | 0 | 231.1039 | 0 | 0 | 0 | 0 | 231.2257 | 0 | 0 | 0 | 0 | 231.4084 | 0 | 0 | 0 | 0 | 231.5912 | 0 | 0 | 0 | 0 | 231.7739 | 0 | 0 | 0 | 0 | 231.8957 | 0 | 0 | 0 | 0 | 232.0785 | 0 | 0 | 0 | 0 | 232.2003 | 0 | 0 | 0 | 0 | 232.3221 | 0 | 0 | 0 | 0 | 232.5049 | 0 | 0 | 0 | 0 | 232.6267 | 0 | 0 | 0 | 0 | 232.8094 | 0 | 0 | 0 | 0 | 232.9312 | 0 | 0 | 0 | 0 | 233.114 | 0 | 0 | 0 | 0 | 233.2358 | 0 | 0 | 0 | 0 | 233.2358 | 0 | 0 | 0 | 0
2017-09-14 | 208.2932 | 0.62084 |  | 222.5084 | 0 | 0 | 0 | 0 | 229.0893 | 0 | 0 | 0 | 0 | 234.1181 | 0 | 0 | 0 | 0 | 234.2423 | 0 | 0 | 0 | 0 | 234.4285 | 0 | 0 | 0 | 0 | 234.6148 | 0 | 0 | 0 | 0 | 234.801 | 0 | 0 | 0 | 0 | 234.9873 | 0 | 0 | 0 | 0 | 235.1735 | 0 | 0 | 0 | 0 | 235.3598 | 0 | 0 | 0 | 0 | 235.546 | 0 | 0 | 0 | 0 | 235.6702 | 0 | 0 | 0 | 0 | 235.8565 | 0 | 0 | 0 | 0 | 236.0427 | 0 | 0 | 0 | 0 | 236.229 | 0 | 0 | 0 | 0 | 236.3531 | 0 | 0 | 0 | 0 | 236.5394 | 0 | 0 | 0 | 0 | 236.6635 | 0 | 0 | 0 | 0 | 236.7877 | 0 | 0 | 0 | 0 | 236.974 | 0 | 0 | 0 | 0 | 237.0981 | 0 | 0 | 0 | 0 | 237.2844 | 0 | 0 | 0 | 0 | 237.4085 | 0 | 0 | 0 | 0 | 237.5948 | 0 | 0 | 0 | 0 | 237.719 | 0 | 0 | 0 | 0 | 237.719 | 0 | 0 | 0 | 0
2017-09-14 01:00 | 205.5238 | 0.61258 |  | 219.55 | 0 | 0 | 0 | 0 | 226.0434 | 0 | 0 | 0 | 0 | 231.0053 | 0 | 0 | 0 | 0 | 231.1279 | 0 | 0 | 0 | 0 | 231.3116 | 0 | 0 | 0 | 0 | 231.4954 | 0 | 0 | 0 | 0 | 231.6792 | 0 | 0 | 0 | 0 | 231.863 | 0 | 0 | 0 | 0 | 232.0467 | 0 | 0 | 0 | 0 | 232.2305 | 0 | 0 | 0 | 0 | 232.4143 | 0 | 0 | 0 | 0 | 232.5368 | 0 | 0 | 0 | 0 | 232.7206 | 0 | 0 | 0 | 0 | 232.9044 | 0 | 0 | 0 | 0 | 233.0881 | 0 | 0 | 0 | 0 | 233.2106 | 0 | 0 | 0 | 0 | 233.3944 | 0 | 0 | 0 | 0 | 233.5169 | 0 | 0 | 0 | 0 | 233.6395 | 0 | 0 | 0 | 0 | 233.8232 | 0 | 0 | 0 | 0 | 233.9457 | 0 | 0 | 0 | 0 | 234.1295 | 0 | 0 | 0 | 0 | 234.252 | 0 | 0 | 0 | 0 | 234.4358 | 0 | 0 | 0 | 0 | 234.5583 | 0 | 0 | 0 | 0 | 234.5583 | 0 | 0 | 0 | 0
2017-09-14 02:00 | 206.1353 | 0.61441 |  | 220.2033 | 0 | 0 | 0 | 0 | 226.716 | 0 | 0 | 0 | 0 | 231.6927 | 0 | 0 | 0 | 0 | 231.8156 | 0 | 0 | 0 | 0 | 231.9999 | 0 | 0 | 0 | 0 | 232.1842 | 0 | 0 | 0 | 0 | 232.3685 | 0 | 0 | 0 | 0 | 232.5529 | 0 | 0 | 0 | 0 | 232.7372 | 0 | 0 | 0 | 0 | 232.9215 | 0 | 0 | 0 | 0 | 233.1058 | 0 | 0 | 0 | 0 | 233.2287 | 0 | 0 | 0 | 0 | 233.413 | 0 | 0 | 0 | 0 | 233.5973 | 0 | 0 | 0 | 0 | 233.7817 | 0 | 0 | 0 | 0 | 233.9045 | 0 | 0 | 0 | 0 | 234.0889 | 0 | 0 | 0 | 0 | 234.2118 | 0 | 0 | 0 | 0 | 234.3346 | 0 | 0 | 0 | 0 | 234.519 | 0 | 0 | 0 | 0 | 234.6418 | 0 | 0 | 0 | 0 | 234.8262 | 0 | 0 | 0 | 0 | 234.949 | 0 | 0 | 0 | 0 | 235.1334 | 0 | 0 | 0 | 0 | 235.2562 | 0 | 0 | 0 | 0 | 235.2562 | 0 | 0 | 0 | 0
2017-09-14 03:00 | 207.8816 | 0.61961 |  | 222.0687 | 0 | 0 | 0 | 0 | 228.6366 | 0 | 0 | 0 | 0 | 233.6555 | 0 | 0 | 0 | 0 | 233.7794 | 0 | 0 | 0 | 0 | 233.9653 | 0 | 0 | 0 | 0 | 234.1512 | 0 | 0 | 0 | 0 | 234.3371 | 0 | 0 | 0 | 0 | 234.5229 | 0 | 0 | 0 | 0 | 234.7088 | 0 | 0 | 0 | 0 | 234.8947 | 0 | 0 | 0 | 0 | 235.0806 | 0 | 0 | 0 | 0 | 235.2045 | 0 | 0 | 0 | 0 | 235.3904 | 0 | 0 | 0 | 0 | 235.5763 | 0 | 0 | 0 | 0 | 235.7622 | 0 | 0 | 0 | 0 | 235.8861 | 0 | 0 | 0 | 0 | 236.072 | 0 | 0 | 0 | 0 | 236.1959 | 0 | 0 | 0 | 0 | 236.3198 | 0 | 0 | 0 | 0 | 236.5057 | 0 | 0 | 0 | 0 | 236.6296 | 0 | 0 | 0 | 0 | 236.8155 | 0 | 0 | 0 | 0 | 236.9394 | 0 | 0 | 0 | 0 | 237.1253 | 0 | 0 | 0 | 0 | 237.2492 | 0 | 0 | 0 | 0 | 237.2492 | 0 | 0 | 0 | 0
2017-09-14 04:00 | 208.2597 | 0.62074 |  | 222.4727 | 0 | 0 | 0 | 0 | 229.0525 | 0 | 0 | 0 | 0 | 234.0805 | 0 | 0 | 0 | 0 | 234.2046 | 0 | 0 | 0 | 0 | 234.3908 | 0 | 0 | 0 | 0 | 234.5771 | 0 | 0 | 0 | 0 | 234.7633 | 0 | 0 | 0 | 0 | 234.9495 | 0 | 0 | 0 | 0 | 235.1357 | 0 | 0 | 0 | 0 | 235.3219 | 0 | 0 | 0 | 0 | 235.5082 | 0 | 0 | 0 | 0 | 235.6323 | 0 | 0 | 0 | 0 | 235.8185 | 0 | 0 | 0 | 0 | 236.0048 | 0 | 0 | 0 | 0 | 236.191 | 0 | 0 | 0 | 0 | 236.3151 | 0 | 0 | 0 | 0 | 236.5013 | 0 | 0 | 0 | 0 | 236.6255 | 0 | 0 | 0 | 0 | 236.7496 | 0 | 0 | 0 | 0 | 236.9359 | 0 | 0 | 0 | 0 | 237.06 | 0 | 0 | 0 | 0 | 237.2462 | 0 | 0 | 0 | 0 | 237.3704 | 0 | 0 | 0 | 0 | 237.5566 | 0 | 0 | 0 | 0 | 237.6807 | 0 | 0 | 0 | 0 | 237.6807 | 0 | 0 | 0 | 0
2017-09-14 05:00 | 213.969 | 0.63776 |  | 228.5716 | 0 | 0 | 0 | 0 | 235.3318 | 0 | 0 | 0 | 0 | 240.4976 | 0 | 0 | 0 | 0 | 240.6252 | 0 | 0 | 0 | 0 | 240.8165 | 0 | 0 | 0 | 0 | 241.0079 | 0 | 0 | 0 | 0 | 241.1992 | 0 | 0 | 0 | 0 | 241.3905 | 0 | 0 | 0 | 0 | 241.5818 | 0 | 0 | 0 | 0 | 241.7732 | 0 | 0 | 0 | 0 | 241.9645 | 0 | 0 | 0 | 0 | 242.092 | 0 | 0 | 0 | 0 | 242.2834 | 0 | 0 | 0 | 0 | 242.4747 | 0 | 0 | 0 | 0 | 242.666 | 0 | 0 | 0 | 0 | 242.7936 | 0 | 0 | 0 | 0 | 242.9849 | 0 | 0 | 0 | 0 | 243.1124 | 0 | 0 | 0 | 0 | 243.24 | 0 | 0 | 0 | 0 | 243.4313 | 0 | 0 | 0 | 0 | 243.5589 | 0 | 0 | 0 | 0 | 243.7502 | 0 | 0 | 0 | 0 | 243.8778 | 0 | 0 | 0 | 0 | 244.0691 | 0 | 0 | 0 | 0 | 244.1966 | 0 | 0 | 0 | 0 | 244.1966 | 0 | 0 | 0 | 0
2017-09-14 06:00 | 212.7266 | 0.63405 |  | 227.2444 | 0 | 0 | 0 | 0 | 233.9654 | 0 | 0 | 0 | 0 | 239.1012 | 0 | 0 | 0 | 0 | 239.228 | 0 | 0 | 0 | 0 | 239.4182 | 0 | 0 | 0 | 0 | 239.6084 | 0 | 0 | 0 | 0 | 239.7986 | 0 | 0 | 0 | 0 | 239.9888 | 0 | 0 | 0 | 0 | 240.1791 | 0 | 0 | 0 | 0 | 240.3693 | 0 | 0 | 0 | 0 | 240.5595 | 0 | 0 | 0 | 0 | 240.6863 | 0 | 0 | 0 | 0 | 240.8765 | 0 | 0 | 0 | 0 | 241.0667 | 0 | 0 | 0 | 0 | 241.257 | 0 | 0 | 0 | 0 | 241.3838 | 0 | 0 | 0 | 0 | 241.574 | 0 | 0 | 0 | 0 | 241.7008 | 0 | 0 | 0 | 0 | 241.8276 | 0 | 0 | 0 | 0 | 242.0178 | 0 | 0 | 0 | 0 | 242.1446 | 0 | 0 | 0 | 0 | 242.3348 | 0 | 0 | 0 | 0 | 242.4617 | 0 | 0 | 0 | 0 | 242.6519 | 0 | 0 | 0 | 0 | 242.7787 | 0 | 0 | 0 | 0 | 242.7787 | 0 | 0 | 0 | 0
2017-09-14 07:00 | 214.4245 | 0.63911 |  | 229.0582 | 0 | 0 | 0 | 0 | 235.8328 | 0 | 0 | 0 | 0 | 241.0096 | 0 | 0 | 0 | 0 | 241.1374 | 0 | 0 | 0 | 0 | 241.3292 | 0 | 0 | 0 | 0 | 241.5209 | 0 | 0 | 0 | 0 | 241.7126 | 0 | 0 | 0 | 0 | 241.9044 | 0 | 0 | 0 | 0 | 242.0961 | 0 | 0 | 0 | 0 | 242.2878 | 0 | 0 | 0 | 0 | 242.4796 | 0 | 0 | 0 | 0 | 242.6074 | 0 | 0 | 0 | 0 | 242.7991 | 0 | 0 | 0 | 0 | 242.9909 | 0 | 0 | 0 | 0 | 243.1826 | 0 | 0 | 0 | 0 | 243.3104 | 0 | 0 | 0 | 0 | 243.5021 | 0 | 0 | 0 | 0 | 243.63 | 0 | 0 | 0 | 0 | 243.7578 | 0 | 0 | 0 | 0 | 243.9495 | 0 | 0 | 0 | 0 | 244.0773 | 0 | 0 | 0 | 0 | 244.2691 | 0 | 0 | 0 | 0 | 244.3969 | 0 | 0 | 0 | 0 | 244.5886 | 0 | 0 | 0 | 0 | 244.7165 | 0.00025259 | 0 | 0 | 0.00050519 | 244.7165 | 0.00025259 | 0 | 0 | 0.00050519
2017-09-14 08:00 | 222.5982 | 0.66348 |  | 237.7897 | 0 | 0 | 0 | 0 | 244.8225 | 0.00048266 | 0 | 0 | 0.00096532 | 250.1967 | 0.012139 | 0 | 0 | 0.024278 | 250.3294 | 0.012427 | 0 | 0 | 0.024854 | 250.5284 | 0.012859 | 0 | 0 | 0.025717 | 250.7275 | 0.01329 | 0 | 0 | 0.026581 | 250.9265 | 0.013722 | 0 | 0 | 0.027444 | 251.1255 | 0.014154 | 0 | 0 | 0.028308 | 251.3246 | 0.014586 | 0 | 0 | 0.029171 | 251.5236 | 0.015017 | 0 | 0 | 0.030035 | 251.7227 | 0.015449 | 0 | 0 | 0.030898 | 251.8554 | 0.015737 | 0 | 0 | 0.031474 | 252.0544 | 0.016169 | 0 | 0 | 0.032337 | 252.2535 | 0.0166 | 0 | 0 | 0.033201 | 252.4525 | 0.017032 | 0 | 0 | 0.034064 | 252.5852 | 0.01732 | 0 | 0 | 0.03464 | 252.7842 | 0.017752 | 0 | 0 | 0.035503 | 252.9169 | 0.018039 | 0 | 0 | 0.036079 | 253.0496 | 0.018327 | 0 | 0 | 0.036654 | 253.2487 | 0.018759 | 0 | 0 | 0.037518 | 253.3814 | 0.019047 | 0 | 0 | 0.038094 | 253.5804 | 0.019479 | 0 | 0 | 0.038957 | 253.7131 | 0.019766 | 0 | 0 | 0.039533 | 253.9121 | 0.020198 | 0 | 0 | 0.040396 | 254.0448 | 0.020486 | 0 | 0 | 0.040972 | 254.0448 | 0.020486 | 0 | 0 | 0.040972
2017-09-14 09:00 | 183.5604 | 0.54712 |  | 196.0877 | 0 | 0 | 0 | 0 | 201.8871 | 0 | 0 | 0 | 0 | 206.3188 | 0 | 0 | 0 | 0 | 206.4282 | 0 | 0 | 0 | 0 | 206.5924 | 0 | 0 | 0 | 0 | 206.7565 | 0 | 0 | 0 | 0 | 206.9206 | 0 | 0 | 0 | 0 | 207.0848 | 0 | 0 | 0 | 0 | 207.2489 | 0 | 0 | 0 | 0 | 207.4131 | 0 | 0 | 0 | 0 | 207.5772 | 0 | 0 | 0 | 0 | 207.6866 | 0 | 0 | 0 | 0 | 207.8508 | 0 | 0 | 0 | 0 | 208.0149 | 0 | 0 | 0 | 0 | 208.179 | 0 | 0 | 0 | 0 | 208.2884 | 0 | 0 | 0 | 0 | 208.4526 | 0 | 0 | 0 | 0 | 208.562 | 0 | 0 | 0 | 0 | 208.6714 | 0 | 0 | 0 | 0 | 208.8356 | 0 | 0 | 0 | 0 | 208.945 | 0 | 0 | 0 | 0 | 209.1091 | 0 | 0 | 0 | 0 | 209.2186 | 0 | 0 | 0 | 0 | 209.3827 | 0 | 0 | 0 | 0 | 209.4921 | 0 | 0 | 0 | 0 | 209.4921 | 0 | 0 | 0 | 0
2017-09-14 10:00 | 169.3755 | 0.50484 |  | 180.9348 | 0 | 0 | 0 | 0 | 186.2861 | 0 | 0 | 0 | 0 | 190.3753 | 0 | 0 | 0 | 0 | 190.4763 | 0 | 0 | 0 | 0 | 190.6277 | 0 | 0 | 0 | 0 | 190.7792 | 0 | 0 | 0 | 0 | 190.9306 | 0 | 0 | 0 | 0 | 191.0821 | 0 | 0 | 0 | 0 | 191.2335 | 0 | 0 | 0 | 0 | 191.385 | 0 | 0 | 0 | 0 | 191.5364 | 0 | 0 | 0 | 0 | 191.6374 | 0 | 0 | 0 | 0 | 191.7889 | 0 | 0 | 0 | 0 | 191.9403 | 0 | 0 | 0 | 0 | 192.0918 | 0 | 0 | 0 | 0 | 192.1927 | 0 | 0 | 0 | 0 | 192.3442 | 0 | 0 | 0 | 0 | 192.4451 | 0 | 0 | 0 | 0 | 192.5461 | 0 | 0 | 0 | 0 | 192.6976 | 0 | 0 | 0 | 0 | 192.7985 | 0 | 0 | 0 | 0 | 192.95 | 0 | 0 | 0 | 0 | 193.051 | 0 | 0 | 0 | 0 | 193.2024 | 0 | 0 | 0 | 0 | 193.3034 | 0 | 0 | 0 | 0 | 193.3034 | 0 | 0 | 0 | 0
2017-09-14 11:00 | 174.3584 | 0.51969 |  | 186.2578 | 0 | 0 | 0 | 0 | 191.7665 | 0 | 0 | 0 | 0 | 195.976 | 0 | 0 | 0 | 0 | 196.0799 | 0 | 0 | 0 | 0 | 196.2358 | 0 | 0 | 0 | 0 | 196.3918 | 0 | 0 | 0 | 0 | 196.5477 | 0 | 0 | 0 | 0 | 196.7036 | 0 | 0 | 0 | 0 | 196.8595 | 0 | 0 | 0 | 0 | 197.0154 | 0 | 0 | 0 | 0 | 197.1713 | 0 | 0 | 0 | 0 | 197.2752 | 0 | 0 | 0 | 0 | 197.4311 | 0 | 0 | 0 | 0 | 197.587 | 0 | 0 | 0 | 0 | 197.743 | 0 | 0 | 0 | 0 | 197.8469 | 0 | 0 | 0 | 0 | 198.0028 | 0 | 0 | 0 | 0 | 198.1067 | 0 | 0 | 0 | 0 | 198.2107 | 0 | 0 | 0 | 0 | 198.3666 | 0 | 0 | 0 | 0 | 198.4705 | 0 | 0 | 0 | 0 | 198.6264 | 0 | 0 | 0 | 0 | 198.7304 | 0 | 0 | 0 | 0 | 198.8863 | 0 | 0 | 0 | 0 | 198.9902 | 0 | 0 | 0 | 0 | 198.9902 | 0 | 0 | 0 | 0
2017-09-14 12:00 | 174.7698 | 0.52092 |  | 186.6972 | 0 | 0 | 0 | 0 | 192.2189 | 0 | 0 | 0 | 0 | 196.4384 | 0 | 0 | 0 | 0 | 196.5425 | 0 | 0 | 0 | 0 | 196.6988 | 0 | 0 | 0 | 0 | 196.8551 | 0 | 0 | 0 | 0 | 197.0114 | 0 | 0 | 0 | 0 | 197.1676 | 0 | 0 | 0 | 0 | 197.3239 | 0 | 0 | 0 | 0 | 197.4802 | 0 | 0 | 0 | 0 | 197.6365 | 0 | 0 | 0 | 0 | 197.7407 | 0 | 0 | 0 | 0 | 197.8969 | 0 | 0 | 0 | 0 | 198.0532 | 0 | 0 | 0 | 0 | 198.2095 | 0 | 0 | 0 | 0 | 198.3137 | 0 | 0 | 0 | 0 | 198.4699 | 0 | 0 | 0 | 0 | 198.5741 | 0 | 0 | 0 | 0 | 198.6783 | 0 | 0 | 0 | 0 | 198.8346 | 0 | 0 | 0 | 0 | 198.9388 | 0 | 0 | 0 | 0 | 199.095 | 0 | 0 | 0 | 0 | 199.1992 | 0 | 0 | 0 | 0 | 199.3555 | 0 | 0 | 0 | 0 | 199.4597 | 0 | 0 | 0 | 0 | 199.4597 | 0 | 0 | 0 | 0
2017-09-14 13:00 | 181.0724 | 0.5397 |  | 193.4299 | 0 | 0 | 0 | 0 | 199.1508 | 0 | 0 | 0 | 0 | 203.5224 | 0 | 0 | 0 | 0 | 203.6303 | 0 | 0 | 0 | 0 | 203.7923 | 0 | 0 | 0 | 0 | 203.9542 | 0 | 0 | 0 | 0 | 204.1161 | 0 | 0 | 0 | 0 | 204.278 | 0 | 0 | 0 | 0 | 204.4399 | 0 | 0 | 0 | 0 | 204.6018 | 0 | 0 | 0 | 0 | 204.7637 | 0 | 0 | 0 | 0 | 204.8717 | 0 | 0 | 0 | 0 | 205.0336 | 0 | 0 | 0 | 0 | 205.1955 | 0 | 0 | 0 | 0 | 205.3574 | 0 | 0 | 0 | 0 | 205.4653 | 0 | 0 | 0 | 0 | 205.6273 | 0 | 0 | 0 | 0 | 205.7352 | 0 | 0 | 0 | 0 | 205.8431 | 0 | 0 | 0 | 0 | 206.005 | 0 | 0 | 0 | 0 | 206.113 | 0 | 0 | 0 | 0 | 206.2749 | 0 | 0 | 0 | 0 | 206.3828 | 0 | 0 | 0 | 0 | 206.5448 | 0 | 0 | 0 | 0 | 206.6527 | 0 | 0 | 0 | 0 | 206.6527 | 0 | 0 | 0 | 0
2017-09-14 14:00 | 199.5387 | 0.59474 |  | 213.1565 | 0 | 0 | 0 | 0 | 219.4608 | 0 | 0 | 0 | 0 | 224.2782 | 0 | 0 | 0 | 0 | 224.3971 | 0 | 0 | 0 | 0 | 224.5756 | 0 | 0 | 0 | 0 | 224.754 | 0 | 0 | 0 | 0 | 224.9324 | 0 | 0 | 0 | 0 | 225.1108 | 0 | 0 | 0 | 0 | 225.2892 | 0 | 0 | 0 | 0 | 225.4677 | 0 | 0 | 0 | 0 | 225.6461 | 0 | 0 | 0 | 0 | 225.765 | 0 | 0 | 0 | 0 | 225.9435 | 0 | 0 | 0 | 0 | 226.1219 | 0 | 0 | 0 | 0 | 226.3003 | 0 | 0 | 0 | 0 | 226.4193 | 0 | 0 | 0 | 0 | 226.5977 | 0 | 0 | 0 | 0 | 226.7166 | 0 | 0 | 0 | 0 | 226.8356 | 0 | 0 | 0 | 0 | 227.014 | 0 | 0 | 0 | 0 | 227.133 | 0 | 0 | 0 | 0 | 227.3114 | 0 | 0 | 0 | 0 | 227.4303 | 0 | 0 | 0 | 0 | 227.6088 | 0 | 0 | 0 | 0 | 227.7277 | 0 | 0 | 0 | 0 | 227.7277 | 0 | 0 | 0 | 0
2017-09-14 15:00 | 199.6822 | 0.59517 |  | 213.3098 | 0 | 0 | 0 | 0 | 219.6186 | 0 | 0 | 0 | 0 | 224.4395 | 0 | 0 | 0 | 0 | 224.5585 | 0 | 0 | 0 | 0 | 224.7371 | 0 | 0 | 0 | 0 | 224.9156 | 0 | 0 | 0 | 0 | 225.0942 | 0 | 0 | 0 | 0 | 225.2727 | 0 | 0 | 0 | 0 | 225.4513 | 0 | 0 | 0 | 0 | 225.6298 | 0 | 0 | 0 | 0 | 225.8084 | 0 | 0 | 0 | 0 | 225.9274 | 0 | 0 | 0 | 0 | 226.106 | 0 | 0 | 0 | 0 | 226.2845 | 0 | 0 | 0 | 0 | 226.4631 | 0 | 0 | 0 | 0 | 226.5821 | 0 | 0 | 0 | 0 | 226.7607 | 0 | 0 | 0 | 0 | 226.8797 | 0 | 0 | 0 | 0 | 226.9987 | 0 | 0 | 0 | 0 | 227.1773 | 0 | 0 | 0 | 0 | 227.2963 | 0 | 0 | 0 | 0 | 227.4749 | 0 | 0 | 0 | 0 | 227.5939 | 0 | 0 | 0 | 0 | 227.7725 | 0 | 0 | 0 | 0 | 227.8915 | 0 | 0 | 0 | 0 | 227.8915 | 0 | 0 | 0 | 0
2017-09-14 16:00 | 206.6193 | 0.61585 |  | 220.7203 | 0 | 0 | 0 | 0 | 227.2483 | 0 | 0 | 0 | 0 | 232.2367 | 0 | 0 | 0 | 0 | 232.3598 | 0 | 0 | 0 | 0 | 232.5446 | 0 | 0 | 0 | 0 | 232.7293 | 0 | 0 | 0 | 0 | 232.9141 | 0 | 0 | 0 | 0 | 233.0988 | 0 | 0 | 0 | 0 | 233.2836 | 0 | 0 | 0 | 0 | 233.4683 | 0 | 0 | 0 | 0 | 233.6531 | 0 | 0 | 0 | 0 | 233.7763 | 0 | 0 | 0 | 0 | 233.961 | 0 | 0 | 0 | 0 | 234.1458 | 0 | 0 | 0 | 0 | 234.3305 | 0 | 0 | 0 | 0 | 234.4537 | 0 | 0 | 0 | 0 | 234.6385 | 0 | 0 | 0 | 0 | 234.7616 | 0 | 0 | 0 | 0 | 234.8848 | 0 | 0 | 0 | 0 | 235.0696 | 0 | 0 | 0 | 0 | 235.1927 | 0 | 0 | 0 | 0 | 235.3775 | 0 | 0 | 0 | 0 | 235.5006 | 0 | 0 | 0 | 0 | 235.6854 | 0 | 0 | 0 | 0 | 235.8086 | 0 | 0 | 0 | 0 | 235.8086 | 0 | 0 | 0 | 0
2017-09-14 17:00 | 222.4943 | 0.66317 |  | 237.6787 | 0 | 0 | 0 | 0 | 244.7083 | 0.00023487 | 0 | 0 | 0.00046975 | 250.0799 | 0.011886 | 0 | 0 | 0.023772 | 250.2126 | 0.012174 | 0 | 0 | 0.024347 | 250.4115 | 0.012605 | 0 | 0 | 0.02521 | 250.6105 | 0.013037 | 0 | 0 | 0.026073 | 250.8094 | 0.013468 | 0 | 0 | 0.026936 | 251.0084 | 0.0139 | 0 | 0 | 0.027799 | 251.2073 | 0.014331 | 0 | 0 | 0.028663 | 251.4063 | 0.014763 | 0 | 0 | 0.029526 | 251.6052 | 0.015194 | 0 | 0 | 0.030389 | 251.7378 | 0.015482 | 0 | 0 | 0.030964 | 251.9368 | 0.015914 | 0 | 0 | 0.031827 | 252.1357 | 0.016345 | 0 | 0 | 0.03269 | 252.3347 | 0.016777 | 0 | 0 | 0.033553 | 252.4673 | 0.017064 | 0 | 0 | 0.034128 | 252.6663 | 0.017496 | 0 | 0 | 0.034992 | 252.7989 | 0.017783 | 0 | 0 | 0.035567 | 252.9315 | 0.018071 | 0 | 0 | 0.036142 | 253.1305 | 0.018503 | 0 | 0 | 0.037005 | 253.2631 | 0.01879 | 0 | 0 | 0.037581 | 253.4621 | 0.019222 | 0 | 0 | 0.038444 | 253.5947 | 0.01951 | 0 | 0 | 0.039019 | 253.7937 | 0.019941 | 0 | 0 | 0.039882 | 253.9263 | 0.020229 | 0 | 0 | 0.040457 | 253.9263 | 0.020229 | 0 | 0 | 0.040457
2017-09-14 18:00 | 221.1965 | 0.6593 |  | 236.2924 | 0 | 0 | 0 | 0 | 243.2809 | 0 | 0 | 0 | 0 | 248.6212 | 0.0087221 | 0 | 0 | 0.017444 | 248.7531 | 0.0090081 | 0 | 0 | 0.018016 | 248.9509 | 0.0094371 | 0 | 0 | 0.018874 | 249.1487 | 0.0098661 | 0 | 0 | 0.019732 | 249.3465 | 0.010295 | 0 | 0 | 0.02059 | 249.5443 | 0.010724 | 0 | 0 | 0.021448 | 249.7421 | 0.011153 | 0 | 0 | 0.022306 | 249.9398 | 0.011582 | 0 | 0 | 0.023164 | 250.1376 | 0.012011 | 0 | 0 | 0.024022 | 250.2695 | 0.012297 | 0 | 0 | 0.024594 | 250.4673 | 0.012726 | 0 | 0 | 0.025452 | 250.6651 | 0.013155 | 0 | 0 | 0.02631 | 250.8629 | 0.013584 | 0 | 0 | 0.027168 | 250.9947 | 0.01387 | 0 | 0 | 0.02774 | 251.1925 | 0.014299 | 0 | 0 | 0.028598 | 251.3244 | 0.014585 | 0 | 0 | 0.02917 | 251.4562 | 0.014871 | 0 | 0 | 0.029742 | 251.654 | 0.0153 | 0 | 0 | 0.0306 | 251.7859 | 0.015586 | 0 | 0 | 0.031172 | 251.9837 | 0.016015 | 0 | 0 | 0.03203 | 252.1155 | 0.016301 | 0 | 0 | 0.032602 | 252.3133 | 0.01673 | 0 | 0 | 0.03346 | 252.4452 | 0.017016 | 0 | 0 | 0.034032 | 252.4452 | 0.017016 | 0 | 0 | 0.034032
2017-09-14 19:00 | 212.213 | 0.63252 |  | 226.6958 | 0 | 0 | 0 | 0 | 233.4005 | 0 | 0 | 0 | 0 | 238.5239 | 0 | 0 | 0 | 0 | 238.6504 | 0 | 0 | 0 | 0 | 238.8402 | 0 | 0 | 0 | 0 | 239.03 | 0 | 0 | 0 | 0 | 239.2197 | 0 | 0 | 0 | 0 | 239.4095 | 0 | 0 | 0 | 0 | 239.5992 | 0 | 0 | 0 | 0 | 239.789 | 0 | 0 | 0 | 0 | 239.9787 | 0 | 0 | 0 | 0 | 240.1052 | 0 | 0 | 0 | 0 | 240.295 | 0 | 0 | 0 | 0 | 240.4848 | 0 | 0 | 0 | 0 | 240.6745 | 0 | 0 | 0 | 0 | 240.801 | 0 | 0 | 0 | 0 | 240.9908 | 0 | 0 | 0 | 0 | 241.1173 | 0 | 0 | 0 | 0 | 241.2438 | 0 | 0 | 0 | 0 | 241.4335 | 0 | 0 | 0 | 0 | 241.56 | 0 | 0 | 0 | 0 | 241.7498 | 0 | 0 | 0 | 0 | 241.8763 | 0 | 0 | 0 | 0 | 242.0661 | 0 | 0 | 0 | 0 | 242.1926 | 0 | 0 | 0 | 0 | 242.1926 | 0 | 0 | 0 | 0
2017-09-14 20:00 | 226.364 | 0.6747 |  | 241.8126 | 0 | 0 | 0 | 0 | 248.9644 | 0.0094664 | 0 | 0 | 0.018933 | 254.4295 | 0.02132 | 0 | 0 | 0.04264 | 254.5644 | 0.021613 | 0 | 0 | 0.043226 | 254.7668 | 0.022052 | 0 | 0 | 0.044104 | 254.9692 | 0.022491 | 0 | 0 | 0.044982 | 255.1716 | 0.02293 | 0 | 0 | 0.04586 | 255.374 | 0.023369 | 0 | 0 | 0.046738 | 255.5765 | 0.023808 | 0 | 0 | 0.047616 | 255.7789 | 0.024247 | 0 | 0 | 0.048494 | 255.9813 | 0.024686 | 0 | 0 | 0.049372 | 256.1162 | 0.024979 | 0 | 0 | 0.049957 | 256.3186 | 0.025418 | 0 | 0 | 0.050835 | 256.521 | 0.025857 | 0 | 0 | 0.051713 | 256.7234 | 0.026296 | 0 | 0 | 0.052592 | 256.8584 | 0.026588 | 0 | 0 | 0.053177 | 257.0608 | 0.027027 | 0 | 0 | 0.054055 | 257.1957 | 0.02732 | 0 | 0 | 0.05464 | 257.3307 | 0.027613 | 0 | 0 | 0.055226 | 257.5331 | 0.028052 | 0 | 0 | 0.056104 | 257.668 | 0.028345 | 0 | 0 | 0.056689 | 257.8704 | 0.028784 | 0 | 0 | 0.057567 | 258.0054 | 0.029076 | 0 | 0 | 0.058153 | 258.2078 | 0.029515 | 0 | 0 | 0.059031 | 258.3427 | 0.029808 | 0 | 0 | 0.059616 | 258.3427 | 0.029808 | 0 | 0 | 0.059616
2017-09-14 21:00 | 235.3658 | 0.70153 |  | 251.4286 | 0.014811 | 0 | 0 | 0.029623 | 258.8648 | 0.03094 | 0 | 0 | 0.061881 | 264.5472 | 0.043266 | 0 | 0 | 0.086531 | 264.6875 | 0.04357 | 0 | 0 | 0.08714 | 264.898 | 0.044026 | 0 | 0 | 0.088053 | 265.1085 | 0.044483 | 0 | 0 | 0.088966 | 265.3189 | 0.044939 | 0 | 0 | 0.089879 | 265.5294 | 0.045396 | 0 | 0 | 0.090792 | 265.7398 | 0.045852 | 0 | 0 | 0.091705 | 265.9503 | 0.046309 | 0 | 0 | 0.092618 | 266.1608 | 0.046765 | 0 | 0 | 0.093531 | 266.3011 | 0.04707 | 0 | 0 | 0.094139 | 266.5115 | 0.047526 | 0 | 0 | 0.095052 | 266.722 | 0.047983 | 0 | 0 | 0.095965 | 266.9324 | 0.048439 | 0 | 0 | 0.096878 | 267.0727 | 0.048743 | 0 | 0 | 0.097487 | 267.2832 | 0.0492 | 0 | 0 | 0.0984 | 267.4235 | 0.049504 | 0 | 0 | 0.099008 | 267.5638 | 0.049809 | 0 | 0 | 0.099617 | 267.7743 | 0.050265 | 0 | 0 | 0.10053 | 267.9146 | 0.050569 | 0 | 0 | 0.10114 | 268.125 | 0.051026 | 0 | 0 | 0.10205 | 268.2653 | 0.05133 | 0 | 0 | 0.10266 | 268.4758 | 0.051787 | 0 | 0 | 0.10357 | 268.6161 | 0.052091 | 0 | 0 | 0.10418 | 268.6161 | 0.052091 | 0 | 0 | 0.10418
2017-09-14 22:00 | 232.0728 | 0.69172 |  | 247.911 | 0.0071815 | 0 | 0 | 0.014363 | 255.2432 | 0.023085 | 0 | 0 | 0.04617 | 260.8461 | 0.035238 | 0 | 0 | 0.070475 | 260.9844 | 0.035538 | 0 | 0 | 0.071076 | 261.1919 | 0.035988 | 0 | 0 | 0.071976 | 261.3994 | 0.036438 | 0 | 0 | 0.072876 | 261.6069 | 0.036888 | 0 | 0 | 0.073776 | 261.8145 | 0.037338 | 0 | 0 | 0.074676 | 262.022 | 0.037788 | 0 | 0 | 0.075577 | 262.2295 | 0.038238 | 0 | 0 | 0.076477 | 262.437 | 0.038688 | 0 | 0 | 0.077377 | 262.5753 | 0.038989 | 0 | 0 | 0.077977 | 262.7829 | 0.039439 | 0 | 0 | 0.078877 | 262.9904 | 0.039889 | 0 | 0 | 0.079777 | 263.1979 | 0.040339 | 0 | 0 | 0.080678 | 263.3362 | 0.040639 | 0 | 0 | 0.081278 | 263.5437 | 0.041089 | 0 | 0 | 0.082178 | 263.6821 | 0.041389 | 0 | 0 | 0.082778 | 263.8204 | 0.041689 | 0 | 0 | 0.083378 | 264.0279 | 0.042139 | 0 | 0 | 0.084278 | 264.1663 | 0.042439 | 0 | 0 | 0.084879 | 264.3738 | 0.042889 | 0 | 0 | 0.085779 | 264.5121 | 0.043189 | 0 | 0 | 0.086379 | 264.7197 | 0.04364 | 0 | 0 | 0.087279 | 264.858 | 0.04394 | 0 | 0 | 0.087879 | 264.858 | 0.04394 | 0 | 0 | 0.087879
2017-09-14 23:00 | 234.2285 | 0.69814 |  | 250.2138 | 0.012176 | 0 | 0 | 0.024352 | 257.614 | 0.028227 | 0 | 0 | 0.056455 | 263.269 | 0.040493 | 0 | 0 | 0.080986 | 263.4086 | 0.040796 | 0 | 0 | 0.081592 | 263.6181 | 0.04125 | 0 | 0 | 0.0825 | 263.8275 | 0.041704 | 0 | 0 | 0.083409 | 264.0369 | 0.042159 | 0 | 0 | 0.084317 | 264.2464 | 0.042613 | 0 | 0 | 0.085226 | 264.4558 | 0.043067 | 0 | 0 | 0.086135 | 264.6653 | 0.043522 | 0 | 0 | 0.087043 | 264.8747 | 0.043976 | 0 | 0 | 0.087952 | 265.0143 | 0.044279 | 0 | 0 | 0.088557 | 265.2238 | 0.044733 | 0 | 0 | 0.089466 | 265.4332 | 0.045187 | 0 | 0 | 0.090375 | 265.6427 | 0.045642 | 0 | 0 | 0.091283 | 265.7823 | 0.045944 | 0 | 0 | 0.091889 | 265.9917 | 0.046399 | 0 | 0 | 0.092797 | 266.1314 | 0.046702 | 0 | 0 | 0.093403 | 266.271 | 0.047004 | 0 | 0 | 0.094009 | 266.4804 | 0.047459 | 0 | 0 | 0.094917 | 266.6201 | 0.047762 | 0 | 0 | 0.095523 | 266.8295 | 0.048216 | 0 | 0 | 0.096432 | 266.9691 | 0.048519 | 0 | 0 | 0.097037 | 267.1786 | 0.048973 | 0 | 0 | 0.097946 | 267.3182 | 0.049276 | 0 | 0 | 0.098552 | 267.3182 | 0.049276 | 0 | 0 | 0.098552
2017-09-15 | 237.0535 | 0.70656 |  | 253.2315 | 0.018722 | 0 | 0 | 0.037444 | 260.7211 | 0.034967 | 0 | 0 | 0.069933 | 266.4442 | 0.04738 | 0 | 0 | 0.09476 | 266.5855 | 0.047687 | 0 | 0 | 0.095373 | 266.7975 | 0.048146 | 0 | 0 | 0.096293 | 267.0095 | 0.048606 | 0 | 0 | 0.097212 | 267.2214 | 0.049066 | 0 | 0 | 0.098132 | 267.4334 | 0.049526 | 0 | 0 | 0.099051 | 267.6454 | 0.049985 | 0 | 0 | 0.099971 | 267.8573 | 0.050445 | 0 | 0 | 0.10089 | 268.0693 | 0.050905 | 0 | 0 | 0.10181 | 268.2106 | 0.051211 | 0 | 0 | 0.10242 | 268.4226 | 0.051671 | 0 | 0 | 0.10334 | 268.6346 | 0.052131 | 0 | 0 | 0.10426 | 268.8465 | 0.052591 | 0 | 0 | 0.10518 | 268.9878 | 0.052897 | 0 | 0 | 0.10579 | 269.1998 | 0.053357 | 0 | 0 | 0.10671 | 269.3411 | 0.053663 | 0 | 0 | 0.10733 | 269.4824 | 0.05397 | 0 | 0 | 0.10794 | 269.6944 | 0.05443 | 0 | 0 | 0.10886 | 269.8357 | 0.054736 | 0 | 0 | 0.10947 | 270.0477 | 0.055196 | 0 | 0 | 0.11039 | 270.189 | 0.055503 | 0 | 0 | 0.11101 | 270.401 | 0.055962 | 0 | 0 | 0.11192 | 270.5423 | 0.056269 | 0 | 0 | 0.11254 | 270.5423 | 0.056269 | 0 | 0 | 0.11254
2017-09-15 01:00 | 221.7417 | 0.66092 |  | 236.8747 | 0 | 0 | 0 | 0 | 243.8805 | 0 | 0 | 0 | 0 | 249.234 | 0.010051 | 0 | 0 | 0.020102 | 249.3662 | 0.010338 | 0 | 0 | 0.020676 | 249.5645 | 0.010768 | 0 | 0 | 0.021536 | 249.7627 | 0.011198 | 0 | 0 | 0.022396 | 249.961 | 0.011628 | 0 | 0 | 0.023256 | 250.1593 | 0.012058 | 0 | 0 | 0.024116 | 250.3576 | 0.012488 | 0 | 0 | 0.024976 | 250.5558 | 0.012918 | 0 | 0 | 0.025836 | 250.7541 | 0.013348 | 0 | 0 | 0.026697 | 250.8863 | 0.013635 | 0 | 0 | 0.02727 | 251.0846 | 0.014065 | 0 | 0 | 0.02813 | 251.2829 | 0.014495 | 0 | 0 | 0.02899 | 251.4811 | 0.014925 | 0 | 0 | 0.02985 | 251.6133 | 0.015212 | 0 | 0 | 0.030424 | 251.8116 | 0.015642 | 0 | 0 | 0.031284 | 251.9438 | 0.015929 | 0 | 0 | 0.031857 | 252.076 | 0.016215 | 0 | 0 | 0.032431 | 252.2742 | 0.016645 | 0 | 0 | 0.033291 | 252.4064 | 0.016932 | 0 | 0 | 0.033864 | 252.6047 | 0.017362 | 0 | 0 | 0.034724 | 252.7369 | 0.017649 | 0 | 0 | 0.035298 | 252.9352 | 0.018079 | 0 | 0 | 0.036158 | 253.0673 | 0.018366 | 0 | 0 | 0.036731 | 253.0673 | 0.018366 | 0 | 0 | 0.036731
2017-09-15 02:00 | 242.9164 | 0.72404 |  | 259.4945 | 0.032306 | 0 | 0 | 0.064612 | 267.1693 | 0.048953 | 0 | 0 | 0.097906 | 273.034 | 0.061673 | 0 | 0 | 0.12335 | 273.1788 | 0.061987 | 0 | 0 | 0.12397 | 273.396 | 0.062459 | 0 | 0 | 0.12492 | 273.6132 | 0.06293 | 0 | 0 | 0.12586 | 273.8304 | 0.063401 | 0 | 0 | 0.1268 | 274.0476 | 0.063872 | 0 | 0 | 0.12774 | 274.2649 | 0.064343 | 0 | 0 | 0.12869 | 274.4821 | 0.064814 | 0 | 0 | 0.12963 | 274.6993 | 0.065285 | 0 | 0 | 0.13057 | 274.8441 | 0.065599 | 0 | 0 | 0.1312 | 275.0613 | 0.066071 | 0 | 0 | 0.13214 | 275.2785 | 0.066542 | 0 | 0 | 0.13308 | 275.4957 | 0.067013 | 0 | 0 | 0.13403 | 275.6405 | 0.067327 | 0 | 0 | 0.13465 | 275.8577 | 0.067798 | 0 | 0 | 0.1356 | 276.0025 | 0.068112 | 0 | 0 | 0.13622 | 276.1474 | 0.068426 | 0 | 0 | 0.13685 | 276.3646 | 0.068897 | 0 | 0 | 0.13779 | 276.5094 | 0.069211 | 0 | 0 | 0.13842 | 276.7266 | 0.069683 | 0 | 0 | 0.13937 | 276.8714 | 0.069997 | 0 | 0 | 0.13999 | 277.0886 | 0.070468 | 0 | 0 | 0.14094 | 277.2334 | 0.070782 | 0 | 0 | 0.14156 | 277.2334 | 0.070782 | 0 | 0 | 0.14156
2017-09-15 03:00 | 231.851 | 0.69105 |  | 247.674 | 0.0066675 | 0 | 0 | 0.013335 | 254.9992 | 0.022556 | 0 | 0 | 0.045112 | 260.5967 | 0.034697 | 0 | 0 | 0.069394 | 260.7349 | 0.034997 | 0 | 0 | 0.069993 | 260.9422 | 0.035446 | 0 | 0 | 0.070893 | 261.1496 | 0.035896 | 0 | 0 | 0.071792 | 261.3569 | 0.036346 | 0 | 0 | 0.072691 | 261.5642 | 0.036795 | 0 | 0 | 0.073591 | 261.7715 | 0.037245 | 0 | 0 | 0.07449 | 261.9788 | 0.037695 | 0 | 0 | 0.075389 | 262.1861 | 0.038144 | 0 | 0 | 0.076289 | 262.3244 | 0.038444 | 0 | 0 | 0.076888 | 262.5317 | 0.038894 | 0 | 0 | 0.077788 | 262.739 | 0.039343 | 0 | 0 | 0.078687 | 262.9463 | 0.039793 | 0 | 0 | 0.079586 | 263.0845 | 0.040093 | 0 | 0 | 0.080186 | 263.2918 | 0.040543 | 0 | 0 | 0.081085 | 263.43 | 0.040842 | 0 | 0 | 0.081685 | 263.5682 | 0.041142 | 0 | 0 | 0.082284 | 263.7756 | 0.041592 | 0 | 0 | 0.083184 | 263.9138 | 0.041892 | 0 | 0 | 0.083783 | 264.1211 | 0.042341 | 0 | 0 | 0.084683 | 264.2593 | 0.042641 | 0 | 0 | 0.085282 | 264.4666 | 0.043091 | 0 | 0 | 0.086181 | 264.6048 | 0.04339 | 0 | 0 | 0.086781 | 264.6048 | 0.04339 | 0 | 0 | 0.086781
2017-09-15 04:00 | 234.0091 | 0.69749 |  | 249.9793 | 0.011668 | 0 | 0 | 0.023336 | 257.3727 | 0.027704 | 0 | 0 | 0.055408 | 263.0223 | 0.039958 | 0 | 0 | 0.079916 | 263.1618 | 0.040261 | 0 | 0 | 0.080521 | 263.3711 | 0.040714 | 0 | 0 | 0.081429 | 263.5803 | 0.041168 | 0 | 0 | 0.082337 | 263.7896 | 0.041622 | 0 | 0 | 0.083244 | 263.9988 | 0.042076 | 0 | 0 | 0.084152 | 264.2081 | 0.04253 | 0 | 0 | 0.08506 | 264.4173 | 0.042984 | 0 | 0 | 0.085967 | 264.6266 | 0.043438 | 0 | 0 | 0.086875 | 264.766 | 0.04374 | 0 | 0 | 0.08748 | 264.9753 | 0.044194 | 0 | 0 | 0.088388 | 265.1845 | 0.044648 | 0 | 0 | 0.089296 | 265.3938 | 0.045102 | 0 | 0 | 0.090203 | 265.5333 | 0.045404 | 0 | 0 | 0.090809 | 265.7425 | 0.045858 | 0 | 0 | 0.091716 | 265.882 | 0.046161 | 0 | 0 | 0.092321 | 266.0215 | 0.046463 | 0 | 0 | 0.092927 | 266.2308 | 0.046917 | 0 | 0 | 0.093834 | 266.3703 | 0.04722 | 0 | 0 | 0.094439 | 266.5795 | 0.047674 | 0 | 0 | 0.095347 | 266.719 | 0.047976 | 0 | 0 | 0.095952 | 266.9283 | 0.04843 | 0 | 0 | 0.09686 | 267.0678 | 0.048733 | 0 | 0 | 0.097465 | 267.0678 | 0.048733 | 0 | 0 | 0.097465
2017-09-15 05:00 | 233.6486 | 0.69641 |  | 249.5942 | 0.010832 | 0 | 0 | 0.021665 | 256.9762 | 0.026844 | 0 | 0 | 0.053688 | 262.6171 | 0.039079 | 0 | 0 | 0.078158 | 262.7564 | 0.039381 | 0 | 0 | 0.078763 | 262.9654 | 0.039834 | 0 | 0 | 0.079669 | 263.1743 | 0.040288 | 0 | 0 | 0.080575 | 263.3832 | 0.040741 | 0 | 0 | 0.081482 | 263.5921 | 0.041194 | 0 | 0 | 0.082388 | 263.801 | 0.041647 | 0 | 0 | 0.083294 | 264.01 | 0.0421 | 0 | 0 | 0.0842 | 264.2189 | 0.042553 | 0 | 0 | 0.085107 | 264.3582 | 0.042855 | 0 | 0 | 0.085711 | 264.5671 | 0.043309 | 0 | 0 | 0.086617 | 264.776 | 0.043762 | 0 | 0 | 0.087524 | 264.9849 | 0.044215 | 0 | 0 | 0.08843 | 265.1242 | 0.044517 | 0 | 0 | 0.089034 | 265.3332 | 0.04497 | 0 | 0 | 0.08994 | 265.4724 | 0.045272 | 0 | 0 | 0.090545 | 265.6117 | 0.045574 | 0 | 0 | 0.091149 | 265.8206 | 0.046028 | 0 | 0 | 0.092055 | 265.9599 | 0.04633 | 0 | 0 | 0.092659 | 266.1688 | 0.046783 | 0 | 0 | 0.093566 | 266.3081 | 0.047085 | 0 | 0 | 0.09417 | 266.5171 | 0.047538 | 0 | 0 | 0.095076 | 266.6563 | 0.04784 | 0 | 0 | 0.09568 | 266.6563 | 0.04784 | 0 | 0 | 0.09568
2017-09-15 06:00 | 236.2753 | 0.70424 |  | 252.4002 | 0.016919 | 0 | 0 | 0.033837 | 259.8652 | 0.03311 | 0 | 0 | 0.06622 | 265.5695 | 0.045483 | 0 | 0 | 0.090966 | 265.7104 | 0.045788 | 0 | 0 | 0.091577 | 265.9217 | 0.046247 | 0 | 0 | 0.092493 | 266.1329 | 0.046705 | 0 | 0 | 0.09341 | 266.3442 | 0.047163 | 0 | 0 | 0.094326 | 266.5555 | 0.047621 | 0 | 0 | 0.095243 | 266.7667 | 0.04808 | 0 | 0 | 0.096159 | 266.978 | 0.048538 | 0 | 0 | 0.097076 | 267.1893 | 0.048996 | 0 | 0 | 0.097992 | 267.3301 | 0.049302 | 0 | 0 | 0.098603 | 267.5414 | 0.04976 | 0 | 0 | 0.09952 | 267.7527 | 0.050218 | 0 | 0 | 0.10044 | 267.964 | 0.050676 | 0 | 0 | 0.10135 | 268.1048 | 0.050982 | 0 | 0 | 0.10196 | 268.3161 | 0.05144 | 0 | 0 | 0.10288 | 268.4569 | 0.051746 | 0 | 0 | 0.10349 | 268.5978 | 0.052051 | 0 | 0 | 0.1041 | 268.8091 | 0.052509 | 0 | 0 | 0.10502 | 268.9499 | 0.052815 | 0 | 0 | 0.10563 | 269.1612 | 0.053273 | 0 | 0 | 0.10655 | 269.302 | 0.053579 | 0 | 0 | 0.10716 | 269.5133 | 0.054037 | 0 | 0 | 0.10807 | 269.6541 | 0.054342 | 0 | 0 | 0.10868 | 269.6541 | 0.054342 | 0 | 0 | 0.10868
2017-09-15 07:00 | 210.2638 | 0.62671 |  | 224.6135 | 0 | 0 | 0 | 0 | 231.2567 | 0 | 0 | 0 | 0 | 236.333 | 0 | 0 | 0 | 0 | 236.4584 | 0 | 0 | 0 | 0 | 236.6464 | 0 | 0 | 0 | 0 | 236.8344 | 0 | 0 | 0 | 0 | 237.0224 | 0 | 0 | 0 | 0 | 237.2104 | 0 | 0 | 0 | 0 | 237.3984 | 0 | 0 | 0 | 0 | 237.5864 | 0 | 0 | 0 | 0 | 237.7745 | 0 | 0 | 0 | 0 | 237.8998 | 0 | 0 | 0 | 0 | 238.0878 | 0 | 0 | 0 | 0 | 238.2758 | 0 | 0 | 0 | 0 | 238.4638 | 0 | 0 | 0 | 0 | 238.5892 | 0 | 0 | 0 | 0 | 238.7772 | 0 | 0 | 0 | 0 | 238.9025 | 0 | 0 | 0 | 0 | 239.0279 | 0 | 0 | 0 | 0 | 239.2159 | 0 | 0 | 0 | 0 | 239.3412 | 0 | 0 | 0 | 0 | 239.5293 | 0 | 0 | 0 | 0 | 239.6546 | 0 | 0 | 0 | 0 | 239.8426 | 0 | 0 | 0 | 0 | 239.968 | 0 | 0 | 0 | 0 | 239.968 | 0 | 0 | 0 | 0
2017-09-15 08:00 | 193.1599 | 0.57573 |  | 206.3423 | 0 | 0 | 0 | 0 | 212.4451 | 0 | 0 | 0 | 0 | 217.1085 | 0 | 0 | 0 | 0 | 217.2237 | 0 | 0 | 0 | 0 | 217.3964 | 0 | 0 | 0 | 0 | 217.5691 | 0 | 0 | 0 | 0 | 217.7418 | 0 | 0 | 0 | 0 | 217.9146 | 0 | 0 | 0 | 0 | 218.0873 | 0 | 0 | 0 | 0 | 218.26 | 0 | 0 | 0 | 0 | 218.4327 | 0 | 0 | 0 | 0 | 218.5479 | 0 | 0 | 0 | 0 | 218.7206 | 0 | 0 | 0 | 0 | 218.8933 | 0 | 0 | 0 | 0 | 219.066 | 0 | 0 | 0 | 0 | 219.1812 | 0 | 0 | 0 | 0 | 219.3539 | 0 | 0 | 0 | 0 | 219.469 | 0 | 0 | 0 | 0 | 219.5842 | 0 | 0 | 0 | 0 | 219.7569 | 0 | 0 | 0 | 0 | 219.872 | 0 | 0 | 0 | 0 | 220.0448 | 0 | 0 | 0 | 0 | 220.1599 | 0 | 0 | 0 | 0 | 220.3326 | 0 | 0 | 0 | 0 | 220.4478 | 0 | 0 | 0 | 0 | 220.4478 | 0 | 0 | 0 | 0
2017-09-15 09:00 | 219.0359 | 0.65286 |  | 233.9843 | 0 | 0 | 0 | 0 | 240.9046 | 0 | 0 | 0 | 0 | 246.1927 | 0.0034546 | 0 | 0 | 0.0069093 | 246.3233 | 0.0037378 | 0 | 0 | 0.0074757 | 246.5192 | 0.0041627 | 0 | 0 | 0.0083253 | 246.715 | 0.0045875 | 0 | 0 | 0.0091749 | 246.9109 | 0.0050123 | 0 | 0 | 0.010025 | 247.1067 | 0.0054371 | 0 | 0 | 0.010874 | 247.3026 | 0.0058619 | 0 | 0 | 0.011724 | 247.4984 | 0.0062867 | 0 | 0 | 0.012573 | 247.6943 | 0.0067115 | 0 | 0 | 0.013423 | 247.8249 | 0.0069948 | 0 | 0 | 0.01399 | 248.0207 | 0.0074196 | 0 | 0 | 0.014839 | 248.2166 | 0.0078444 | 0 | 0 | 0.015689 | 248.4124 | 0.0082692 | 0 | 0 | 0.016538 | 248.543 | 0.0085524 | 0 | 0 | 0.017105 | 248.7389 | 0.0089772 | 0 | 0 | 0.017954 | 248.8694 | 0.0092604 | 0 | 0 | 0.018521 | 249 | 0.0095436 | 0 | 0 | 0.019087 | 249.1959 | 0.0099685 | 0 | 0 | 0.019937 | 249.3264 | 0.010252 | 0 | 0 | 0.020503 | 249.5223 | 0.010676 | 0 | 0 | 0.021353 | 249.6529 | 0.01096 | 0 | 0 | 0.021919 | 249.8487 | 0.011385 | 0 | 0 | 0.022769 | 249.9793 | 0.011668 | 0 | 0 | 0.023335 | 249.9793 | 0.011668 | 0 | 0 | 0.023335
2017-09-15 10:00 | 213.0933 | 0.63515 |  | 227.6362 | 0 | 0 | 0 | 0 | 234.3687 | 0 | 0 | 0 | 0 | 239.5134 | 0 | 0 | 0 | 0 | 239.6404 | 0 | 0 | 0 | 0 | 239.831 | 0 | 0 | 0 | 0 | 240.0215 | 0 | 0 | 0 | 0 | 240.2121 | 0 | 0 | 0 | 0 | 240.4026 | 0 | 0 | 0 | 0 | 240.5932 | 0 | 0 | 0 | 0 | 240.7837 | 0 | 0 | 0 | 0 | 240.9742 | 0 | 0 | 0 | 0 | 241.1013 | 0 | 0 | 0 | 0 | 241.2918 | 0 | 0 | 0 | 0 | 241.4824 | 0 | 0 | 0 | 0 | 241.6729 | 0 | 0 | 0 | 0 | 241.7999 | 0 | 0 | 0 | 0 | 241.9905 | 0 | 0 | 0 | 0 | 242.1175 | 0 | 0 | 0 | 0 | 242.2445 | 0 | 0 | 0 | 0 | 242.4351 | 0 | 0 | 0 | 0 | 242.5621 | 0 | 0 | 0 | 0 | 242.7527 | 0 | 0 | 0 | 0 | 242.8797 | 0 | 0 | 0 | 0 | 243.0702 | 0 | 0 | 0 | 0 | 243.1973 | 0 | 0 | 0 | 0 | 243.1973 | 0 | 0 | 0 | 0
2017-09-15 11:00 | 210.528 | 0.6275 |  | 224.8957 | 0 | 0 | 0 | 0 | 231.5472 | 0 | 0 | 0 | 0 | 236.63 | 0 | 0 | 0 | 0 | 236.7555 | 0 | 0 | 0 | 0 | 236.9437 | 0 | 0 | 0 | 0 | 237.132 | 0 | 0 | 0 | 0 | 237.3202 | 0 | 0 | 0 | 0 | 237.5085 | 0 | 0 | 0 | 0 | 237.6967 | 0 | 0 | 0 | 0 | 237.885 | 0 | 0 | 0 | 0 | 238.0732 | 0 | 0 | 0 | 0 | 238.1987 | 0 | 0 | 0 | 0 | 238.387 | 0 | 0 | 0 | 0 | 238.5752 | 0 | 0 | 0 | 0 | 238.7635 | 0 | 0 | 0 | 0 | 238.889 | 0 | 0 | 0 | 0 | 239.0772 | 0 | 0 | 0 | 0 | 239.2027 | 0 | 0 | 0 | 0 | 239.3282 | 0 | 0 | 0 | 0 | 239.5165 | 0 | 0 | 0 | 0 | 239.642 | 0 | 0 | 0 | 0 | 239.8302 | 0 | 0 | 0 | 0 | 239.9557 | 0 | 0 | 0 | 0 | 240.144 | 0 | 0 | 0 | 0 | 240.2695 | 0 | 0 | 0 | 0 | 240.2695 | 0 | 0 | 0 | 0
2017-09-15 12:00 | 214.3454 | 0.63888 |  | 228.9737 | 0 | 0 | 0 | 0 | 235.7458 | 0 | 0 | 0 | 0 | 240.9207 | 0 | 0 | 0 | 0 | 241.0485 | 0 | 0 | 0 | 0 | 241.2401 | 0 | 0 | 0 | 0 | 241.4318 | 0 | 0 | 0 | 0 | 241.6235 | 0 | 0 | 0 | 0 | 241.8151 | 0 | 0 | 0 | 0 | 242.0068 | 0 | 0 | 0 | 0 | 242.1985 | 0 | 0 | 0 | 0 | 242.3901 | 0 | 0 | 0 | 0 | 242.5179 | 0 | 0 | 0 | 0 | 242.7096 | 0 | 0 | 0 | 0 | 242.9012 | 0 | 0 | 0 | 0 | 243.0929 | 0 | 0 | 0 | 0 | 243.2207 | 0 | 0 | 0 | 0 | 243.4123 | 0 | 0 | 0 | 0 | 243.5401 | 0 | 0 | 0 | 0 | 243.6679 | 0 | 0 | 0 | 0 | 243.8595 | 0 | 0 | 0 | 0 | 243.9873 | 0 | 0 | 0 | 0 | 244.179 | 0 | 0 | 0 | 0 | 244.3067 | 0 | 0 | 0 | 0 | 244.4984 | 0 | 0 | 0 | 0 | 244.6262 | 5.6803e-05 | 0 | 0 | 0.00011361 | 244.6262 | 5.6803e-05 | 0 | 0 | 0.00011361
2017-09-15 13:00 | 216.5743 | 0.64552 |  | 231.3547 | 0 | 0 | 0 | 0 | 238.1973 | 0 | 0 | 0 | 0 | 243.426 | 0 | 0 | 0 | 0 | 243.5551 | 0 | 0 | 0 | 0 | 243.7487 | 0 | 0 | 0 | 0 | 243.9424 | 0 | 0 | 0 | 0 | 244.136 | 0 | 0 | 0 | 0 | 244.3297 | 0 | 0 | 0 | 0 | 244.5234 | 0 | 0 | 0 | 0 | 244.717 | 0.0002538 | 0 | 0 | 0.00050761 | 244.9107 | 0.00067385 | 0 | 0 | 0.0013477 | 245.0398 | 0.00095387 | 0 | 0 | 0.0019077 | 245.2334 | 0.0013739 | 0 | 0 | 0.0027478 | 245.4271 | 0.001794 | 0 | 0 | 0.0035879 | 245.6207 | 0.002214 | 0 | 0 | 0.004428 | 245.7498 | 0.002494 | 0 | 0 | 0.004988 | 245.9435 | 0.0029141 | 0 | 0 | 0.0058281 | 246.0726 | 0.0031941 | 0 | 0 | 0.0063882 | 246.2017 | 0.0034741 | 0 | 0 | 0.0069482 | 246.3954 | 0.0038942 | 0 | 0 | 0.0077883 | 246.5245 | 0.0041742 | 0 | 0 | 0.0083484 | 246.7181 | 0.0045942 | 0 | 0 | 0.0091884 | 246.8472 | 0.0048743 | 0 | 0 | 0.0097485 | 247.0409 | 0.0052943 | 0 | 0 | 0.010589 | 247.17 | 0.0055743 | 0 | 0 | 0.011149 | 247.17 | 0.0055743 | 0 | 0 | 0.011149
2017-09-15 14:00 | 212.3584 | 0.63295 |  | 226.8511 | 0 | 0 | 0 | 0 | 233.5604 | 0 | 0 | 0 | 0 | 238.6873 | 0 | 0 | 0 | 0 | 238.8139 | 0 | 0 | 0 | 0 | 239.0038 | 0 | 0 | 0 | 0 | 239.1937 | 0 | 0 | 0 | 0 | 239.3836 | 0 | 0 | 0 | 0 | 239.5734 | 0 | 0 | 0 | 0 | 239.7633 | 0 | 0 | 0 | 0 | 239.9532 | 0 | 0 | 0 | 0 | 240.1431 | 0 | 0 | 0 | 0 | 240.2697 | 0 | 0 | 0 | 0 | 240.4596 | 0 | 0 | 0 | 0 | 240.6495 | 0 | 0 | 0 | 0 | 240.8394 | 0 | 0 | 0 | 0 | 240.9659 | 0 | 0 | 0 | 0 | 241.1558 | 0 | 0 | 0 | 0 | 241.2824 | 0 | 0 | 0 | 0 | 241.409 | 0 | 0 | 0 | 0 | 241.5989 | 0 | 0 | 0 | 0 | 241.7255 | 0 | 0 | 0 | 0 | 241.9154 | 0 | 0 | 0 | 0 | 242.042 | 0 | 0 | 0 | 0 | 242.2319 | 0 | 0 | 0 | 0 | 242.3584 | 0 | 0 | 0 | 0 | 242.3584 | 0 | 0 | 0 | 0
2017-09-15 15:00 | 214.0939 | 0.63813 |  | 228.705 | 0 | 0 | 0 | 0 | 235.4692 | 0 | 0 | 0 | 0 | 240.638 | 0 | 0 | 0 | 0 | 240.7656 | 0 | 0 | 0 | 0 | 240.9571 | 0 | 0 | 0 | 0 | 241.1485 | 0 | 0 | 0 | 0 | 241.34 | 0 | 0 | 0 | 0 | 241.5314 | 0 | 0 | 0 | 0 | 241.7228 | 0 | 0 | 0 | 0 | 241.9143 | 0 | 0 | 0 | 0 | 242.1057 | 0 | 0 | 0 | 0 | 242.2333 | 0 | 0 | 0 | 0 | 242.4248 | 0 | 0 | 0 | 0 | 242.6162 | 0 | 0 | 0 | 0 | 242.8076 | 0 | 0 | 0 | 0 | 242.9353 | 0 | 0 | 0 | 0 | 243.1267 | 0 | 0 | 0 | 0 | 243.2543 | 0 | 0 | 0 | 0 | 243.382 | 0 | 0 | 0 | 0 | 243.5734 | 0 | 0 | 0 | 0 | 243.701 | 0 | 0 | 0 | 0 | 243.8925 | 0 | 0 | 0 | 0 | 244.0201 | 0 | 0 | 0 | 0 | 244.2115 | 0 | 0 | 0 | 0 | 244.3392 | 0 | 0 | 0 | 0 | 244.3392 | 0 | 0 | 0 | 0
2017-09-15 16:00 | 218.6449 | 0.65169 |  | 233.5666 | 0 | 0 | 0 | 0 | 240.4745 | 0 | 0 | 0 | 0 | 245.7533 | 0.0025014 | 0 | 0 | 0.0050028 | 245.8836 | 0.0027841 | 0 | 0 | 0.0055682 | 246.0791 | 0.0032082 | 0 | 0 | 0.0064164 | 246.2746 | 0.0036322 | 0 | 0 | 0.0072645 | 246.4701 | 0.0040563 | 0 | 0 | 0.0081126 | 246.6656 | 0.0044803 | 0 | 0 | 0.0089607 | 246.8611 | 0.0049044 | 0 | 0 | 0.0098088 | 247.0566 | 0.0053285 | 0 | 0 | 0.010657 | 247.2522 | 0.0057525 | 0 | 0 | 0.011505 | 247.3825 | 0.0060352 | 0 | 0 | 0.01207 | 247.578 | 0.0064593 | 0 | 0 | 0.012919 | 247.7735 | 0.0068833 | 0 | 0 | 0.013767 | 247.969 | 0.0073074 | 0 | 0 | 0.014615 | 248.0994 | 0.0075901 | 0 | 0 | 0.01518 | 248.2949 | 0.0080141 | 0 | 0 | 0.016028 | 248.4252 | 0.0082969 | 0 | 0 | 0.016594 | 248.5555 | 0.0085796 | 0 | 0 | 0.017159 | 248.751 | 0.0090036 | 0 | 0 | 0.018007 | 248.8814 | 0.0092863 | 0 | 0 | 0.018573 | 249.0769 | 0.0097104 | 0 | 0 | 0.019421 | 249.2072 | 0.0099931 | 0 | 0 | 0.019986 | 249.4027 | 0.010417 | 0 | 0 | 0.020834 | 249.5331 | 0.0107 | 0 | 0 | 0.0214 | 249.5331 | 0.0107 | 0 | 0 | 0.0214
2017-09-15 17:00 | 225.623 | 0.67249 |  | 241.021 | 0 | 0 | 0 | 0 | 248.1494 | 0.0076986 | 0 | 0 | 0.015397 | 253.5966 | 0.019514 | 0 | 0 | 0.039027 | 253.7311 | 0.019805 | 0 | 0 | 0.039611 | 253.9328 | 0.020243 | 0 | 0 | 0.040486 | 254.1346 | 0.02068 | 0 | 0 | 0.041361 | 254.3363 | 0.021118 | 0 | 0 | 0.042236 | 254.5381 | 0.021556 | 0 | 0 | 0.043111 | 254.7398 | 0.021993 | 0 | 0 | 0.043986 | 254.9416 | 0.022431 | 0 | 0 | 0.044862 | 255.1433 | 0.022868 | 0 | 0 | 0.045737 | 255.2778 | 0.02316 | 0 | 0 | 0.04632 | 255.4796 | 0.023598 | 0 | 0 | 0.047195 | 255.6813 | 0.024035 | 0 | 0 | 0.048071 | 255.883 | 0.024473 | 0 | 0 | 0.048946 | 256.0175 | 0.024765 | 0 | 0 | 0.049529 | 256.2193 | 0.025202 | 0 | 0 | 0.050404 | 256.3538 | 0.025494 | 0 | 0 | 0.050988 | 256.4883 | 0.025786 | 0 | 0 | 0.051571 | 256.69 | 0.026223 | 0 | 0 | 0.052447 | 256.8245 | 0.026515 | 0 | 0 | 0.05303 | 257.0263 | 0.026953 | 0 | 0 | 0.053905 | 257.1608 | 0.027244 | 0 | 0 | 0.054489 | 257.3625 | 0.027682 | 0 | 0 | 0.055364 | 257.497 | 0.027974 | 0 | 0 | 0.055947 | 257.497 | 0.027974 | 0 | 0 | 0.055947
2017-09-15 18:00 | 233.3164 | 0.69542 |  | 249.2394 | 0.010063 | 0 | 0 | 0.020126 | 256.6108 | 0.026052 | 0 | 0 | 0.052103 | 262.2438 | 0.038269 | 0 | 0 | 0.076539 | 262.3828 | 0.038571 | 0 | 0 | 0.077142 | 262.5915 | 0.039024 | 0 | 0 | 0.078047 | 262.8001 | 0.039476 | 0 | 0 | 0.078952 | 263.0087 | 0.039929 | 0 | 0 | 0.079857 | 263.2174 | 0.040381 | 0 | 0 | 0.080762 | 263.426 | 0.040834 | 0 | 0 | 0.081667 | 263.6346 | 0.041286 | 0 | 0 | 0.082572 | 263.8432 | 0.041739 | 0 | 0 | 0.083477 | 263.9823 | 0.04204 | 0 | 0 | 0.08408 | 264.1909 | 0.042493 | 0 | 0 | 0.084986 | 264.3996 | 0.042945 | 0 | 0 | 0.085891 | 264.6082 | 0.043398 | 0 | 0 | 0.086796 | 264.7473 | 0.043699 | 0 | 0 | 0.087399 | 264.9559 | 0.044152 | 0 | 0 | 0.088304 | 265.095 | 0.044454 | 0 | 0 | 0.088907 | 265.2341 | 0.044755 | 0 | 0 | 0.089511 | 265.4427 | 0.045208 | 0 | 0 | 0.090416 | 265.5818 | 0.04551 | 0 | 0 | 0.091019 | 265.7904 | 0.045962 | 0 | 0 | 0.091924 | 265.9295 | 0.046264 | 0 | 0 | 0.092527 | 266.1381 | 0.046716 | 0 | 0 | 0.093432 | 266.2772 | 0.047018 | 0 | 0 | 0.094036 | 266.2772 | 0.047018 | 0 | 0 | 0.094036
2017-09-15 19:00 | 225.0732 | 0.67085 |  | 240.4336 | 0 | 0 | 0 | 0 | 247.5446 | 0.0063869 | 0 | 0 | 0.012774 | 252.9786 | 0.018173 | 0 | 0 | 0.036346 | 253.1127 | 0.018464 | 0 | 0 | 0.036928 | 253.314 | 0.018901 | 0 | 0 | 0.037801 | 253.5152 | 0.019337 | 0 | 0 | 0.038674 | 253.7165 | 0.019774 | 0 | 0 | 0.039547 | 253.9177 | 0.02021 | 0 | 0 | 0.04042 | 254.119 | 0.020647 | 0 | 0 | 0.041293 | 254.3203 | 0.021083 | 0 | 0 | 0.042166 | 254.5215 | 0.02152 | 0 | 0 | 0.04304 | 254.6557 | 0.021811 | 0 | 0 | 0.043622 | 254.8569 | 0.022247 | 0 | 0 | 0.044495 | 255.0582 | 0.022684 | 0 | 0 | 0.045368 | 255.2595 | 0.02312 | 0 | 0 | 0.046241 | 255.3936 | 0.023411 | 0 | 0 | 0.046823 | 255.5949 | 0.023848 | 0 | 0 | 0.047696 | 255.7291 | 0.024139 | 0 | 0 | 0.048278 | 255.8632 | 0.02443 | 0 | 0 | 0.04886 | 256.0645 | 0.024866 | 0 | 0 | 0.049733 | 256.1986 | 0.025157 | 0 | 0 | 0.050315 | 256.3999 | 0.025594 | 0 | 0 | 0.051188 | 256.5341 | 0.025885 | 0 | 0 | 0.05177 | 256.7353 | 0.026322 | 0 | 0 | 0.052643 | 256.8695 | 0.026613 | 0 | 0 | 0.053225 | 256.8695 | 0.026613 | 0 | 0 | 0.053225
2017-09-15 20:00 | 214.63 | 0.63973 |  | 229.2777 | 0 | 0 | 0 | 0 | 236.0588 | 0 | 0 | 0 | 0 | 241.2406 | 0 | 0 | 0 | 0 | 241.3685 | 0 | 0 | 0 | 0 | 241.5604 | 0 | 0 | 0 | 0 | 241.7524 | 0 | 0 | 0 | 0 | 241.9443 | 0 | 0 | 0 | 0 | 242.1362 | 0 | 0 | 0 | 0 | 242.3281 | 0 | 0 | 0 | 0 | 242.52 | 0 | 0 | 0 | 0 | 242.7119 | 0 | 0 | 0 | 0 | 242.8399 | 0 | 0 | 0 | 0 | 243.0318 | 0 | 0 | 0 | 0 | 243.2237 | 0 | 0 | 0 | 0 | 243.4156 | 0 | 0 | 0 | 0 | 243.5436 | 0 | 0 | 0 | 0 | 243.7355 | 0 | 0 | 0 | 0 | 243.8634 | 0 | 0 | 0 | 0 | 243.9914 | 0 | 0 | 0 | 0 | 244.1833 | 0 | 0 | 0 | 0 | 244.3113 | 0 | 0 | 0 | 0 | 244.5032 | 0 | 0 | 0 | 0 | 244.6311 | 6.7494e-05 | 0 | 0 | 0.00013499 | 244.823 | 0.00048376 | 0 | 0 | 0.00096753 | 244.951 | 0.00076128 | 0 | 0 | 0.0015226 | 244.951 | 0.00076128 | 0 | 0 | 0.0015226
2017-09-15 21:00 | 221.1055 | 0.65903 |  | 236.1951 | 0 | 0 | 0 | 0 | 243.1808 | 0 | 0 | 0 | 0 | 248.5189 | 0.0085002 | 0 | 0 | 0.017 | 248.6507 | 0.0087861 | 0 | 0 | 0.017572 | 248.8485 | 0.0092149 | 0 | 0 | 0.01843 | 249.0462 | 0.0096437 | 0 | 0 | 0.019287 | 249.2439 | 0.010073 | 0 | 0 | 0.020145 | 249.4416 | 0.010501 | 0 | 0 | 0.021003 | 249.6393 | 0.01093 | 0 | 0 | 0.02186 | 249.837 | 0.011359 | 0 | 0 | 0.022718 | 250.0347 | 0.011788 | 0 | 0 | 0.023576 | 250.1665 | 0.012074 | 0 | 0 | 0.024147 | 250.3642 | 0.012503 | 0 | 0 | 0.025005 | 250.5619 | 0.012931 | 0 | 0 | 0.025863 | 250.7596 | 0.01336 | 0 | 0 | 0.02672 | 250.8914 | 0.013646 | 0 | 0 | 0.027292 | 251.0891 | 0.014075 | 0 | 0 | 0.02815 | 251.2209 | 0.014361 | 0 | 0 | 0.028722 | 251.3528 | 0.014647 | 0 | 0 | 0.029293 | 251.5505 | 0.015076 | 0 | 0 | 0.030151 | 251.6823 | 0.015361 | 0 | 0 | 0.030723 | 251.88 | 0.01579 | 0 | 0 | 0.031581 | 252.0118 | 0.016076 | 0 | 0 | 0.032152 | 252.2095 | 0.016505 | 0 | 0 | 0.03301 | 252.3413 | 0.016791 | 0 | 0 | 0.033582 | 252.3413 | 0.016791 | 0 | 0 | 0.033582
2017-09-15 22:00 | 218.9251 | 0.65253 |  | 233.8659 | 0 | 0 | 0 | 0 | 240.7827 | 0 | 0 | 0 | 0 | 246.0682 | 0.0031845 | 0 | 0 | 0.006369 | 246.1987 | 0.0034676 | 0 | 0 | 0.0069352 | 246.3945 | 0.0038922 | 0 | 0 | 0.0077844 | 246.5902 | 0.0043168 | 0 | 0 | 0.0086336 | 246.786 | 0.0047414 | 0 | 0 | 0.0094828 | 246.9817 | 0.005166 | 0 | 0 | 0.010332 | 247.1775 | 0.0055906 | 0 | 0 | 0.011181 | 247.3732 | 0.0060152 | 0 | 0 | 0.01203 | 247.569 | 0.0064398 | 0 | 0 | 0.01288 | 247.6995 | 0.0067228 | 0 | 0 | 0.013446 | 247.8953 | 0.0071474 | 0 | 0 | 0.014295 | 248.091 | 0.007572 | 0 | 0 | 0.015144 | 248.2868 | 0.0079966 | 0 | 0 | 0.015993 | 248.4173 | 0.0082797 | 0 | 0 | 0.016559 | 248.6131 | 0.0087043 | 0 | 0 | 0.017409 | 248.7436 | 0.0089874 | 0 | 0 | 0.017975 | 248.8741 | 0.0092704 | 0 | 0 | 0.018541 | 249.0698 | 0.009695 | 0 | 0 | 0.01939 | 249.2003 | 0.0099781 | 0 | 0 | 0.019956 | 249.3961 | 0.010403 | 0 | 0 | 0.020805 | 249.5266 | 0.010686 | 0 | 0 | 0.021372 | 249.7223 | 0.01111 | 0 | 0 | 0.022221 | 249.8529 | 0.011393 | 0 | 0 | 0.022787 | 249.8529 | 0.011393 | 0 | 0 | 0.022787
2017-09-15 23:00 | 219.0182 | 0.65281 |  | 233.9654 | 0 | 0 | 0 | 0 | 240.8851 | 0 | 0 | 0 | 0 | 246.1728 | 0.0034115 | 0 | 0 | 0.006823 | 246.3034 | 0.0036947 | 0 | 0 | 0.0073893 | 246.4992 | 0.0041195 | 0 | 0 | 0.0082389 | 246.6951 | 0.0045442 | 0 | 0 | 0.0090885 | 246.8909 | 0.004969 | 0 | 0 | 0.009938 | 247.0868 | 0.0053938 | 0 | 0 | 0.010788 | 247.2826 | 0.0058186 | 0 | 0 | 0.011637 | 247.4784 | 0.0062434 | 0 | 0 | 0.012487 | 247.6743 | 0.0066681 | 0 | 0 | 0.013336 | 247.8049 | 0.0069513 | 0 | 0 | 0.013903 | 248.0007 | 0.0073761 | 0 | 0 | 0.014752 | 248.1965 | 0.0078009 | 0 | 0 | 0.015602 | 248.3924 | 0.0082257 | 0 | 0 | 0.016451 | 248.5229 | 0.0085089 | 0 | 0 | 0.017018 | 248.7188 | 0.0089336 | 0 | 0 | 0.017867 | 248.8493 | 0.0092168 | 0 | 0 | 0.018434 | 248.9799 | 0.0095 | 0 | 0 | 0.019 | 249.1757 | 0.0099248 | 0 | 0 | 0.01985 | 249.3063 | 0.010208 | 0 | 0 | 0.020416 | 249.5021 | 0.010633 | 0 | 0 | 0.021266 | 249.6327 | 0.010916 | 0 | 0 | 0.021832 | 249.8285 | 0.011341 | 0 | 0 | 0.022681 | 249.9591 | 0.011624 | 0 | 0 | 0.023248 | 249.9591 | 0.011624 | 0 | 0 | 0.023248
2017-09-16 | 220.3478 | 0.65677 |  | 235.3858 | 0 | 0 | 0 | 0 | 242.3475 | 0 | 0 | 0 | 0 | 247.6673 | 0.006653 | 0 | 0 | 0.013306 | 247.7987 | 0.0069379 | 0 | 0 | 0.013876 | 247.9957 | 0.0073653 | 0 | 0 | 0.014731 | 248.1927 | 0.0077926 | 0 | 0 | 0.015585 | 248.3898 | 0.00822 | 0 | 0 | 0.01644 | 248.5868 | 0.0086474 | 0 | 0 | 0.017295 | 248.7838 | 0.0090747 | 0 | 0 | 0.018149 | 248.9809 | 0.0095021 | 0 | 0 | 0.019004 | 249.1779 | 0.0099294 | 0 | 0 | 0.019859 | 249.3092 | 0.010214 | 0 | 0 | 0.020429 | 249.5063 | 0.010642 | 0 | 0 | 0.021283 | 249.7033 | 0.011069 | 0 | 0 | 0.022138 | 249.9003 | 0.011496 | 0 | 0 | 0.022993 | 250.0317 | 0.011781 | 0 | 0 | 0.023563 | 250.2287 | 0.012209 | 0 | 0 | 0.024417 | 250.3601 | 0.012494 | 0 | 0 | 0.024987 | 250.4914 | 0.012778 | 0 | 0 | 0.025557 | 250.6885 | 0.013206 | 0 | 0 | 0.026412 | 250.8198 | 0.013491 | 0 | 0 | 0.026982 | 251.0168 | 0.013918 | 0 | 0 | 0.027836 | 251.1482 | 0.014203 | 0 | 0 | 0.028406 | 251.3452 | 0.01463 | 0 | 0 | 0.029261 | 251.4766 | 0.014915 | 0 | 0 | 0.029831 | 251.4766 | 0.014915 | 0 | 0 | 0.029831
2017-09-16 01:00 | 218.8136 | 0.6522 |  | 233.7469 | 0 | 0 | 0 | 0 | 240.6601 | 0 | 0 | 0 | 0 | 245.9429 | 0.0029128 | 0 | 0 | 0.0058256 | 246.0734 | 0.0031957 | 0 | 0 | 0.0063914 | 246.269 | 0.0036201 | 0 | 0 | 0.0072402 | 246.4647 | 0.0040445 | 0 | 0 | 0.0080889 | 246.6603 | 0.0044689 | 0 | 0 | 0.0089377 | 246.856 | 0.0048932 | 0 | 0 | 0.0097865 | 247.0516 | 0.0053176 | 0 | 0 | 0.010635 | 247.2473 | 0.005742 | 0 | 0 | 0.011484 | 247.443 | 0.0061664 | 0 | 0 | 0.012333 | 247.5734 | 0.0064493 | 0 | 0 | 0.012899 | 247.7691 | 0.0068737 | 0 | 0 | 0.013747 | 247.9647 | 0.0072981 | 0 | 0 | 0.014596 | 248.1604 | 0.0077225 | 0 | 0 | 0.015445 | 248.2908 | 0.0080054 | 0 | 0 | 0.016011 | 248.4865 | 0.0084298 | 0 | 0 | 0.01686 | 248.6169 | 0.0087127 | 0 | 0 | 0.017425 | 248.7474 | 0.0089956 | 0 | 0 | 0.017991 | 248.943 | 0.00942 | 0 | 0 | 0.01884 | 249.0735 | 0.0097029 | 0 | 0 | 0.019406 | 249.2691 | 0.010127 | 0 | 0 | 0.020255 | 249.3995 | 0.01041 | 0 | 0 | 0.02082 | 249.5952 | 0.010835 | 0 | 0 | 0.021669 | 249.7256 | 0.011118 | 0 | 0 | 0.022235 | 249.7256 | 0.011118 | 0 | 0 | 0.022235
2017-09-16 02:00 | 223.5732 | 0.66638 |  | 238.8313 | 0 | 0 | 0 | 0 | 245.895 | 0.0028088 | 0 | 0 | 0.0056175 | 251.2927 | 0.014516 | 0 | 0 | 0.029033 | 251.4259 | 0.014805 | 0 | 0 | 0.029611 | 251.6258 | 0.015239 | 0 | 0 | 0.030478 | 251.8258 | 0.015673 | 0 | 0 | 0.031345 | 252.0257 | 0.016106 | 0 | 0 | 0.032213 | 252.2256 | 0.01654 | 0 | 0 | 0.03308 | 252.4255 | 0.016974 | 0 | 0 | 0.033947 | 252.6254 | 0.017407 | 0 | 0 | 0.034814 | 252.8253 | 0.017841 | 0 | 0 | 0.035682 | 252.9586 | 0.01813 | 0 | 0 | 0.03626 | 253.1585 | 0.018563 | 0 | 0 | 0.037127 | 253.3584 | 0.018997 | 0 | 0 | 0.037994 | 253.5584 | 0.019431 | 0 | 0 | 0.038861 | 253.6916 | 0.01972 | 0 | 0 | 0.03944 | 253.8915 | 0.020153 | 0 | 0 | 0.040307 | 254.0248 | 0.020442 | 0 | 0 | 0.040885 | 254.1581 | 0.020732 | 0 | 0 | 0.041463 | 254.358 | 0.021165 | 0 | 0 | 0.04233 | 254.4913 | 0.021454 | 0 | 0 | 0.042908 | 254.6912 | 0.021888 | 0 | 0 | 0.043776 | 254.8245 | 0.022177 | 0 | 0 | 0.044354 | 255.0244 | 0.022611 | 0 | 0 | 0.045221 | 255.1577 | 0.0229 | 0 | 0 | 0.045799 | 255.1577 | 0.0229 | 0 | 0 | 0.045799
2017-09-16 03:00 | 226.6147 | 0.67545 |  | 242.0803 | 0 | 0 | 0 | 0 | 249.2401 | 0.010064 | 0 | 0 | 0.020129 | 254.7112 | 0.021931 | 0 | 0 | 0.043862 | 254.8463 | 0.022224 | 0 | 0 | 0.044448 | 255.0489 | 0.022664 | 0 | 0 | 0.045327 | 255.2515 | 0.023103 | 0 | 0 | 0.046206 | 255.4542 | 0.023543 | 0 | 0 | 0.047085 | 255.6568 | 0.023982 | 0 | 0 | 0.047964 | 255.8594 | 0.024422 | 0 | 0 | 0.048843 | 256.0621 | 0.024861 | 0 | 0 | 0.049722 | 256.2647 | 0.025301 | 0 | 0 | 0.050602 | 256.3998 | 0.025594 | 0 | 0 | 0.051188 | 256.6024 | 0.026033 | 0 | 0 | 0.052067 | 256.8051 | 0.026473 | 0 | 0 | 0.052946 | 257.0077 | 0.026912 | 0 | 0 | 0.053825 | 257.1428 | 0.027205 | 0 | 0 | 0.054411 | 257.3454 | 0.027645 | 0 | 0 | 0.05529 | 257.4805 | 0.027938 | 0 | 0 | 0.055876 | 257.6156 | 0.028231 | 0 | 0 | 0.056462 | 257.8182 | 0.02867 | 0 | 0 | 0.057341 | 257.9533 | 0.028963 | 0 | 0 | 0.057927 | 258.156 | 0.029403 | 0 | 0 | 0.058806 | 258.2911 | 0.029696 | 0 | 0 | 0.059392 | 258.4937 | 0.030135 | 0 | 0 | 0.060271 | 258.6288 | 0.030428 | 0 | 0 | 0.060857 | 258.6288 | 0.030428 | 0 | 0 | 0.060857
2017-09-16 04:00 | 228.0446 | 0.67971 |  | 243.6078 | 0 | 0 | 0 | 0 | 250.8127 | 0.013475 | 0 | 0 | 0.026951 | 256.3184 | 0.025417 | 0 | 0 | 0.050834 | 256.4543 | 0.025712 | 0 | 0 | 0.051424 | 256.6582 | 0.026154 | 0 | 0 | 0.052309 | 256.8621 | 0.026597 | 0 | 0 | 0.053193 | 257.0661 | 0.027039 | 0 | 0 | 0.054078 | 257.27 | 0.027481 | 0 | 0 | 0.054962 | 257.4739 | 0.027923 | 0 | 0 | 0.055847 | 257.6778 | 0.028366 | 0 | 0 | 0.056731 | 257.8817 | 0.028808 | 0 | 0 | 0.057616 | 258.0176 | 0.029103 | 0 | 0 | 0.058206 | 258.2216 | 0.029545 | 0 | 0 | 0.05909 | 258.4255 | 0.029987 | 0 | 0 | 0.059975 | 258.6294 | 0.03043 | 0 | 0 | 0.060859 | 258.7653 | 0.030725 | 0 | 0 | 0.061449 | 258.9692 | 0.031167 | 0 | 0 | 0.062334 | 259.1052 | 0.031462 | 0 | 0 | 0.062923 | 259.2411 | 0.031757 | 0 | 0 | 0.063513 | 259.445 | 0.032199 | 0 | 0 | 0.064398 | 259.581 | 0.032494 | 0 | 0 | 0.064987 | 259.7849 | 0.032936 | 0 | 0 | 0.065872 | 259.9208 | 0.033231 | 0 | 0 | 0.066462 | 260.1247 | 0.033673 | 0 | 0 | 0.067346 | 260.2607 | 0.033968 | 0 | 0 | 0.067936 | 260.2607 | 0.033968 | 0 | 0 | 0.067936
2017-09-16 05:00 | 224.7458 | 0.66988 |  | 240.0839 | 0 | 0 | 0 | 0 | 247.1846 | 0.0056061 | 0 | 0 | 0.011212 | 252.6106 | 0.017375 | 0 | 0 | 0.03475 | 252.7446 | 0.017666 | 0 | 0 | 0.035331 | 252.9456 | 0.018102 | 0 | 0 | 0.036203 | 253.1465 | 0.018537 | 0 | 0 | 0.037075 | 253.3475 | 0.018973 | 0 | 0 | 0.037947 | 253.5485 | 0.019409 | 0 | 0 | 0.038818 | 253.7494 | 0.019845 | 0 | 0 | 0.03969 | 253.9504 | 0.020281 | 0 | 0 | 0.040562 | 254.1514 | 0.020717 | 0 | 0 | 0.041434 | 254.2853 | 0.021007 | 0 | 0 | 0.042015 | 254.4863 | 0.021443 | 0 | 0 | 0.042887 | 254.6873 | 0.021879 | 0 | 0 | 0.043759 | 254.8882 | 0.022315 | 0 | 0 | 0.04463 | 255.0222 | 0.022606 | 0 | 0 | 0.045211 | 255.2232 | 0.023042 | 0 | 0 | 0.046083 | 255.3571 | 0.023332 | 0 | 0 | 0.046664 | 255.4911 | 0.023623 | 0 | 0 | 0.047246 | 255.6921 | 0.024059 | 0 | 0 | 0.048117 | 255.826 | 0.024349 | 0 | 0 | 0.048699 | 256.027 | 0.024785 | 0 | 0 | 0.04957 | 256.161 | 0.025076 | 0 | 0 | 0.050152 | 256.3619 | 0.025512 | 0 | 0 | 0.051023 | 256.4959 | 0.025802 | 0 | 0 | 0.051605 | 256.4959 | 0.025802 | 0 | 0 | 0.051605
2017-09-16 06:00 | 214.9262 | 0.64061 |  | 229.5941 | 0 | 0 | 0 | 0 | 236.3846 | 0 | 0 | 0 | 0 | 241.5735 | 0 | 0 | 0 | 0 | 241.7016 | 0 | 0 | 0 | 0 | 241.8938 | 0 | 0 | 0 | 0 | 242.086 | 0 | 0 | 0 | 0 | 242.2782 | 0 | 0 | 0 | 0 | 242.4704 | 0 | 0 | 0 | 0 | 242.6626 | 0 | 0 | 0 | 0 | 242.8547 | 0 | 0 | 0 | 0 | 243.0469 | 0 | 0 | 0 | 0 | 243.175 | 0 | 0 | 0 | 0 | 243.3672 | 0 | 0 | 0 | 0 | 243.5594 | 0 | 0 | 0 | 0 | 243.7516 | 0 | 0 | 0 | 0 | 243.8797 | 0 | 0 | 0 | 0 | 244.0719 | 0 | 0 | 0 | 0 | 244.2 | 0 | 0 | 0 | 0 | 244.3281 | 0 | 0 | 0 | 0 | 244.5203 | 0 | 0 | 0 | 0 | 244.6484 | 0.00010507 | 0 | 0 | 0.00021014 | 244.8406 | 0.00052191 | 0 | 0 | 0.0010438 | 244.9687 | 0.00079981 | 0 | 0 | 0.0015996 | 245.1609 | 0.0012167 | 0 | 0 | 0.0024333 | 245.2891 | 0.0014946 | 0 | 0 | 0.0029891 | 245.2891 | 0.0014946 | 0 | 0 | 0.0029891
2017-09-16 07:00 | 223.2051 | 0.66528 |  | 238.4381 | 0 | 0 | 0 | 0 | 245.4901 | 0.0019306 | 0 | 0 | 0.0038612 | 250.8789 | 0.013619 | 0 | 0 | 0.027238 | 251.012 | 0.013908 | 0 | 0 | 0.027815 | 251.2115 | 0.01434 | 0 | 0 | 0.028681 | 251.4111 | 0.014773 | 0 | 0 | 0.029547 | 251.6107 | 0.015206 | 0 | 0 | 0.030412 | 251.8103 | 0.015639 | 0 | 0 | 0.031278 | 252.0099 | 0.016072 | 0 | 0 | 0.032144 | 252.2095 | 0.016505 | 0 | 0 | 0.03301 | 252.4091 | 0.016938 | 0 | 0 | 0.033876 | 252.5421 | 0.017226 | 0 | 0 | 0.034453 | 252.7417 | 0.017659 | 0 | 0 | 0.035319 | 252.9413 | 0.018092 | 0 | 0 | 0.036184 | 253.1409 | 0.018525 | 0 | 0 | 0.03705 | 253.2739 | 0.018814 | 0 | 0 | 0.037627 | 253.4735 | 0.019247 | 0 | 0 | 0.038493 | 253.6066 | 0.019535 | 0 | 0 | 0.039071 | 253.7396 | 0.019824 | 0 | 0 | 0.039648 | 253.9392 | 0.020257 | 0 | 0 | 0.040514 | 254.0723 | 0.020545 | 0 | 0 | 0.041091 | 254.2719 | 0.020978 | 0 | 0 | 0.041957 | 254.4049 | 0.021267 | 0 | 0 | 0.042534 | 254.6045 | 0.0217 | 0 | 0 | 0.0434 | 254.7376 | 0.021988 | 0 | 0 | 0.043977 | 254.7376 | 0.021988 | 0 | 0 | 0.043977
2017-09-16 08:00 | 223.0824 | 0.66492 |  | 238.307 | 0 | 0 | 0 | 0 | 245.3551 | 0.0016379 | 0 | 0 | 0.0032758 | 250.741 | 0.01332 | 0 | 0 | 0.02664 | 250.874 | 0.013608 | 0 | 0 | 0.027216 | 251.0734 | 0.014041 | 0 | 0 | 0.028082 | 251.2729 | 0.014474 | 0 | 0 | 0.028947 | 251.4724 | 0.014906 | 0 | 0 | 0.029812 | 251.6719 | 0.015339 | 0 | 0 | 0.030678 | 251.8713 | 0.015772 | 0 | 0 | 0.031543 | 252.0708 | 0.016204 | 0 | 0 | 0.032408 | 252.2703 | 0.016637 | 0 | 0 | 0.033274 | 252.4033 | 0.016925 | 0 | 0 | 0.033851 | 252.6028 | 0.017358 | 0 | 0 | 0.034716 | 252.8022 | 0.017791 | 0 | 0 | 0.035581 | 253.0017 | 0.018223 | 0 | 0 | 0.036447 | 253.1347 | 0.018512 | 0 | 0 | 0.037023 | 253.3342 | 0.018944 | 0 | 0 | 0.037889 | 253.4671 | 0.019233 | 0 | 0 | 0.038466 | 253.6001 | 0.019521 | 0 | 0 | 0.039043 | 253.7996 | 0.019954 | 0 | 0 | 0.039908 | 253.9326 | 0.020242 | 0 | 0 | 0.040485 | 254.1321 | 0.020675 | 0 | 0 | 0.04135 | 254.2651 | 0.020963 | 0 | 0 | 0.041927 | 254.4645 | 0.021396 | 0 | 0 | 0.042792 | 254.5975 | 0.021685 | 0 | 0 | 0.043369 | 254.5975 | 0.021685 | 0 | 0 | 0.043369
2017-09-16 09:00 | 226.8583 | 0.67617 |  | 242.3406 | 0 | 0 | 0 | 0 | 249.508 | 0.010645 | 0 | 0 | 0.021291 | 254.985 | 0.022525 | 0 | 0 | 0.04505 | 255.1202 | 0.022818 | 0 | 0 | 0.045637 | 255.3231 | 0.023258 | 0 | 0 | 0.046517 | 255.526 | 0.023698 | 0 | 0 | 0.047397 | 255.7288 | 0.024138 | 0 | 0 | 0.048277 | 255.9317 | 0.024578 | 0 | 0 | 0.049157 | 256.1345 | 0.025018 | 0 | 0 | 0.050037 | 256.3374 | 0.025458 | 0 | 0 | 0.050917 | 256.5402 | 0.025898 | 0 | 0 | 0.051797 | 256.6754 | 0.026192 | 0 | 0 | 0.052383 | 256.8783 | 0.026632 | 0 | 0 | 0.053263 | 257.0811 | 0.027072 | 0 | 0 | 0.054143 | 257.284 | 0.027512 | 0 | 0 | 0.055023 | 257.4192 | 0.027805 | 0 | 0 | 0.05561 | 257.6221 | 0.028245 | 0 | 0 | 0.05649 | 257.7573 | 0.028538 | 0 | 0 | 0.057076 | 257.8926 | 0.028832 | 0 | 0 | 0.057663 | 258.0954 | 0.029272 | 0 | 0 | 0.058543 | 258.2306 | 0.029565 | 0 | 0 | 0.05913 | 258.4335 | 0.030005 | 0 | 0 | 0.06001 | 258.5687 | 0.030298 | 0 | 0 | 0.060596 | 258.7716 | 0.030738 | 0 | 0 | 0.061476 | 258.9068 | 0.031031 | 0 | 0 | 0.062063 | 258.9068 | 0.031031 | 0 | 0 | 0.062063
2017-09-16 10:00 | 228.4137 | 0.68081 |  | 244.0021 | 0 | 0 | 0 | 0 | 251.2186 | 0.014356 | 0 | 0 | 0.028712 | 256.7332 | 0.026317 | 0 | 0 | 0.052634 | 256.8694 | 0.026612 | 0 | 0 | 0.053225 | 257.0736 | 0.027055 | 0 | 0 | 0.054111 | 257.2779 | 0.027498 | 0 | 0 | 0.054997 | 257.4821 | 0.027941 | 0 | 0 | 0.055883 | 257.6863 | 0.028384 | 0 | 0 | 0.056769 | 257.8906 | 0.028827 | 0 | 0 | 0.057655 | 258.0948 | 0.02927 | 0 | 0 | 0.058541 | 258.2991 | 0.029713 | 0 | 0 | 0.059427 | 258.4352 | 0.030009 | 0 | 0 | 0.060017 | 258.6395 | 0.030452 | 0 | 0 | 0.060903 | 258.8437 | 0.030895 | 0 | 0 | 0.061789 | 259.048 | 0.031338 | 0 | 0 | 0.062675 | 259.1841 | 0.031633 | 0 | 0 | 0.063266 | 259.3884 | 0.032076 | 0 | 0 | 0.064152 | 259.5245 | 0.032371 | 0 | 0 | 0.064743 | 259.6607 | 0.032667 | 0 | 0 | 0.065333 | 259.8649 | 0.03311 | 0 | 0 | 0.066219 | 260.0011 | 0.033405 | 0 | 0 | 0.06681 | 260.2053 | 0.033848 | 0 | 0 | 0.067696 | 260.3415 | 0.034143 | 0 | 0 | 0.068287 | 260.5457 | 0.034586 | 0 | 0 | 0.069173 | 260.6819 | 0.034882 | 0 | 0 | 0.069763 | 260.6819 | 0.034882 | 0 | 0 | 0.069763
2017-09-16 11:00 | 222.0813 | 0.66194 |  | 237.2375 | 0 | 0 | 0 | 0 | 244.254 | 0 | 0 | 0 | 0 | 249.6157 | 0.010879 | 0 | 0 | 0.021758 | 249.7481 | 0.011166 | 0 | 0 | 0.022332 | 249.9467 | 0.011597 | 0 | 0 | 0.023194 | 250.1453 | 0.012028 | 0 | 0 | 0.024055 | 250.3438 | 0.012458 | 0 | 0 | 0.024917 | 250.5424 | 0.012889 | 0 | 0 | 0.025778 | 250.741 | 0.01332 | 0 | 0 | 0.02664 | 250.9396 | 0.013751 | 0 | 0 | 0.027501 | 251.1382 | 0.014181 | 0 | 0 | 0.028363 | 251.2705 | 0.014468 | 0 | 0 | 0.028937 | 251.4691 | 0.014899 | 0 | 0 | 0.029798 | 251.6677 | 0.01533 | 0 | 0 | 0.03066 | 251.8663 | 0.015761 | 0 | 0 | 0.031521 | 251.9987 | 0.016048 | 0 | 0 | 0.032095 | 252.1973 | 0.016478 | 0 | 0 | 0.032957 | 252.3296 | 0.016766 | 0 | 0 | 0.033531 | 252.462 | 0.017053 | 0 | 0 | 0.034105 | 252.6606 | 0.017483 | 0 | 0 | 0.034967 | 252.793 | 0.017771 | 0 | 0 | 0.035541 | 252.9916 | 0.018201 | 0 | 0 | 0.036403 | 253.124 | 0.018488 | 0 | 0 | 0.036977 | 253.3225 | 0.018919 | 0 | 0 | 0.037838 | 253.4549 | 0.019206 | 0 | 0 | 0.038413 | 253.4549 | 0.019206 | 0 | 0 | 0.038413
2017-09-16 12:00 | 222.2158 | 0.66234 |  | 237.3813 | 0 | 0 | 0 | 0 | 244.402 | 0 | 0 | 0 | 0 | 249.767 | 0.011207 | 0 | 0 | 0.022414 | 249.8994 | 0.011494 | 0 | 0 | 0.022989 | 250.0981 | 0.011925 | 0 | 0 | 0.023851 | 250.2968 | 0.012356 | 0 | 0 | 0.024713 | 250.4955 | 0.012787 | 0 | 0 | 0.025575 | 250.6942 | 0.013218 | 0 | 0 | 0.026437 | 250.8929 | 0.013649 | 0 | 0 | 0.027299 | 251.0916 | 0.01408 | 0 | 0 | 0.028161 | 251.2903 | 0.014511 | 0 | 0 | 0.029023 | 251.4228 | 0.014799 | 0 | 0 | 0.029597 | 251.6215 | 0.01523 | 0 | 0 | 0.030459 | 251.8202 | 0.015661 | 0 | 0 | 0.031321 | 252.0189 | 0.016092 | 0 | 0 | 0.032183 | 252.1514 | 0.016379 | 0 | 0 | 0.032758 | 252.3501 | 0.01681 | 0 | 0 | 0.03362 | 252.4825 | 0.017097 | 0 | 0 | 0.034194 | 252.615 | 0.017385 | 0 | 0 | 0.034769 | 252.8137 | 0.017816 | 0 | 0 | 0.035631 | 252.9462 | 0.018103 | 0 | 0 | 0.036206 | 253.1449 | 0.018534 | 0 | 0 | 0.037068 | 253.2773 | 0.018821 | 0 | 0 | 0.037642 | 253.476 | 0.019252 | 0 | 0 | 0.038504 | 253.6085 | 0.019539 | 0 | 0 | 0.039079 | 253.6085 | 0.019539 | 0 | 0 | 0.039079
2017-09-16 13:00 | 224.9736 | 0.67056 |  | 240.3272 | 0 | 0 | 0 | 0 | 247.4351 | 0.0061494 | 0 | 0 | 0.012299 | 252.8666 | 0.01793 | 0 | 0 | 0.035861 | 253.0008 | 0.018221 | 0 | 0 | 0.036442 | 253.2019 | 0.018658 | 0 | 0 | 0.037315 | 253.4031 | 0.019094 | 0 | 0 | 0.038188 | 253.6043 | 0.01953 | 0 | 0 | 0.03906 | 253.8054 | 0.019967 | 0 | 0 | 0.039933 | 254.0066 | 0.020403 | 0 | 0 | 0.040806 | 254.2078 | 0.020839 | 0 | 0 | 0.041678 | 254.4089 | 0.021276 | 0 | 0 | 0.042551 | 254.543 | 0.021566 | 0 | 0 | 0.043133 | 254.7442 | 0.022003 | 0 | 0 | 0.044006 | 254.9454 | 0.022439 | 0 | 0 | 0.044878 | 255.1465 | 0.022875 | 0 | 0 | 0.045751 | 255.2806 | 0.023166 | 0 | 0 | 0.046333 | 255.4818 | 0.023603 | 0 | 0 | 0.047205 | 255.6159 | 0.023894 | 0 | 0 | 0.047787 | 255.75 | 0.024184 | 0 | 0 | 0.048369 | 255.9512 | 0.024621 | 0 | 0 | 0.049242 | 256.0853 | 0.024912 | 0 | 0 | 0.049823 | 256.2865 | 0.025348 | 0 | 0 | 0.050696 | 256.4206 | 0.025639 | 0 | 0 | 0.051278 | 256.6218 | 0.026075 | 0 | 0 | 0.05215 | 256.7559 | 0.026366 | 0 | 0 | 0.052732 | 256.7559 | 0.026366 | 0 | 0 | 0.052732
2017-09-16 14:00 | 226.0517 | 0.67377 |  | 241.479 | 0 | 0 | 0 | 0 | 248.6209 | 0.0087214 | 0 | 0 | 0.017443 | 254.0784 | 0.020559 | 0 | 0 | 0.041118 | 254.2132 | 0.020851 | 0 | 0 | 0.041702 | 254.4153 | 0.021289 | 0 | 0 | 0.042579 | 254.6175 | 0.021728 | 0 | 0 | 0.043456 | 254.8196 | 0.022166 | 0 | 0 | 0.044333 | 255.0217 | 0.022605 | 0 | 0 | 0.045209 | 255.2239 | 0.023043 | 0 | 0 | 0.046086 | 255.426 | 0.023482 | 0 | 0 | 0.046963 | 255.6281 | 0.02392 | 0 | 0 | 0.04784 | 255.7629 | 0.024212 | 0 | 0 | 0.048425 | 255.965 | 0.024651 | 0 | 0 | 0.049301 | 256.1671 | 0.025089 | 0 | 0 | 0.050178 | 256.3693 | 0.025528 | 0 | 0 | 0.051055 | 256.504 | 0.02582 | 0 | 0 | 0.05164 | 256.7061 | 0.026258 | 0 | 0 | 0.052516 | 256.8409 | 0.026551 | 0 | 0 | 0.053101 | 256.9757 | 0.026843 | 0 | 0 | 0.053686 | 257.1778 | 0.027281 | 0 | 0 | 0.054562 | 257.3125 | 0.027573 | 0 | 0 | 0.055147 | 257.5147 | 0.028012 | 0 | 0 | 0.056024 | 257.6494 | 0.028304 | 0 | 0 | 0.056608 | 257.8516 | 0.028743 | 0 | 0 | 0.057485 | 257.9863 | 0.029035 | 0 | 0 | 0.05807 | 257.9863 | 0.029035 | 0 | 0 | 0.05807
2017-09-16 15:00 | 224.7439 | 0.66987 |  | 240.0818 | 0 | 0 | 0 | 0 | 247.1824 | 0.0056013 | 0 | 0 | 0.011203 | 252.6084 | 0.01737 | 0 | 0 | 0.03474 | 252.7424 | 0.017661 | 0 | 0 | 0.035322 | 252.9433 | 0.018097 | 0 | 0 | 0.036193 | 253.1443 | 0.018533 | 0 | 0 | 0.037065 | 253.3453 | 0.018968 | 0 | 0 | 0.037937 | 253.5462 | 0.019404 | 0 | 0 | 0.038809 | 253.7472 | 0.01984 | 0 | 0 | 0.03968 | 253.9481 | 0.020276 | 0 | 0 | 0.040552 | 254.1491 | 0.020712 | 0 | 0 | 0.041424 | 254.2831 | 0.021003 | 0 | 0 | 0.042005 | 254.484 | 0.021438 | 0 | 0 | 0.042877 | 254.685 | 0.021874 | 0 | 0 | 0.043749 | 254.886 | 0.02231 | 0 | 0 | 0.044621 | 255.0199 | 0.022601 | 0 | 0 | 0.045202 | 255.2209 | 0.023037 | 0 | 0 | 0.046073 | 255.3549 | 0.023327 | 0 | 0 | 0.046655 | 255.4888 | 0.023618 | 0 | 0 | 0.047236 | 255.6898 | 0.024054 | 0 | 0 | 0.048108 | 255.8238 | 0.024344 | 0 | 0 | 0.048689 | 256.0247 | 0.02478 | 0 | 0 | 0.049561 | 256.1587 | 0.025071 | 0 | 0 | 0.050142 | 256.3597 | 0.025507 | 0 | 0 | 0.051013 | 256.4937 | 0.025797 | 0 | 0 | 0.051595 | 256.4937 | 0.025797 | 0 | 0 | 0.051595
2017-09-16 16:00 | 221.3006 | 0.65961 |  | 236.4035 | 0 | 0 | 0 | 0 | 243.3954 | 0 | 0 | 0 | 0 | 248.7382 | 0.0089758 | 0 | 0 | 0.017952 | 248.8701 | 0.0092619 | 0 | 0 | 0.018524 | 249.068 | 0.0096911 | 0 | 0 | 0.019382 | 249.2659 | 0.01012 | 0 | 0 | 0.020241 | 249.4638 | 0.01055 | 0 | 0 | 0.021099 | 249.6617 | 0.010979 | 0 | 0 | 0.021958 | 249.8596 | 0.011408 | 0 | 0 | 0.022816 | 250.0574 | 0.011837 | 0 | 0 | 0.023674 | 250.2553 | 0.012266 | 0 | 0 | 0.024533 | 250.3872 | 0.012553 | 0 | 0 | 0.025105 | 250.5851 | 0.012982 | 0 | 0 | 0.025963 | 250.783 | 0.013411 | 0 | 0 | 0.026822 | 250.9809 | 0.01384 | 0 | 0 | 0.02768 | 251.1128 | 0.014126 | 0 | 0 | 0.028253 | 251.3107 | 0.014555 | 0 | 0 | 0.029111 | 251.4426 | 0.014842 | 0 | 0 | 0.029683 | 251.5745 | 0.015128 | 0 | 0 | 0.030256 | 251.7724 | 0.015557 | 0 | 0 | 0.031114 | 251.9043 | 0.015843 | 0 | 0 | 0.031686 | 252.1022 | 0.016272 | 0 | 0 | 0.032545 | 252.2341 | 0.016558 | 0 | 0 | 0.033117 | 252.432 | 0.016988 | 0 | 0 | 0.033975 | 252.5639 | 0.017274 | 0 | 0 | 0.034548 | 252.5639 | 0.017274 | 0 | 0 | 0.034548
2017-09-16 17:00 | 227.5546 | 0.67825 |  | 243.0843 | 0 | 0 | 0 | 0 | 250.2738 | 0.012306 | 0 | 0 | 0.024613 | 255.7676 | 0.024222 | 0 | 0 | 0.048445 | 255.9032 | 0.024517 | 0 | 0 | 0.049033 | 256.1067 | 0.024958 | 0 | 0 | 0.049916 | 256.3102 | 0.025399 | 0 | 0 | 0.050799 | 256.5137 | 0.025841 | 0 | 0 | 0.051681 | 256.7171 | 0.026282 | 0 | 0 | 0.052564 | 256.9206 | 0.026723 | 0 | 0 | 0.053447 | 257.1241 | 0.027165 | 0 | 0 | 0.054329 | 257.3276 | 0.027606 | 0 | 0 | 0.055212 | 257.4632 | 0.0279 | 0 | 0 | 0.055801 | 257.6667 | 0.028342 | 0 | 0 | 0.056683 | 257.8702 | 0.028783 | 0 | 0 | 0.057566 | 258.0736 | 0.029224 | 0 | 0 | 0.058449 | 258.2093 | 0.029519 | 0 | 0 | 0.059037 | 258.4128 | 0.02996 | 0 | 0 | 0.05992 | 258.5484 | 0.030254 | 0 | 0 | 0.060508 | 258.6841 | 0.030548 | 0 | 0 | 0.061097 | 258.8875 | 0.03099 | 0 | 0 | 0.061979 | 259.0232 | 0.031284 | 0 | 0 | 0.062568 | 259.2267 | 0.031725 | 0 | 0 | 0.06345 | 259.3623 | 0.032019 | 0 | 0 | 0.064039 | 259.5658 | 0.032461 | 0 | 0 | 0.064922 | 259.7014 | 0.032755 | 0 | 0 | 0.06551 | 259.7014 | 0.032755 | 0 | 0 | 0.06551
2017-09-16 18:00 | 227.7483 | 0.67883 |  | 243.2913 | 0 | 0 | 0 | 0 | 250.4868 | 0.012768 | 0 | 0 | 0.025537 | 255.9853 | 0.024695 | 0 | 0 | 0.049389 | 256.1211 | 0.024989 | 0 | 0 | 0.049978 | 256.3247 | 0.025431 | 0 | 0 | 0.050862 | 256.5284 | 0.025873 | 0 | 0 | 0.051745 | 256.732 | 0.026314 | 0 | 0 | 0.052629 | 256.9357 | 0.026756 | 0 | 0 | 0.053512 | 257.1393 | 0.027198 | 0 | 0 | 0.054396 | 257.343 | 0.027639 | 0 | 0 | 0.055279 | 257.5466 | 0.028081 | 0 | 0 | 0.056162 | 257.6824 | 0.028376 | 0 | 0 | 0.056751 | 257.886 | 0.028817 | 0 | 0 | 0.057635 | 258.0897 | 0.029259 | 0 | 0 | 0.058518 | 258.2933 | 0.029701 | 0 | 0 | 0.059402 | 258.4291 | 0.029995 | 0 | 0 | 0.059991 | 258.6327 | 0.030437 | 0 | 0 | 0.060874 | 258.7685 | 0.030731 | 0 | 0 | 0.061463 | 258.9043 | 0.031026 | 0 | 0 | 0.062052 | 259.1079 | 0.031468 | 0 | 0 | 0.062935 | 259.2437 | 0.031762 | 0 | 0 | 0.063524 | 259.4473 | 0.032204 | 0 | 0 | 0.064408 | 259.5831 | 0.032498 | 0 | 0 | 0.064997 | 259.7867 | 0.03294 | 0 | 0 | 0.06588 | 259.9225 | 0.033234 | 0 | 0 | 0.066469 | 259.9225 | 0.033234 | 0 | 0 | 0.066469
2017-09-16 19:00 | 227.566 | 0.67828 |  | 243.0965 | 0 | 0 | 0 | 0 | 250.2863 | 0.012334 | 0 | 0 | 0.024667 | 255.7804 | 0.02425 | 0 | 0 | 0.048501 | 255.9161 | 0.024545 | 0 | 0 | 0.049089 | 256.1196 | 0.024986 | 0 | 0 | 0.049972 | 256.323 | 0.025427 | 0 | 0 | 0.050855 | 256.5265 | 0.025869 | 0 | 0 | 0.051737 | 256.73 | 0.02631 | 0 | 0 | 0.05262 | 256.9335 | 0.026751 | 0 | 0 | 0.053503 | 257.137 | 0.027193 | 0 | 0 | 0.054385 | 257.3405 | 0.027634 | 0 | 0 | 0.055268 | 257.4761 | 0.027928 | 0 | 0 | 0.055857 | 257.6796 | 0.02837 | 0 | 0 | 0.056739 | 257.8831 | 0.028811 | 0 | 0 | 0.057622 | 258.0866 | 0.029252 | 0 | 0 | 0.058505 | 258.2222 | 0.029547 | 0 | 0 | 0.059093 | 258.4257 | 0.029988 | 0 | 0 | 0.059976 | 258.5614 | 0.030282 | 0 | 0 | 0.060564 | 258.697 | 0.030576 | 0 | 0 | 0.061153 | 258.9005 | 0.031018 | 0 | 0 | 0.062036 | 259.0362 | 0.031312 | 0 | 0 | 0.062624 | 259.2397 | 0.031753 | 0 | 0 | 0.063507 | 259.3753 | 0.032048 | 0 | 0 | 0.064095 | 259.5788 | 0.032489 | 0 | 0 | 0.064978 | 259.7145 | 0.032783 | 0 | 0 | 0.065566 | 259.7145 | 0.032783 | 0 | 0 | 0.065566
2017-09-16 20:00 | 218.6378 | 0.65167 |  | 233.559 | 0 | 0 | 0 | 0 | 240.4667 | 0 | 0 | 0 | 0 | 245.7452 | 0.002484 | 0 | 0 | 0.0049681 | 245.8756 | 0.0027667 | 0 | 0 | 0.0055335 | 246.0711 | 0.0031908 | 0 | 0 | 0.0063816 | 246.2666 | 0.0036148 | 0 | 0 | 0.0072296 | 246.4621 | 0.0040389 | 0 | 0 | 0.0080777 | 246.6576 | 0.0044629 | 0 | 0 | 0.0089258 | 246.8531 | 0.004887 | 0 | 0 | 0.0097739 | 247.0486 | 0.005311 | 0 | 0 | 0.010622 | 247.2441 | 0.005735 | 0 | 0 | 0.01147 | 247.3744 | 0.0060177 | 0 | 0 | 0.012035 | 247.5699 | 0.0064418 | 0 | 0 | 0.012884 | 247.7654 | 0.0068658 | 0 | 0 | 0.013732 | 247.9609 | 0.0072899 | 0 | 0 | 0.01458 | 248.0913 | 0.0075726 | 0 | 0 | 0.015145 | 248.2868 | 0.0079966 | 0 | 0 | 0.015993 | 248.4171 | 0.0082793 | 0 | 0 | 0.016559 | 248.5474 | 0.008562 | 0 | 0 | 0.017124 | 248.7429 | 0.008986 | 0 | 0 | 0.017972 | 248.8733 | 0.0092687 | 0 | 0 | 0.018537 | 249.0688 | 0.0096928 | 0 | 0 | 0.019386 | 249.1991 | 0.0099755 | 0 | 0 | 0.019951 | 249.3946 | 0.0104 | 0 | 0 | 0.020799 | 249.5249 | 0.010682 | 0 | 0 | 0.021364 | 249.5249 | 0.010682 | 0 | 0 | 0.021364
2017-09-16 21:00 | 228.1124 | 0.67991 |  | 243.6802 | 0 | 0 | 0 | 0 | 250.8873 | 0.013637 | 0 | 0 | 0.027274 | 256.3945 | 0.025582 | 0 | 0 | 0.051165 | 256.5305 | 0.025877 | 0 | 0 | 0.051755 | 256.7345 | 0.02632 | 0 | 0 | 0.052639 | 256.9385 | 0.026762 | 0 | 0 | 0.053524 | 257.1424 | 0.027205 | 0 | 0 | 0.054409 | 257.3464 | 0.027647 | 0 | 0 | 0.055294 | 257.5504 | 0.028089 | 0 | 0 | 0.056179 | 257.7544 | 0.028532 | 0 | 0 | 0.057064 | 257.9583 | 0.028974 | 0 | 0 | 0.057948 | 258.0943 | 0.029269 | 0 | 0 | 0.058538 | 258.2983 | 0.029712 | 0 | 0 | 0.059423 | 258.5023 | 0.030154 | 0 | 0 | 0.060308 | 258.7062 | 0.030596 | 0 | 0 | 0.061193 | 258.8422 | 0.030891 | 0 | 0 | 0.061783 | 259.0462 | 0.031334 | 0 | 0 | 0.062668 | 259.1822 | 0.031629 | 0 | 0 | 0.063257 | 259.3182 | 0.031924 | 0 | 0 | 0.063847 | 259.5221 | 0.032366 | 0 | 0 | 0.064732 | 259.6581 | 0.032661 | 0 | 0 | 0.065322 | 259.8621 | 0.033103 | 0 | 0 | 0.066207 | 259.9981 | 0.033398 | 0 | 0 | 0.066797 | 260.202 | 0.033841 | 0 | 0 | 0.067682 | 260.338 | 0.034136 | 0 | 0 | 0.068272 | 260.338 | 0.034136 | 0 | 0 | 0.068272
2017-09-16 22:00 | 224.3769 | 0.66878 |  | 239.6898 | 0 | 0 | 0 | 0 | 246.7788 | 0.0047259 | 0 | 0 | 0.0094518 | 252.1959 | 0.016476 | 0 | 0 | 0.032951 | 252.3297 | 0.016766 | 0 | 0 | 0.033531 | 252.5303 | 0.017201 | 0 | 0 | 0.034402 | 252.731 | 0.017636 | 0 | 0 | 0.035272 | 252.9316 | 0.018071 | 0 | 0 | 0.036142 | 253.1322 | 0.018506 | 0 | 0 | 0.037013 | 253.3329 | 0.018942 | 0 | 0 | 0.037883 | 253.5335 | 0.019377 | 0 | 0 | 0.038754 | 253.7341 | 0.019812 | 0 | 0 | 0.039624 | 253.8679 | 0.020102 | 0 | 0 | 0.040204 | 254.0685 | 0.020537 | 0 | 0 | 0.041074 | 254.2692 | 0.020972 | 0 | 0 | 0.041945 | 254.4698 | 0.021408 | 0 | 0 | 0.042815 | 254.6035 | 0.021698 | 0 | 0 | 0.043395 | 254.8042 | 0.022133 | 0 | 0 | 0.044266 | 254.9379 | 0.022423 | 0 | 0 | 0.044846 | 255.0717 | 0.022713 | 0 | 0 | 0.045426 | 255.2723 | 0.023148 | 0 | 0 | 0.046297 | 255.4061 | 0.023438 | 0 | 0 | 0.046877 | 255.6067 | 0.023874 | 0 | 0 | 0.047747 | 255.7405 | 0.024164 | 0 | 0 | 0.048327 | 255.9411 | 0.024599 | 0 | 0 | 0.049198 | 256.0749 | 0.024889 | 0 | 0 | 0.049778 | 256.0749 | 0.024889 | 0 | 0 | 0.049778
2017-09-16 23:00 | 225.4036 | 0.67184 |  | 240.7866 | 0 | 0 | 0 | 0 | 247.9081 | 0.0071752 | 0 | 0 | 0.01435 | 253.3499 | 0.018979 | 0 | 0 | 0.037957 | 253.4843 | 0.01927 | 0 | 0 | 0.03854 | 253.6859 | 0.019707 | 0 | 0 | 0.039414 | 253.8874 | 0.020144 | 0 | 0 | 0.040289 | 254.089 | 0.020582 | 0 | 0 | 0.041163 | 254.2905 | 0.021019 | 0 | 0 | 0.042037 | 254.4921 | 0.021456 | 0 | 0 | 0.042912 | 254.6936 | 0.021893 | 0 | 0 | 0.043786 | 254.8952 | 0.02233 | 0 | 0 | 0.04466 | 255.0295 | 0.022622 | 0 | 0 | 0.045243 | 255.2311 | 0.023059 | 0 | 0 | 0.046118 | 255.4326 | 0.023496 | 0 | 0 | 0.046992 | 255.6342 | 0.023933 | 0 | 0 | 0.047866 | 255.7686 | 0.024225 | 0 | 0 | 0.048449 | 255.9701 | 0.024662 | 0 | 0 | 0.049324 | 256.1045 | 0.024953 | 0 | 0 | 0.049906 | 256.2388 | 0.025245 | 0 | 0 | 0.050489 | 256.4404 | 0.025682 | 0 | 0 | 0.051364 | 256.5748 | 0.025973 | 0 | 0 | 0.051947 | 256.7763 | 0.02641 | 0 | 0 | 0.052821 | 256.9107 | 0.026702 | 0 | 0 | 0.053404 | 257.1122 | 0.027139 | 0 | 0 | 0.054278 | 257.2466 | 0.02743 | 0 | 0 | 0.054861 | 257.2466 | 0.02743 | 0 | 0 | 0.054861
2017-09-17 | 220.2247 | 0.6564 |  | 235.2542 | 0 | 0 | 0 | 0 | 242.2121 | 0 | 0 | 0 | 0 | 247.5289 | 0.0063529 | 0 | 0 | 0.012706 | 247.6602 | 0.0066376 | 0 | 0 | 0.013275 | 247.8571 | 0.0070648 | 0 | 0 | 0.01413 | 248.0541 | 0.0074919 | 0 | 0 | 0.014984 | 248.251 | 0.007919 | 0 | 0 | 0.015838 | 248.4479 | 0.0083461 | 0 | 0 | 0.016692 | 248.6448 | 0.0087732 | 0 | 0 | 0.017546 | 248.8418 | 0.0092004 | 0 | 0 | 0.018401 | 249.0387 | 0.0096275 | 0 | 0 | 0.019255 | 249.17 | 0.0099122 | 0 | 0 | 0.019824 | 249.3669 | 0.010339 | 0 | 0 | 0.020679 | 249.5638 | 0.010766 | 0 | 0 | 0.021533 | 249.7607 | 0.011194 | 0 | 0 | 0.022387 | 249.892 | 0.011478 | 0 | 0 | 0.022957 | 250.0889 | 0.011905 | 0 | 0 | 0.023811 | 250.2202 | 0.01219 | 0 | 0 | 0.02438 | 250.3515 | 0.012475 | 0 | 0 | 0.02495 | 250.5484 | 0.012902 | 0 | 0 | 0.025804 | 250.6797 | 0.013187 | 0 | 0 | 0.026374 | 250.8766 | 0.013614 | 0 | 0 | 0.027228 | 251.0079 | 0.013899 | 0 | 0 | 0.027797 | 251.2048 | 0.014326 | 0 | 0 | 0.028652 | 251.3361 | 0.014611 | 0 | 0 | 0.029221 | 251.3361 | 0.014611 | 0 | 0 | 0.029221
2017-09-17 01:00 | 215.8764 | 0.64344 |  | 230.6091 | 0 | 0 | 0 | 0 | 237.4296 | 0 | 0 | 0 | 0 | 242.6415 | 0 | 0 | 0 | 0 | 242.7702 | 0 | 0 | 0 | 0 | 242.9632 | 0 | 0 | 0 | 0 | 243.1562 | 0 | 0 | 0 | 0 | 243.3493 | 0 | 0 | 0 | 0 | 243.5423 | 0 | 0 | 0 | 0 | 243.7353 | 0 | 0 | 0 | 0 | 243.9283 | 0 | 0 | 0 | 0 | 244.1214 | 0 | 0 | 0 | 0 | 244.2501 | 0 | 0 | 0 | 0 | 244.4431 | 0 | 0 | 0 | 0 | 244.6361 | 7.8376e-05 | 0 | 0 | 0.00015675 | 244.8292 | 0.00049706 | 0 | 0 | 0.00099413 | 244.9579 | 0.00077619 | 0 | 0 | 0.0015524 | 245.1509 | 0.0011949 | 0 | 0 | 0.0023897 | 245.2796 | 0.001474 | 0 | 0 | 0.002948 | 245.4083 | 0.0017531 | 0 | 0 | 0.0035062 | 245.6013 | 0.0021718 | 0 | 0 | 0.0043436 | 245.73 | 0.0024509 | 0 | 0 | 0.0049019 | 245.923 | 0.0028696 | 0 | 0 | 0.0057392 | 246.0517 | 0.0031487 | 0 | 0 | 0.0062975 | 246.2447 | 0.0035674 | 0 | 0 | 0.0071349 | 246.3734 | 0.0038466 | 0 | 0 | 0.0076931 | 246.3734 | 0.0038466 | 0 | 0 | 0.0076931
2017-09-17 02:00 | 213.3117 | 0.6358 |  | 227.8694 | 0 | 0 | 0 | 0 | 234.6089 | 0 | 0 | 0 | 0 | 239.7588 | 0 | 0 | 0 | 0 | 239.886 | 0 | 0 | 0 | 0 | 240.0767 | 0 | 0 | 0 | 0 | 240.2675 | 0 | 0 | 0 | 0 | 240.4582 | 0 | 0 | 0 | 0 | 240.6489 | 0 | 0 | 0 | 0 | 240.8397 | 0 | 0 | 0 | 0 | 241.0304 | 0 | 0 | 0 | 0 | 241.2211 | 0 | 0 | 0 | 0 | 241.3483 | 0 | 0 | 0 | 0 | 241.539 | 0 | 0 | 0 | 0 | 241.7298 | 0 | 0 | 0 | 0 | 241.9205 | 0 | 0 | 0 | 0 | 242.0477 | 0 | 0 | 0 | 0 | 242.2384 | 0 | 0 | 0 | 0 | 242.3656 | 0 | 0 | 0 | 0 | 242.4927 | 0 | 0 | 0 | 0 | 242.6835 | 0 | 0 | 0 | 0 | 242.8106 | 0 | 0 | 0 | 0 | 243.0014 | 0 | 0 | 0 | 0 | 243.1285 | 0 | 0 | 0 | 0 | 243.3193 | 0 | 0 | 0 | 0 | 243.4464 | 0 | 0 | 0 | 0 | 243.4464 | 0 | 0 | 0 | 0
2017-09-17 03:00 | 214.2355 | 0.63855 |  | 228.8563 | 0 | 0 | 0 | 0 | 235.6249 | 0 | 0 | 0 | 0 | 240.7972 | 0 | 0 | 0 | 0 | 240.9249 | 0 | 0 | 0 | 0 | 241.1165 | 0 | 0 | 0 | 0 | 241.308 | 0 | 0 | 0 | 0 | 241.4996 | 0 | 0 | 0 | 0 | 241.6911 | 0 | 0 | 0 | 0 | 241.8827 | 0 | 0 | 0 | 0 | 242.0743 | 0 | 0 | 0 | 0 | 242.2658 | 0 | 0 | 0 | 0 | 242.3936 | 0 | 0 | 0 | 0 | 242.5851 | 0 | 0 | 0 | 0 | 242.7767 | 0 | 0 | 0 | 0 | 242.9682 | 0 | 0 | 0 | 0 | 243.096 | 0 | 0 | 0 | 0 | 243.2875 | 0 | 0 | 0 | 0 | 243.4152 | 0 | 0 | 0 | 0 | 243.5429 | 0 | 0 | 0 | 0 | 243.7345 | 0 | 0 | 0 | 0 | 243.8622 | 0 | 0 | 0 | 0 | 244.0538 | 0 | 0 | 0 | 0 | 244.1815 | 0 | 0 | 0 | 0 | 244.3731 | 0 | 0 | 0 | 0 | 244.5008 | 0 | 0 | 0 | 0 | 244.5008 | 0 | 0 | 0 | 0
2017-09-17 04:00 | 225.8411 | 0.67314 |  | 241.2539 | 0 | 0 | 0 | 0 | 248.3892 | 0.0082189 | 0 | 0 | 0.016438 | 253.8417 | 0.020045 | 0 | 0 | 0.04009 | 253.9763 | 0.020337 | 0 | 0 | 0.040674 | 254.1783 | 0.020775 | 0 | 0 | 0.041551 | 254.3802 | 0.021213 | 0 | 0 | 0.042427 | 254.5822 | 0.021651 | 0 | 0 | 0.043303 | 254.7841 | 0.022089 | 0 | 0 | 0.044179 | 254.986 | 0.022527 | 0 | 0 | 0.045055 | 255.188 | 0.022965 | 0 | 0 | 0.045931 | 255.3899 | 0.023403 | 0 | 0 | 0.046807 | 255.5245 | 0.023695 | 0 | 0 | 0.047391 | 255.7265 | 0.024133 | 0 | 0 | 0.048267 | 255.9284 | 0.024571 | 0 | 0 | 0.049143 | 256.1304 | 0.025009 | 0 | 0 | 0.050019 | 256.265 | 0.025301 | 0 | 0 | 0.050603 | 256.4669 | 0.025739 | 0 | 0 | 0.051479 | 256.6016 | 0.026031 | 0 | 0 | 0.052063 | 256.7362 | 0.026323 | 0 | 0 | 0.052647 | 256.9381 | 0.026761 | 0 | 0 | 0.053523 | 257.0728 | 0.027053 | 0 | 0 | 0.054107 | 257.2747 | 0.027491 | 0 | 0 | 0.054983 | 257.4093 | 0.027783 | 0 | 0 | 0.055567 | 257.6113 | 0.028221 | 0 | 0 | 0.056443 | 257.7459 | 0.028513 | 0 | 0 | 0.057027 | 257.7459 | 0.028513 | 0 | 0 | 0.057027
2017-09-17 05:00 | 230.8256 | 0.688 |  | 246.5786 | 0.0042916 | 0 | 0 | 0.0085831 | 253.8714 | 0.02011 | 0 | 0 | 0.040219 | 259.4442 | 0.032197 | 0 | 0 | 0.064394 | 259.5818 | 0.032495 | 0 | 0 | 0.064991 | 259.7882 | 0.032943 | 0 | 0 | 0.065886 | 259.9946 | 0.033391 | 0 | 0 | 0.066782 | 260.201 | 0.033838 | 0 | 0 | 0.067677 | 260.4074 | 0.034286 | 0 | 0 | 0.068572 | 260.6138 | 0.034734 | 0 | 0 | 0.069468 | 260.8202 | 0.035182 | 0 | 0 | 0.070363 | 261.0266 | 0.035629 | 0 | 0 | 0.071258 | 261.1642 | 0.035928 | 0 | 0 | 0.071855 | 261.3706 | 0.036375 | 0 | 0 | 0.072751 | 261.577 | 0.036823 | 0 | 0 | 0.073646 | 261.7834 | 0.037271 | 0 | 0 | 0.074541 | 261.921 | 0.037569 | 0 | 0 | 0.075138 | 262.1274 | 0.038017 | 0 | 0 | 0.076034 | 262.265 | 0.038315 | 0 | 0 | 0.076631 | 262.4026 | 0.038614 | 0 | 0 | 0.077227 | 262.6089 | 0.039061 | 0 | 0 | 0.078123 | 262.7465 | 0.03936 | 0 | 0 | 0.07872 | 262.9529 | 0.039808 | 0 | 0 | 0.079615 | 263.0905 | 0.040106 | 0 | 0 | 0.080212 | 263.2969 | 0.040554 | 0 | 0 | 0.081107 | 263.4345 | 0.040852 | 0 | 0 | 0.081704 | 263.4345 | 0.040852 | 0 | 0 | 0.081704
2017-09-17 06:00 | 231.6323 | 0.6904 |  | 247.4403 | 0.0061607 | 0 | 0 | 0.012321 | 254.7586 | 0.022034 | 0 | 0 | 0.044068 | 260.3509 | 0.034164 | 0 | 0 | 0.068327 | 260.4889 | 0.034463 | 0 | 0 | 0.068926 | 260.6961 | 0.034912 | 0 | 0 | 0.069825 | 260.9032 | 0.035362 | 0 | 0 | 0.070723 | 261.1103 | 0.035811 | 0 | 0 | 0.071622 | 261.3174 | 0.03626 | 0 | 0 | 0.07252 | 261.5245 | 0.036709 | 0 | 0 | 0.073419 | 261.7317 | 0.037159 | 0 | 0 | 0.074317 | 261.9388 | 0.037608 | 0 | 0 | 0.075216 | 262.0769 | 0.037907 | 0 | 0 | 0.075815 | 262.284 | 0.038357 | 0 | 0 | 0.076713 | 262.4911 | 0.038806 | 0 | 0 | 0.077612 | 262.6982 | 0.039255 | 0 | 0 | 0.07851 | 262.8363 | 0.039555 | 0 | 0 | 0.079109 | 263.0434 | 0.040004 | 0 | 0 | 0.080008 | 263.1815 | 0.040303 | 0 | 0 | 0.080607 | 263.3196 | 0.040603 | 0 | 0 | 0.081206 | 263.5267 | 0.041052 | 0 | 0 | 0.082104 | 263.6648 | 0.041352 | 0 | 0 | 0.082703 | 263.8719 | 0.041801 | 0 | 0 | 0.083602 | 264.01 | 0.0421 | 0 | 0 | 0.084201 | 264.2171 | 0.04255 | 0 | 0 | 0.085099 | 264.3552 | 0.042849 | 0 | 0 | 0.085698 | 264.3552 | 0.042849 | 0 | 0 | 0.085698
2017-09-17 07:00 | 234.0077 | 0.69748 |  | 249.9779 | 0.011665 | 0 | 0 | 0.023329 | 257.3712 | 0.027701 | 0 | 0 | 0.055401 | 263.0208 | 0.039955 | 0 | 0 | 0.079909 | 263.1603 | 0.040257 | 0 | 0 | 0.080515 | 263.3695 | 0.040711 | 0 | 0 | 0.081422 | 263.5788 | 0.041165 | 0 | 0 | 0.08233 | 263.788 | 0.041619 | 0 | 0 | 0.083238 | 263.9973 | 0.042073 | 0 | 0 | 0.084145 | 264.2065 | 0.042527 | 0 | 0 | 0.085053 | 264.4158 | 0.04298 | 0 | 0 | 0.085961 | 264.625 | 0.043434 | 0 | 0 | 0.086868 | 264.7645 | 0.043737 | 0 | 0 | 0.087474 | 264.9737 | 0.044191 | 0 | 0 | 0.088381 | 265.183 | 0.044645 | 0 | 0 | 0.089289 | 265.3922 | 0.045098 | 0 | 0 | 0.090197 | 265.5317 | 0.045401 | 0 | 0 | 0.090802 | 265.741 | 0.045855 | 0 | 0 | 0.09171 | 265.8805 | 0.046157 | 0 | 0 | 0.092315 | 266.02 | 0.04646 | 0 | 0 | 0.09292 | 266.2292 | 0.046914 | 0 | 0 | 0.093828 | 266.3687 | 0.047216 | 0 | 0 | 0.094433 | 266.578 | 0.04767 | 0 | 0 | 0.09534 | 266.7175 | 0.047973 | 0 | 0 | 0.095946 | 266.9267 | 0.048427 | 0 | 0 | 0.096853 | 267.0662 | 0.048729 | 0 | 0 | 0.097458 | 267.0662 | 0.048729 | 0 | 0 | 0.097458
2017-09-17 08:00 | 208.0362 | 0.62007 |  | 222.2339 | 0 | 0 | 0 | 0 | 228.8067 | 0 | 0 | 0 | 0 | 233.8293 | 0 | 0 | 0 | 0 | 233.9533 | 0 | 0 | 0 | 0 | 234.1393 | 0 | 0 | 0 | 0 | 234.3253 | 0 | 0 | 0 | 0 | 234.5114 | 0 | 0 | 0 | 0 | 234.6974 | 0 | 0 | 0 | 0 | 234.8834 | 0 | 0 | 0 | 0 | 235.0694 | 0 | 0 | 0 | 0 | 235.2555 | 0 | 0 | 0 | 0 | 235.3795 | 0 | 0 | 0 | 0 | 235.5655 | 0 | 0 | 0 | 0 | 235.7515 | 0 | 0 | 0 | 0 | 235.9375 | 0 | 0 | 0 | 0 | 236.0615 | 0 | 0 | 0 | 0 | 236.2476 | 0 | 0 | 0 | 0 | 236.3716 | 0 | 0 | 0 | 0 | 236.4956 | 0 | 0 | 0 | 0 | 236.6816 | 0 | 0 | 0 | 0 | 236.8056 | 0 | 0 | 0 | 0 | 236.9917 | 0 | 0 | 0 | 0 | 237.1157 | 0 | 0 | 0 | 0 | 237.3017 | 0 | 0 | 0 | 0 | 237.4257 | 0 | 0 | 0 | 0 | 237.4257 | 0 | 0 | 0 | 0
2017-09-17 09:00 | 224.0081 | 0.66768 |  | 239.2959 | 0 | 0 | 0 | 0 | 246.3733 | 0.0038462 | 0 | 0 | 0.0076925 | 251.7815 | 0.015577 | 0 | 0 | 0.031153 | 251.915 | 0.015866 | 0 | 0 | 0.031732 | 252.1153 | 0.016301 | 0 | 0 | 0.032601 | 252.3156 | 0.016735 | 0 | 0 | 0.03347 | 252.5159 | 0.01717 | 0 | 0 | 0.034339 | 252.7162 | 0.017604 | 0 | 0 | 0.035208 | 252.9165 | 0.018039 | 0 | 0 | 0.036077 | 253.1168 | 0.018473 | 0 | 0 | 0.036946 | 253.3171 | 0.018907 | 0 | 0 | 0.037815 | 253.4507 | 0.019197 | 0 | 0 | 0.038394 | 253.651 | 0.019632 | 0 | 0 | 0.039263 | 253.8513 | 0.020066 | 0 | 0 | 0.040132 | 254.0516 | 0.0205 | 0 | 0 | 0.041001 | 254.1851 | 0.02079 | 0 | 0 | 0.04158 | 254.3854 | 0.021225 | 0 | 0 | 0.042449 | 254.5189 | 0.021514 | 0 | 0 | 0.043028 | 254.6525 | 0.021804 | 0 | 0 | 0.043608 | 254.8528 | 0.022238 | 0 | 0 | 0.044477 | 254.9863 | 0.022528 | 0 | 0 | 0.045056 | 255.1866 | 0.022962 | 0 | 0 | 0.045925 | 255.3202 | 0.023252 | 0 | 0 | 0.046504 | 255.5205 | 0.023686 | 0 | 0 | 0.047373 | 255.654 | 0.023976 | 0 | 0 | 0.047952 | 255.654 | 0.023976 | 0 | 0 | 0.047952
2017-09-17 10:00 | 216.3898 | 0.64497 |  | 231.1576 | 0 | 0 | 0 | 0 | 237.9943 | 0 | 0 | 0 | 0 | 243.2185 | 0 | 0 | 0 | 0 | 243.3475 | 0 | 0 | 0 | 0 | 243.541 | 0 | 0 | 0 | 0 | 243.7345 | 0 | 0 | 0 | 0 | 243.928 | 0 | 0 | 0 | 0 | 244.1215 | 0 | 0 | 0 | 0 | 244.315 | 0 | 0 | 0 | 0 | 244.5085 | 0 | 0 | 0 | 0 | 244.702 | 0.0002212 | 0 | 0 | 0.0004424 | 244.831 | 0.00050099 | 0 | 0 | 0.001002 | 245.0245 | 0.00092067 | 0 | 0 | 0.0018413 | 245.218 | 0.0013404 | 0 | 0 | 0.0026807 | 245.4114 | 0.00176 | 0 | 0 | 0.0035201 | 245.5404 | 0.0020398 | 0 | 0 | 0.0040796 | 245.7339 | 0.0024595 | 0 | 0 | 0.004919 | 245.8629 | 0.0027393 | 0 | 0 | 0.0054786 | 245.9919 | 0.0030191 | 0 | 0 | 0.0060382 | 246.1854 | 0.0034388 | 0 | 0 | 0.0068775 | 246.3144 | 0.0037186 | 0 | 0 | 0.0074371 | 246.5079 | 0.0041382 | 0 | 0 | 0.0082765 | 246.6369 | 0.004418 | 0 | 0 | 0.008836 | 246.8304 | 0.0048377 | 0 | 0 | 0.0096754 | 246.9594 | 0.0051175 | 0 | 0 | 0.010235 | 246.9594 | 0.0051175 | 0 | 0 | 0.010235
2017-09-17 11:00 | 219.8765 | 0.65536 |  | 234.8823 | 0 | 0 | 0 | 0 | 241.8292 | 0 | 0 | 0 | 0 | 247.1376 | 0.0055041 | 0 | 0 | 0.011008 | 247.2687 | 0.0057884 | 0 | 0 | 0.011577 | 247.4653 | 0.0062148 | 0 | 0 | 0.01243 | 247.6619 | 0.0066412 | 0 | 0 | 0.013282 | 247.8585 | 0.0070677 | 0 | 0 | 0.014135 | 248.0551 | 0.0074941 | 0 | 0 | 0.014988 | 248.2517 | 0.0079206 | 0 | 0 | 0.015841 | 248.4483 | 0.008347 | 0 | 0 | 0.016694 | 248.6449 | 0.0087735 | 0 | 0 | 0.017547 | 248.776 | 0.0090578 | 0 | 0 | 0.018116 | 248.9726 | 0.0094842 | 0 | 0 | 0.018968 | 249.1692 | 0.0099107 | 0 | 0 | 0.019821 | 249.3658 | 0.010337 | 0 | 0 | 0.020674 | 249.4969 | 0.010621 | 0 | 0 | 0.021243 | 249.6935 | 0.011048 | 0 | 0 | 0.022096 | 249.8246 | 0.011332 | 0 | 0 | 0.022664 | 249.9557 | 0.011616 | 0 | 0 | 0.023233 | 250.1523 | 0.012043 | 0 | 0 | 0.024086 | 250.2833 | 0.012327 | 0 | 0 | 0.024654 | 250.48 | 0.012754 | 0 | 0 | 0.025507 | 250.611 | 0.013038 | 0 | 0 | 0.026076 | 250.8076 | 0.013464 | 0 | 0 | 0.026929 | 250.9387 | 0.013749 | 0 | 0 | 0.027497 | 250.9387 | 0.013749 | 0 | 0 | 0.027497
2017-09-17 12:00 | 220.2817 | 0.65657 |  | 235.3151 | 0 | 0 | 0 | 0 | 242.2747 | 0 | 0 | 0 | 0 | 247.593 | 0.0064917 | 0 | 0 | 0.012983 | 247.7243 | 0.0067765 | 0 | 0 | 0.013553 | 247.9212 | 0.0072038 | 0 | 0 | 0.014408 | 248.1182 | 0.007631 | 0 | 0 | 0.015262 | 248.3152 | 0.0080582 | 0 | 0 | 0.016116 | 248.5122 | 0.0084855 | 0 | 0 | 0.016971 | 248.7091 | 0.0089127 | 0 | 0 | 0.017825 | 248.9061 | 0.0093399 | 0 | 0 | 0.01868 | 249.1031 | 0.0097672 | 0 | 0 | 0.019534 | 249.2344 | 0.010052 | 0 | 0 | 0.020104 | 249.4314 | 0.010479 | 0 | 0 | 0.020958 | 249.6283 | 0.010906 | 0 | 0 | 0.021813 | 249.8253 | 0.011334 | 0 | 0 | 0.022667 | 249.9566 | 0.011618 | 0 | 0 | 0.023237 | 250.1536 | 0.012046 | 0 | 0 | 0.024091 | 250.2849 | 0.012331 | 0 | 0 | 0.024661 | 250.4162 | 0.012615 | 0 | 0 | 0.025231 | 250.6132 | 0.013043 | 0 | 0 | 0.026085 | 250.7445 | 0.013327 | 0 | 0 | 0.026655 | 250.9415 | 0.013755 | 0 | 0 | 0.027509 | 251.0728 | 0.014039 | 0 | 0 | 0.028079 | 251.2698 | 0.014467 | 0 | 0 | 0.028933 | 251.4011 | 0.014752 | 0 | 0 | 0.029503 | 251.4011 | 0.014752 | 0 | 0 | 0.029503
2017-09-17 13:00 | 232.2916 | 0.69237 |  | 248.1447 | 0.0076884 | 0 | 0 | 0.015377 | 255.4838 | 0.023607 | 0 | 0 | 0.047214 | 261.092 | 0.035771 | 0 | 0 | 0.071542 | 261.2304 | 0.036071 | 0 | 0 | 0.072143 | 261.4381 | 0.036522 | 0 | 0 | 0.073044 | 261.6459 | 0.036972 | 0 | 0 | 0.073945 | 261.8536 | 0.037423 | 0 | 0 | 0.074846 | 262.0613 | 0.037873 | 0 | 0 | 0.075747 | 262.269 | 0.038324 | 0 | 0 | 0.076648 | 262.4767 | 0.038775 | 0 | 0 | 0.077549 | 262.6844 | 0.039225 | 0 | 0 | 0.07845 | 262.8229 | 0.039525 | 0 | 0 | 0.079051 | 263.0306 | 0.039976 | 0 | 0 | 0.079952 | 263.2383 | 0.040426 | 0 | 0 | 0.080853 | 263.446 | 0.040877 | 0 | 0 | 0.081754 | 263.5845 | 0.041177 | 0 | 0 | 0.082355 | 263.7922 | 0.041628 | 0 | 0 | 0.083256 | 263.9307 | 0.041928 | 0 | 0 | 0.083856 | 264.0691 | 0.042229 | 0 | 0 | 0.084457 | 264.2768 | 0.042679 | 0 | 0 | 0.085358 | 264.4153 | 0.042979 | 0 | 0 | 0.085959 | 264.623 | 0.04343 | 0 | 0 | 0.08686 | 264.7615 | 0.04373 | 0 | 0 | 0.087461 | 264.9692 | 0.044181 | 0 | 0 | 0.088362 | 265.1077 | 0.044481 | 0 | 0 | 0.088962 | 265.1077 | 0.044481 | 0 | 0 | 0.088962
2017-09-17 14:00 | 225.787 | 0.67298 |  | 241.1962 | 0 | 0 | 0 | 0 | 248.3297 | 0.0080898 | 0 | 0 | 0.01618 | 253.7809 | 0.019913 | 0 | 0 | 0.039827 | 253.9155 | 0.020205 | 0 | 0 | 0.040411 | 254.1174 | 0.020643 | 0 | 0 | 0.041286 | 254.3193 | 0.021081 | 0 | 0 | 0.042162 | 254.5212 | 0.021519 | 0 | 0 | 0.043038 | 254.7231 | 0.021957 | 0 | 0 | 0.043914 | 254.9249 | 0.022395 | 0 | 0 | 0.04479 | 255.1268 | 0.022833 | 0 | 0 | 0.045665 | 255.3287 | 0.023271 | 0 | 0 | 0.046541 | 255.4633 | 0.023563 | 0 | 0 | 0.047125 | 255.6652 | 0.024 | 0 | 0 | 0.048001 | 255.8671 | 0.024438 | 0 | 0 | 0.048877 | 256.069 | 0.024876 | 0 | 0 | 0.049753 | 256.2036 | 0.025168 | 0 | 0 | 0.050336 | 256.4055 | 0.025606 | 0 | 0 | 0.051212 | 256.5401 | 0.025898 | 0 | 0 | 0.051796 | 256.6747 | 0.02619 | 0 | 0 | 0.05238 | 256.8766 | 0.026628 | 0 | 0 | 0.053256 | 257.0112 | 0.02692 | 0 | 0 | 0.05384 | 257.2131 | 0.027358 | 0 | 0 | 0.054716 | 257.3477 | 0.02765 | 0 | 0 | 0.055299 | 257.5496 | 0.028088 | 0 | 0 | 0.056175 | 257.6842 | 0.02838 | 0 | 0 | 0.056759 | 257.6842 | 0.02838 | 0 | 0 | 0.056759
2017-09-17 15:00 | 226.3559 | 0.67468 |  | 241.8038 | 0 | 0 | 0 | 0 | 248.9554 | 0.0094469 | 0 | 0 | 0.018894 | 254.4203 | 0.0213 | 0 | 0 | 0.0426 | 254.5552 | 0.021593 | 0 | 0 | 0.043186 | 254.7576 | 0.022032 | 0 | 0 | 0.044064 | 254.96 | 0.022471 | 0 | 0 | 0.044942 | 255.1624 | 0.02291 | 0 | 0 | 0.04582 | 255.3648 | 0.023349 | 0 | 0 | 0.046698 | 255.5672 | 0.023788 | 0 | 0 | 0.047576 | 255.7696 | 0.024227 | 0 | 0 | 0.048454 | 255.972 | 0.024666 | 0 | 0 | 0.049332 | 256.107 | 0.024959 | 0 | 0 | 0.049917 | 256.3094 | 0.025398 | 0 | 0 | 0.050795 | 256.5118 | 0.025837 | 0 | 0 | 0.051673 | 256.7142 | 0.026276 | 0 | 0 | 0.052551 | 256.8491 | 0.026568 | 0 | 0 | 0.053137 | 257.0515 | 0.027007 | 0 | 0 | 0.054015 | 257.1864 | 0.0273 | 0 | 0 | 0.0546 | 257.3214 | 0.027593 | 0 | 0 | 0.055185 | 257.5238 | 0.028032 | 0 | 0 | 0.056063 | 257.6587 | 0.028324 | 0 | 0 | 0.056649 | 257.8611 | 0.028763 | 0 | 0 | 0.057527 | 257.9961 | 0.029056 | 0 | 0 | 0.058112 | 258.1985 | 0.029495 | 0 | 0 | 0.05899 | 258.3334 | 0.029788 | 0 | 0 | 0.059575 | 258.3334 | 0.029788 | 0 | 0 | 0.059575
2017-09-17 16:00 | 229.6175 | 0.6844 |  | 245.2881 | 0.0014925 | 0 | 0 | 0.002985 | 252.5427 | 0.017228 | 0 | 0 | 0.034456 | 258.0863 | 0.029252 | 0 | 0 | 0.058504 | 258.2232 | 0.029549 | 0 | 0 | 0.059098 | 258.4285 | 0.029994 | 0 | 0 | 0.059988 | 258.6339 | 0.030439 | 0 | 0 | 0.060879 | 258.8392 | 0.030885 | 0 | 0 | 0.06177 | 259.0445 | 0.03133 | 0 | 0 | 0.06266 | 259.2498 | 0.031775 | 0 | 0 | 0.063551 | 259.4551 | 0.032221 | 0 | 0 | 0.064442 | 259.6605 | 0.032666 | 0 | 0 | 0.065332 | 259.7973 | 0.032963 | 0 | 0 | 0.065926 | 260.0027 | 0.033408 | 0 | 0 | 0.066817 | 260.208 | 0.033854 | 0 | 0 | 0.067707 | 260.4133 | 0.034299 | 0 | 0 | 0.068598 | 260.5502 | 0.034596 | 0 | 0 | 0.069192 | 260.7555 | 0.035041 | 0 | 0 | 0.070083 | 260.8924 | 0.035338 | 0 | 0 | 0.070676 | 261.0293 | 0.035635 | 0 | 0 | 0.07127 | 261.2346 | 0.03608 | 0 | 0 | 0.072161 | 261.3715 | 0.036377 | 0 | 0 | 0.072755 | 261.5768 | 0.036823 | 0 | 0 | 0.073645 | 261.7137 | 0.03712 | 0 | 0 | 0.074239 | 261.919 | 0.037565 | 0 | 0 | 0.07513 | 262.0559 | 0.037862 | 0 | 0 | 0.075723 | 262.0559 | 0.037862 | 0 | 0 | 0.075723
2017-09-17 17:00 | 223.7201 | 0.66682 |  | 238.9882 | 0 | 0 | 0 | 0 | 246.0565 | 0.0031591 | 0 | 0 | 0.0063182 | 251.4577 | 0.014874 | 0 | 0 | 0.029749 | 251.5911 | 0.015164 | 0 | 0 | 0.030327 | 251.7911 | 0.015598 | 0 | 0 | 0.031195 | 251.9912 | 0.016031 | 0 | 0 | 0.032063 | 252.1912 | 0.016465 | 0 | 0 | 0.032931 | 252.3913 | 0.016899 | 0 | 0 | 0.033799 | 252.5913 | 0.017333 | 0 | 0 | 0.034666 | 252.7914 | 0.017767 | 0 | 0 | 0.035534 | 252.9914 | 0.018201 | 0 | 0 | 0.036402 | 253.1248 | 0.01849 | 0 | 0 | 0.03698 | 253.3248 | 0.018924 | 0 | 0 | 0.037848 | 253.5249 | 0.019358 | 0 | 0 | 0.038716 | 253.7249 | 0.019792 | 0 | 0 | 0.039584 | 253.8583 | 0.020081 | 0 | 0 | 0.040162 | 254.0583 | 0.020515 | 0 | 0 | 0.04103 | 254.1917 | 0.020804 | 0 | 0 | 0.041609 | 254.3251 | 0.021094 | 0 | 0 | 0.042187 | 254.5251 | 0.021528 | 0 | 0 | 0.043055 | 254.6585 | 0.021817 | 0 | 0 | 0.043634 | 254.8585 | 0.022251 | 0 | 0 | 0.044501 | 254.9919 | 0.02254 | 0 | 0 | 0.04508 | 255.1919 | 0.022974 | 0 | 0 | 0.045948 | 255.3253 | 0.023263 | 0 | 0 | 0.046526 | 255.3253 | 0.023263 | 0 | 0 | 0.046526
2017-09-17 18:00 | 213.0213 | 0.63493 |  | 227.5592 | 0 | 0 | 0 | 0 | 234.2895 | 0 | 0 | 0 | 0 | 239.4324 | 0 | 0 | 0 | 0 | 239.5594 | 0 | 0 | 0 | 0 | 239.7499 | 0 | 0 | 0 | 0 | 239.9403 | 0 | 0 | 0 | 0 | 240.1308 | 0 | 0 | 0 | 0 | 240.3213 | 0 | 0 | 0 | 0 | 240.5118 | 0 | 0 | 0 | 0 | 240.7023 | 0 | 0 | 0 | 0 | 240.8927 | 0 | 0 | 0 | 0 | 241.0197 | 0 | 0 | 0 | 0 | 241.2102 | 0 | 0 | 0 | 0 | 241.4007 | 0 | 0 | 0 | 0 | 241.5912 | 0 | 0 | 0 | 0 | 241.7181 | 0 | 0 | 0 | 0 | 241.9086 | 0 | 0 | 0 | 0 | 242.0356 | 0 | 0 | 0 | 0 | 242.1626 | 0 | 0 | 0 | 0 | 242.3531 | 0 | 0 | 0 | 0 | 242.4801 | 0 | 0 | 0 | 0 | 242.6705 | 0 | 0 | 0 | 0 | 242.7975 | 0 | 0 | 0 | 0 | 242.988 | 0 | 0 | 0 | 0 | 243.115 | 0 | 0 | 0 | 0 | 243.115 | 0 | 0 | 0 | 0
2017-09-17 19:00 | 219.5409 | 0.65436 |  | 234.5238 | 0 | 0 | 0 | 0 | 241.46 | 0 | 0 | 0 | 0 | 246.7604 | 0.0046858 | 0 | 0 | 0.0093717 | 246.8912 | 0.0049697 | 0 | 0 | 0.0099394 | 247.0876 | 0.0053955 | 0 | 0 | 0.010791 | 247.2839 | 0.0058213 | 0 | 0 | 0.011643 | 247.4802 | 0.0062471 | 0 | 0 | 0.012494 | 247.6765 | 0.0066729 | 0 | 0 | 0.013346 | 247.8728 | 0.0070987 | 0 | 0 | 0.014197 | 248.0691 | 0.0075245 | 0 | 0 | 0.015049 | 248.2654 | 0.0079503 | 0 | 0 | 0.015901 | 248.3963 | 0.0082341 | 0 | 0 | 0.016468 | 248.5926 | 0.0086599 | 0 | 0 | 0.01732 | 248.7889 | 0.0090857 | 0 | 0 | 0.018171 | 248.9852 | 0.0095115 | 0 | 0 | 0.019023 | 249.1161 | 0.0097954 | 0 | 0 | 0.019591 | 249.3124 | 0.010221 | 0 | 0 | 0.020442 | 249.4433 | 0.010505 | 0 | 0 | 0.02101 | 249.5741 | 0.010789 | 0 | 0 | 0.021578 | 249.7704 | 0.011215 | 0 | 0 | 0.022429 | 249.9013 | 0.011499 | 0 | 0 | 0.022997 | 250.0976 | 0.011924 | 0 | 0 | 0.023849 | 250.2285 | 0.012208 | 0 | 0 | 0.024416 | 250.4248 | 0.012634 | 0 | 0 | 0.025268 | 250.5557 | 0.012918 | 0 | 0 | 0.025836 | 250.5557 | 0.012918 | 0 | 0 | 0.025836
2017-09-17 20:00 | 209.1354 | 0.62335 |  | 223.4081 | 0 | 0 | 0 | 0 | 230.0156 | 0 | 0 | 0 | 0 | 235.0647 | 0 | 0 | 0 | 0 | 235.1894 | 0 | 0 | 0 | 0 | 235.3764 | 0 | 0 | 0 | 0 | 235.5634 | 0 | 0 | 0 | 0 | 235.7504 | 0 | 0 | 0 | 0 | 235.9374 | 0 | 0 | 0 | 0 | 236.1244 | 0 | 0 | 0 | 0 | 236.3114 | 0 | 0 | 0 | 0 | 236.4984 | 0 | 0 | 0 | 0 | 236.6231 | 0 | 0 | 0 | 0 | 236.8101 | 0 | 0 | 0 | 0 | 236.9971 | 0 | 0 | 0 | 0 | 237.1841 | 0 | 0 | 0 | 0 | 237.3088 | 0 | 0 | 0 | 0 | 237.4958 | 0 | 0 | 0 | 0 | 237.6204 | 0 | 0 | 0 | 0 | 237.7451 | 0 | 0 | 0 | 0 | 237.9321 | 0 | 0 | 0 | 0 | 238.0568 | 0 | 0 | 0 | 0 | 238.2438 | 0 | 0 | 0 | 0 | 238.3685 | 0 | 0 | 0 | 0 | 238.5555 | 0 | 0 | 0 | 0 | 238.6801 | 0 | 0 | 0 | 0 | 238.6801 | 0 | 0 | 0 | 0
2017-09-17 21:00 | 231.3782 | 0.68965 |  | 247.1689 | 0.0055719 | 0 | 0 | 0.011144 | 254.4791 | 0.021428 | 0 | 0 | 0.042856 | 260.0653 | 0.033544 | 0 | 0 | 0.067088 | 260.2032 | 0.033843 | 0 | 0 | 0.067687 | 260.4101 | 0.034292 | 0 | 0 | 0.068584 | 260.617 | 0.034741 | 0 | 0 | 0.069482 | 260.8239 | 0.03519 | 0 | 0 | 0.070379 | 261.0308 | 0.035638 | 0 | 0 | 0.071277 | 261.2377 | 0.036087 | 0 | 0 | 0.072174 | 261.4445 | 0.036536 | 0 | 0 | 0.073072 | 261.6514 | 0.036985 | 0 | 0 | 0.073969 | 261.7894 | 0.037284 | 0 | 0 | 0.074567 | 261.9963 | 0.037733 | 0 | 0 | 0.075465 | 262.2032 | 0.038181 | 0 | 0 | 0.076363 | 262.4101 | 0.03863 | 0 | 0 | 0.07726 | 262.548 | 0.038929 | 0 | 0 | 0.077858 | 262.7549 | 0.039378 | 0 | 0 | 0.078756 | 262.8928 | 0.039677 | 0 | 0 | 0.079354 | 263.0307 | 0.039976 | 0 | 0 | 0.079953 | 263.2376 | 0.040425 | 0 | 0 | 0.08085 | 263.3756 | 0.040724 | 0 | 0 | 0.081448 | 263.5825 | 0.041173 | 0 | 0 | 0.082346 | 263.7204 | 0.041472 | 0 | 0 | 0.082944 | 263.9273 | 0.041921 | 0 | 0 | 0.083842 | 264.0652 | 0.04222 | 0 | 0 | 0.08444 | 264.0652 | 0.04222 | 0 | 0 | 0.08444
2017-09-17 22:00 | 229.2157 | 0.6832 |  | 244.8589 | 0.00056146 | 0 | 0 | 0.0011229 | 252.1008 | 0.016269 | 0 | 0 | 0.032538 | 257.6347 | 0.028272 | 0 | 0 | 0.056545 | 257.7713 | 0.028569 | 0 | 0 | 0.057137 | 257.9763 | 0.029013 | 0 | 0 | 0.058026 | 258.1813 | 0.029458 | 0 | 0 | 0.058915 | 258.3862 | 0.029902 | 0 | 0 | 0.059805 | 258.5912 | 0.030347 | 0 | 0 | 0.060694 | 258.7961 | 0.030791 | 0 | 0 | 0.061583 | 259.0011 | 0.031236 | 0 | 0 | 0.062472 | 259.2061 | 0.031681 | 0 | 0 | 0.063361 | 259.3427 | 0.031977 | 0 | 0 | 0.063954 | 259.5477 | 0.032421 | 0 | 0 | 0.064843 | 259.7526 | 0.032866 | 0 | 0 | 0.065732 | 259.9576 | 0.033311 | 0 | 0 | 0.066621 | 260.0942 | 0.033607 | 0 | 0 | 0.067214 | 260.2992 | 0.034052 | 0 | 0 | 0.068103 | 260.4358 | 0.034348 | 0 | 0 | 0.068696 | 260.5725 | 0.034644 | 0 | 0 | 0.069289 | 260.7774 | 0.035089 | 0 | 0 | 0.070178 | 260.9141 | 0.035385 | 0 | 0 | 0.07077 | 261.119 | 0.03583 | 0 | 0 | 0.071659 | 261.2557 | 0.036126 | 0 | 0 | 0.072252 | 261.4606 | 0.036571 | 0 | 0 | 0.073141 | 261.5973 | 0.036867 | 0 | 0 | 0.073734 | 261.5973 | 0.036867 | 0 | 0 | 0.073734
2017-09-17 23:00 | 243.9424 | 0.72709 |  | 260.5906 | 0.034684 | 0 | 0 | 0.069367 | 268.2978 | 0.051401 | 0 | 0 | 0.1028 | 274.1873 | 0.064175 | 0 | 0 | 0.12835 | 274.3327 | 0.06449 | 0 | 0 | 0.12898 | 274.5508 | 0.064963 | 0 | 0 | 0.12993 | 274.7689 | 0.065436 | 0 | 0 | 0.13087 | 274.9871 | 0.06591 | 0 | 0 | 0.13182 | 275.2052 | 0.066383 | 0 | 0 | 0.13277 | 275.4233 | 0.066856 | 0 | 0 | 0.13371 | 275.6415 | 0.067329 | 0 | 0 | 0.13466 | 275.8596 | 0.067802 | 0 | 0 | 0.1356 | 276.005 | 0.068117 | 0 | 0 | 0.13623 | 276.2231 | 0.068591 | 0 | 0 | 0.13718 | 276.4413 | 0.069064 | 0 | 0 | 0.13813 | 276.6594 | 0.069537 | 0 | 0 | 0.13907 | 276.8048 | 0.069852 | 0 | 0 | 0.1397 | 277.0229 | 0.070325 | 0 | 0 | 0.14065 | 277.1684 | 0.070641 | 0 | 0 | 0.14128 | 277.3138 | 0.070956 | 0 | 0 | 0.14191 | 277.5319 | 0.071429 | 0 | 0 | 0.14286 | 277.6773 | 0.071745 | 0 | 0 | 0.14349 | 277.8954 | 0.072218 | 0 | 0 | 0.14444 | 278.0409 | 0.072533 | 0 | 0 | 0.14507 | 278.259 | 0.073006 | 0 | 0 | 0.14601 | 278.4044 | 0.073322 | 0 | 0 | 0.14664 | 278.4044 | 0.073322 | 0 | 0 | 0.14664
2017-09-18 | 241.5243 | 0.71989 |  | 258.0074 | 0.029081 | 0 | 0 | 0.058161 | 265.6382 | 0.045632 | 0 | 0 | 0.091264 | 271.4693 | 0.05828 | 0 | 0 | 0.11656 | 271.6133 | 0.058592 | 0 | 0 | 0.11718 | 271.8293 | 0.05906 | 0 | 0 | 0.11812 | 272.0452 | 0.059529 | 0 | 0 | 0.11906 | 272.2612 | 0.059997 | 0 | 0 | 0.11999 | 272.4772 | 0.060466 | 0 | 0 | 0.12093 | 272.6931 | 0.060934 | 0 | 0 | 0.12187 | 272.9091 | 0.061402 | 0 | 0 | 0.1228 | 273.1251 | 0.061871 | 0 | 0 | 0.12374 | 273.269 | 0.062183 | 0 | 0 | 0.12437 | 273.485 | 0.062652 | 0 | 0 | 0.1253 | 273.701 | 0.06312 | 0 | 0 | 0.12624 | 273.9169 | 0.063588 | 0 | 0 | 0.12718 | 274.0609 | 0.063901 | 0 | 0 | 0.1278 | 274.2769 | 0.064369 | 0 | 0 | 0.12874 | 274.4209 | 0.064681 | 0 | 0 | 0.12936 | 274.5648 | 0.064994 | 0 | 0 | 0.12999 | 274.7808 | 0.065462 | 0 | 0 | 0.13092 | 274.9248 | 0.065774 | 0 | 0 | 0.13155 | 275.1407 | 0.066243 | 0 | 0 | 0.13249 | 275.2847 | 0.066555 | 0 | 0 | 0.13311 | 275.5007 | 0.067024 | 0 | 0 | 0.13405 | 275.6447 | 0.067336 | 0 | 0 | 0.13467 | 275.6447 | 0.067336 | 0 | 0 | 0.13467
2017-09-18 01:00 | 238.4477 | 0.71072 |  | 254.7209 | 0.021952 | 0 | 0 | 0.043905 | 262.2545 | 0.038293 | 0 | 0 | 0.076585 | 268.0113 | 0.050779 | 0 | 0 | 0.10156 | 268.1535 | 0.051087 | 0 | 0 | 0.10217 | 268.3667 | 0.05155 | 0 | 0 | 0.1031 | 268.5799 | 0.052012 | 0 | 0 | 0.10402 | 268.7931 | 0.052475 | 0 | 0 | 0.10495 | 269.0063 | 0.052937 | 0 | 0 | 0.10587 | 269.2195 | 0.0534 | 0 | 0 | 0.1068 | 269.4328 | 0.053862 | 0 | 0 | 0.10772 | 269.646 | 0.054325 | 0 | 0 | 0.10865 | 269.7881 | 0.054633 | 0 | 0 | 0.10927 | 270.0013 | 0.055095 | 0 | 0 | 0.11019 | 270.2146 | 0.055558 | 0 | 0 | 0.11112 | 270.4278 | 0.05602 | 0 | 0 | 0.11204 | 270.5699 | 0.056329 | 0 | 0 | 0.11266 | 270.7831 | 0.056791 | 0 | 0 | 0.11358 | 270.9253 | 0.0571 | 0 | 0 | 0.1142 | 271.0674 | 0.057408 | 0 | 0 | 0.11482 | 271.2806 | 0.05787 | 0 | 0 | 0.11574 | 271.4228 | 0.058179 | 0 | 0 | 0.11636 | 271.636 | 0.058641 | 0 | 0 | 0.11728 | 271.7781 | 0.058949 | 0 | 0 | 0.1179 | 271.9913 | 0.059412 | 0 | 0 | 0.11882 | 272.1335 | 0.05972 | 0 | 0 | 0.11944 | 272.1335 | 0.05972 | 0 | 0 | 0.11944
2017-09-18 02:00 | 232.916 | 0.69423 |  | 248.8116 | 0.009135 | 0 | 0 | 0.01827 | 256.1705 | 0.025096 | 0 | 0 | 0.050193 | 261.7937 | 0.037293 | 0 | 0 | 0.074586 | 261.9326 | 0.037594 | 0 | 0 | 0.075189 | 262.1408 | 0.038046 | 0 | 0 | 0.076092 | 262.3491 | 0.038498 | 0 | 0 | 0.076996 | 262.5574 | 0.03895 | 0 | 0 | 0.077899 | 262.7656 | 0.039401 | 0 | 0 | 0.078803 | 262.9739 | 0.039853 | 0 | 0 | 0.079706 | 263.1822 | 0.040305 | 0 | 0 | 0.080609 | 263.3904 | 0.040756 | 0 | 0 | 0.081513 | 263.5293 | 0.041058 | 0 | 0 | 0.082115 | 263.7376 | 0.041509 | 0 | 0 | 0.083019 | 263.9458 | 0.041961 | 0 | 0 | 0.083922 | 264.1541 | 0.042413 | 0 | 0 | 0.084826 | 264.2929 | 0.042714 | 0 | 0 | 0.085428 | 264.5012 | 0.043166 | 0 | 0 | 0.086331 | 264.6401 | 0.043467 | 0 | 0 | 0.086934 | 264.7789 | 0.043768 | 0 | 0 | 0.087536 | 264.9872 | 0.04422 | 0 | 0 | 0.08844 | 265.126 | 0.044521 | 0 | 0 | 0.089042 | 265.3343 | 0.044973 | 0 | 0 | 0.089945 | 265.4731 | 0.045274 | 0 | 0 | 0.090548 | 265.6814 | 0.045726 | 0 | 0 | 0.091451 | 265.8202 | 0.046027 | 0 | 0 | 0.092053 | 265.8202 | 0.046027 | 0 | 0 | 0.092053
2017-09-18 03:00 | 233.4955 | 0.69596 |  | 249.4307 | 0.010478 | 0 | 0 | 0.020956 | 256.8078 | 0.026479 | 0 | 0 | 0.052958 | 262.4451 | 0.038706 | 0 | 0 | 0.077412 | 262.5843 | 0.039008 | 0 | 0 | 0.078016 | 262.7931 | 0.039461 | 0 | 0 | 0.078922 | 263.0018 | 0.039914 | 0 | 0 | 0.079827 | 263.2106 | 0.040366 | 0 | 0 | 0.080733 | 263.4194 | 0.040819 | 0 | 0 | 0.081639 | 263.6282 | 0.041272 | 0 | 0 | 0.082544 | 263.837 | 0.041725 | 0 | 0 | 0.08345 | 264.0458 | 0.042178 | 0 | 0 | 0.084356 | 264.185 | 0.04248 | 0 | 0 | 0.08496 | 264.3938 | 0.042933 | 0 | 0 | 0.085865 | 264.6025 | 0.043386 | 0 | 0 | 0.086771 | 264.8113 | 0.043838 | 0 | 0 | 0.087677 | 264.9505 | 0.04414 | 0 | 0 | 0.088281 | 265.1593 | 0.044593 | 0 | 0 | 0.089186 | 265.2985 | 0.044895 | 0 | 0 | 0.08979 | 265.4377 | 0.045197 | 0 | 0 | 0.090394 | 265.6465 | 0.04565 | 0 | 0 | 0.0913 | 265.7857 | 0.045952 | 0 | 0 | 0.091903 | 265.9945 | 0.046405 | 0 | 0 | 0.092809 | 266.1337 | 0.046706 | 0 | 0 | 0.093413 | 266.3424 | 0.047159 | 0 | 0 | 0.094319 | 266.4816 | 0.047461 | 0 | 0 | 0.094923 | 266.4816 | 0.047461 | 0 | 0 | 0.094923
2017-09-18 04:00 | 229.6517 | 0.6845 |  | 245.3246 | 0.0015717 | 0 | 0 | 0.0031435 | 252.5803 | 0.017309 | 0 | 0 | 0.034619 | 258.1248 | 0.029335 | 0 | 0 | 0.05867 | 258.2617 | 0.029632 | 0 | 0 | 0.059264 | 258.467 | 0.030078 | 0 | 0 | 0.060155 | 258.6724 | 0.030523 | 0 | 0 | 0.061046 | 258.8777 | 0.030968 | 0 | 0 | 0.061937 | 259.0831 | 0.031414 | 0 | 0 | 0.062828 | 259.2884 | 0.031859 | 0 | 0 | 0.063718 | 259.4938 | 0.032305 | 0 | 0 | 0.064609 | 259.6991 | 0.03275 | 0 | 0 | 0.0655 | 259.836 | 0.033047 | 0 | 0 | 0.066094 | 260.0414 | 0.033492 | 0 | 0 | 0.066985 | 260.2467 | 0.033938 | 0 | 0 | 0.067875 | 260.4521 | 0.034383 | 0 | 0 | 0.068766 | 260.589 | 0.03468 | 0 | 0 | 0.06936 | 260.7943 | 0.035125 | 0 | 0 | 0.070251 | 260.9312 | 0.035422 | 0 | 0 | 0.070845 | 261.0681 | 0.035719 | 0 | 0 | 0.071439 | 261.2735 | 0.036165 | 0 | 0 | 0.07233 | 261.4104 | 0.036462 | 0 | 0 | 0.072923 | 261.6157 | 0.036907 | 0 | 0 | 0.073814 | 261.7526 | 0.037204 | 0 | 0 | 0.074408 | 261.958 | 0.037649 | 0 | 0 | 0.075299 | 262.0949 | 0.037946 | 0 | 0 | 0.075893 | 262.0949 | 0.037946 | 0 | 0 | 0.075893
2017-09-18 05:00 | 238.8717 | 0.71198 |  | 255.1738 | 0.022935 | 0 | 0 | 0.045869 | 262.7208 | 0.039304 | 0 | 0 | 0.078608 | 268.4878 | 0.051813 | 0 | 0 | 0.10363 | 268.6302 | 0.052122 | 0 | 0 | 0.10424 | 268.8438 | 0.052585 | 0 | 0 | 0.10517 | 269.0574 | 0.053048 | 0 | 0 | 0.1061 | 269.271 | 0.053511 | 0 | 0 | 0.10702 | 269.4846 | 0.053975 | 0 | 0 | 0.10795 | 269.6982 | 0.054438 | 0 | 0 | 0.10888 | 269.9118 | 0.054901 | 0 | 0 | 0.1098 | 270.1254 | 0.055365 | 0 | 0 | 0.11073 | 270.2678 | 0.055673 | 0 | 0 | 0.11135 | 270.4814 | 0.056137 | 0 | 0 | 0.11227 | 270.695 | 0.0566 | 0 | 0 | 0.1132 | 270.9086 | 0.057063 | 0 | 0 | 0.11413 | 271.051 | 0.057372 | 0 | 0 | 0.11474 | 271.2646 | 0.057835 | 0 | 0 | 0.11567 | 271.407 | 0.058144 | 0 | 0 | 0.11629 | 271.5494 | 0.058453 | 0 | 0 | 0.11691 | 271.763 | 0.058916 | 0 | 0 | 0.11783 | 271.9054 | 0.059225 | 0 | 0 | 0.11845 | 272.1189 | 0.059689 | 0 | 0 | 0.11938 | 272.2613 | 0.059997 | 0 | 0 | 0.11999 | 272.4749 | 0.060461 | 0 | 0 | 0.12092 | 272.6173 | 0.06077 | 0 | 0 | 0.12154 | 272.6173 | 0.06077 | 0 | 0 | 0.12154
2017-09-18 06:00 | 244.1011 | 0.72757 |  | 260.7601 | 0.035051 | 0 | 0 | 0.070103 | 268.4723 | 0.051779 | 0 | 0 | 0.10356 | 274.3656 | 0.064562 | 0 | 0 | 0.12912 | 274.5111 | 0.064877 | 0 | 0 | 0.12975 | 274.7294 | 0.065351 | 0 | 0 | 0.1307 | 274.9477 | 0.065824 | 0 | 0 | 0.13165 | 275.166 | 0.066298 | 0 | 0 | 0.1326 | 275.3842 | 0.066771 | 0 | 0 | 0.13354 | 275.6025 | 0.067244 | 0 | 0 | 0.13449 | 275.8208 | 0.067718 | 0 | 0 | 0.13544 | 276.039 | 0.068191 | 0 | 0 | 0.13638 | 276.1846 | 0.068507 | 0 | 0 | 0.13701 | 276.4028 | 0.06898 | 0 | 0 | 0.13796 | 276.6211 | 0.069454 | 0 | 0 | 0.13891 | 276.8394 | 0.069927 | 0 | 0 | 0.13985 | 276.9849 | 0.070243 | 0 | 0 | 0.14049 | 277.2031 | 0.070716 | 0 | 0 | 0.14143 | 277.3487 | 0.071032 | 0 | 0 | 0.14206 | 277.4942 | 0.071347 | 0 | 0 | 0.14269 | 277.7124 | 0.071821 | 0 | 0 | 0.14364 | 277.858 | 0.072137 | 0 | 0 | 0.14427 | 278.0762 | 0.07261 | 0 | 0 | 0.14522 | 278.2217 | 0.072926 | 0 | 0 | 0.14585 | 278.44 | 0.073399 | 0 | 0 | 0.1468 | 278.5855 | 0.073715 | 0 | 0 | 0.14743 | 278.5855 | 0.073715 | 0 | 0 | 0.14743
2017-09-18 07:00 | 242.0005 | 0.72131 |  | 258.5161 | 0.030184 | 0 | 0 | 0.060368 | 266.162 | 0.046768 | 0 | 0 | 0.093536 | 272.0045 | 0.05944 | 0 | 0 | 0.11888 | 272.1488 | 0.059753 | 0 | 0 | 0.11951 | 272.3652 | 0.060223 | 0 | 0 | 0.12045 | 272.5816 | 0.060692 | 0 | 0 | 0.12138 | 272.798 | 0.061161 | 0 | 0 | 0.12232 | 273.0144 | 0.061631 | 0 | 0 | 0.12326 | 273.2308 | 0.0621 | 0 | 0 | 0.1242 | 273.4472 | 0.062569 | 0 | 0 | 0.12514 | 273.6635 | 0.063039 | 0 | 0 | 0.12608 | 273.8078 | 0.063352 | 0 | 0 | 0.1267 | 274.0242 | 0.063821 | 0 | 0 | 0.12764 | 274.2406 | 0.06429 | 0 | 0 | 0.12858 | 274.457 | 0.06476 | 0 | 0 | 0.12952 | 274.6012 | 0.065073 | 0 | 0 | 0.13015 | 274.8176 | 0.065542 | 0 | 0 | 0.13108 | 274.9619 | 0.065855 | 0 | 0 | 0.13171 | 275.1062 | 0.066168 | 0 | 0 | 0.13234 | 275.3225 | 0.066637 | 0 | 0 | 0.13327 | 275.4668 | 0.06695 | 0 | 0 | 0.1339 | 275.6832 | 0.067419 | 0 | 0 | 0.13484 | 275.8275 | 0.067732 | 0 | 0 | 0.13546 | 276.0439 | 0.068202 | 0 | 0 | 0.1364 | 276.1881 | 0.068515 | 0 | 0 | 0.13703 | 276.1881 | 0.068515 | 0 | 0 | 0.13703
2017-09-18 08:00 | 236.0039 | 0.70343 |  | 252.1103 | 0.01629 | 0 | 0 | 0.03258 | 259.5667 | 0.032463 | 0 | 0 | 0.064925 | 265.2645 | 0.044821 | 0 | 0 | 0.089642 | 265.4052 | 0.045126 | 0 | 0 | 0.090253 | 265.6162 | 0.045584 | 0 | 0 | 0.091168 | 265.8272 | 0.046042 | 0 | 0 | 0.092084 | 266.0382 | 0.0465 | 0 | 0 | 0.092999 | 266.2493 | 0.046957 | 0 | 0 | 0.093915 | 266.4603 | 0.047415 | 0 | 0 | 0.09483 | 266.6713 | 0.047873 | 0 | 0 | 0.095745 | 266.8824 | 0.04833 | 0 | 0 | 0.096661 | 267.0231 | 0.048636 | 0 | 0 | 0.097271 | 267.2341 | 0.049093 | 0 | 0 | 0.098187 | 267.4451 | 0.049551 | 0 | 0 | 0.099102 | 267.6561 | 0.050009 | 0 | 0 | 0.10002 | 267.7968 | 0.050314 | 0 | 0 | 0.10063 | 268.0079 | 0.050772 | 0 | 0 | 0.10154 | 268.1485 | 0.051077 | 0 | 0 | 0.10215 | 268.2892 | 0.051382 | 0 | 0 | 0.10276 | 268.5003 | 0.05184 | 0 | 0 | 0.10368 | 268.6409 | 0.052145 | 0 | 0 | 0.10429 | 268.852 | 0.052603 | 0 | 0 | 0.10521 | 268.9927 | 0.052908 | 0 | 0 | 0.10582 | 269.2037 | 0.053365 | 0 | 0 | 0.10673 | 269.3444 | 0.053671 | 0 | 0 | 0.10734 | 269.3444 | 0.053671 | 0 | 0 | 0.10734
2017-09-18 09:00 | 233.6415 | 0.69639 |  | 249.5866 | 0.010816 | 0 | 0 | 0.021632 | 256.9684 | 0.026827 | 0 | 0 | 0.053654 | 262.6092 | 0.039062 | 0 | 0 | 0.078124 | 262.7484 | 0.039364 | 0 | 0 | 0.078728 | 262.9573 | 0.039817 | 0 | 0 | 0.079634 | 263.1663 | 0.04027 | 0 | 0 | 0.08054 | 263.3752 | 0.040723 | 0 | 0 | 0.081447 | 263.5841 | 0.041177 | 0 | 0 | 0.082353 | 263.793 | 0.04163 | 0 | 0 | 0.083259 | 264.0019 | 0.042083 | 0 | 0 | 0.084166 | 264.2109 | 0.042536 | 0 | 0 | 0.085072 | 264.3501 | 0.042838 | 0 | 0 | 0.085676 | 264.559 | 0.043291 | 0 | 0 | 0.086582 | 264.768 | 0.043744 | 0 | 0 | 0.087489 | 264.9769 | 0.044197 | 0 | 0 | 0.088395 | 265.1162 | 0.0445 | 0 | 0 | 0.088999 | 265.3251 | 0.044953 | 0 | 0 | 0.089905 | 265.4644 | 0.045255 | 0 | 0 | 0.09051 | 265.6036 | 0.045557 | 0 | 0 | 0.091114 | 265.8126 | 0.04601 | 0 | 0 | 0.09202 | 265.9518 | 0.046312 | 0 | 0 | 0.092624 | 266.1607 | 0.046765 | 0 | 0 | 0.093531 | 266.3 | 0.047067 | 0 | 0 | 0.094135 | 266.5089 | 0.04752 | 0 | 0 | 0.095041 | 266.6482 | 0.047823 | 0 | 0 | 0.095645 | 266.6482 | 0.047823 | 0 | 0 | 0.095645
2017-09-18 10:00 | 239.0354 | 0.71247 |  | 255.3487 | 0.023314 | 0 | 0 | 0.046628 | 262.9009 | 0.039695 | 0 | 0 | 0.079389 | 268.6719 | 0.052212 | 0 | 0 | 0.10442 | 268.8144 | 0.052521 | 0 | 0 | 0.10504 | 269.0281 | 0.052985 | 0 | 0 | 0.10597 | 269.2419 | 0.053448 | 0 | 0 | 0.1069 | 269.4556 | 0.053912 | 0 | 0 | 0.10782 | 269.6694 | 0.054375 | 0 | 0 | 0.10875 | 269.8831 | 0.054839 | 0 | 0 | 0.10968 | 270.0968 | 0.055303 | 0 | 0 | 0.11061 | 270.3106 | 0.055766 | 0 | 0 | 0.11153 | 270.4531 | 0.056075 | 0 | 0 | 0.11215 | 270.6668 | 0.056539 | 0 | 0 | 0.11308 | 270.8806 | 0.057003 | 0 | 0 | 0.11401 | 271.0943 | 0.057466 | 0 | 0 | 0.11493 | 271.2368 | 0.057775 | 0 | 0 | 0.11555 | 271.4505 | 0.058239 | 0 | 0 | 0.11648 | 271.593 | 0.058548 | 0 | 0 | 0.1171 | 271.7355 | 0.058857 | 0 | 0 | 0.11771 | 271.9493 | 0.059321 | 0 | 0 | 0.11864 | 272.0918 | 0.05963 | 0 | 0 | 0.11926 | 272.3055 | 0.060093 | 0 | 0 | 0.12019 | 272.448 | 0.060402 | 0 | 0 | 0.1208 | 272.6617 | 0.060866 | 0 | 0 | 0.12173 | 272.8042 | 0.061175 | 0 | 0 | 0.12235 | 272.8042 | 0.061175 | 0 | 0 | 0.12235
2017-09-18 11:00 | 248.1906 | 0.73976 |  | 265.1288 | 0.044527 | 0 | 0 | 0.089054 | 272.9702 | 0.061535 | 0 | 0 | 0.12307 | 278.9622 | 0.074532 | 0 | 0 | 0.14906 | 279.1102 | 0.074853 | 0 | 0 | 0.14971 | 279.3321 | 0.075334 | 0 | 0 | 0.15067 | 279.554 | 0.075815 | 0 | 0 | 0.15163 | 279.7759 | 0.076297 | 0 | 0 | 0.15259 | 279.9979 | 0.076778 | 0 | 0 | 0.15356 | 280.2198 | 0.077259 | 0 | 0 | 0.15452 | 280.4417 | 0.077741 | 0 | 0 | 0.15548 | 280.6636 | 0.078222 | 0 | 0 | 0.15644 | 280.8116 | 0.078543 | 0 | 0 | 0.15709 | 281.0335 | 0.079024 | 0 | 0 | 0.15805 | 281.2554 | 0.079506 | 0 | 0 | 0.15901 | 281.4774 | 0.079987 | 0 | 0 | 0.15997 | 281.6253 | 0.080308 | 0 | 0 | 0.16062 | 281.8473 | 0.080789 | 0 | 0 | 0.16158 | 281.9952 | 0.08111 | 0 | 0 | 0.16222 | 282.1432 | 0.081431 | 0 | 0 | 0.16286 | 282.3651 | 0.081912 | 0 | 0 | 0.16382 | 282.513 | 0.082233 | 0 | 0 | 0.16447 | 282.735 | 0.082715 | 0 | 0 | 0.16543 | 282.8829 | 0.083036 | 0 | 0 | 0.16607 | 283.1048 | 0.083517 | 0 | 0 | 0.16703 | 283.2528 | 0.083838 | 0 | 0 | 0.16768 | 283.2528 | 0.083838 | 0 | 0 | 0.16768
2017-09-18 12:00 | 221.0804 | 0.65895 |  | 236.1684 | 0 | 0 | 0 | 0 | 243.1533 | 0 | 0 | 0 | 0 | 248.4908 | 0.0084391 | 0 | 0 | 0.016878 | 248.6226 | 0.008725 | 0 | 0 | 0.01745 | 248.8203 | 0.0091538 | 0 | 0 | 0.018308 | 249.018 | 0.0095825 | 0 | 0 | 0.019165 | 249.2156 | 0.010011 | 0 | 0 | 0.020023 | 249.4133 | 0.01044 | 0 | 0 | 0.02088 | 249.611 | 0.010869 | 0 | 0 | 0.021738 | 249.8087 | 0.011298 | 0 | 0 | 0.022595 | 250.0064 | 0.011726 | 0 | 0 | 0.023453 | 250.1382 | 0.012012 | 0 | 0 | 0.024025 | 250.3359 | 0.012441 | 0 | 0 | 0.024882 | 250.5335 | 0.01287 | 0 | 0 | 0.02574 | 250.7312 | 0.013299 | 0 | 0 | 0.026597 | 250.863 | 0.013584 | 0 | 0 | 0.027169 | 251.0607 | 0.014013 | 0 | 0 | 0.028027 | 251.1925 | 0.014299 | 0 | 0 | 0.028598 | 251.3243 | 0.014585 | 0 | 0 | 0.02917 | 251.522 | 0.015014 | 0 | 0 | 0.030027 | 251.6538 | 0.0153 | 0 | 0 | 0.030599 | 251.8514 | 0.015728 | 0 | 0 | 0.031457 | 251.9832 | 0.016014 | 0 | 0 | 0.032028 | 252.1809 | 0.016443 | 0 | 0 | 0.032886 | 252.3127 | 0.016729 | 0 | 0 | 0.033458 | 252.3127 | 0.016729 | 0 | 0 | 0.033458
2017-09-18 13:00 | 230.6685 | 0.68753 |  | 246.4108 | 0.0039277 | 0 | 0 | 0.0078554 | 253.6987 | 0.019735 | 0 | 0 | 0.03947 | 259.2677 | 0.031814 | 0 | 0 | 0.063628 | 259.4052 | 0.032112 | 0 | 0 | 0.064225 | 259.6114 | 0.03256 | 0 | 0 | 0.06512 | 259.8177 | 0.033007 | 0 | 0 | 0.066014 | 260.0239 | 0.033455 | 0 | 0 | 0.066909 | 260.2302 | 0.033902 | 0 | 0 | 0.067804 | 260.4365 | 0.034349 | 0 | 0 | 0.068699 | 260.6427 | 0.034797 | 0 | 0 | 0.069593 | 260.849 | 0.035244 | 0 | 0 | 0.070488 | 260.9865 | 0.035542 | 0 | 0 | 0.071085 | 261.1927 | 0.03599 | 0 | 0 | 0.071979 | 261.399 | 0.036437 | 0 | 0 | 0.072874 | 261.6053 | 0.036884 | 0 | 0 | 0.073769 | 261.7428 | 0.037183 | 0 | 0 | 0.074365 | 261.949 | 0.03763 | 0 | 0 | 0.07526 | 262.0865 | 0.037928 | 0 | 0 | 0.075857 | 262.224 | 0.038227 | 0 | 0 | 0.076453 | 262.4303 | 0.038674 | 0 | 0 | 0.077348 | 262.5678 | 0.038972 | 0 | 0 | 0.077944 | 262.7741 | 0.03942 | 0 | 0 | 0.078839 | 262.9116 | 0.039718 | 0 | 0 | 0.079436 | 263.1178 | 0.040165 | 0 | 0 | 0.08033 | 263.2553 | 0.040463 | 0 | 0 | 0.080927 | 263.2553 | 0.040463 | 0 | 0 | 0.080927
2017-09-18 14:00 | 222.7202 | 0.66384 |  | 237.92 | 0 | 0 | 0 | 0 | 244.9567 | 0.00077368 | 0 | 0 | 0.0015474 | 250.3338 | 0.012437 | 0 | 0 | 0.024873 | 250.4666 | 0.012725 | 0 | 0 | 0.025449 | 250.6657 | 0.013157 | 0 | 0 | 0.026313 | 250.8649 | 0.013588 | 0 | 0 | 0.027177 | 251.064 | 0.01402 | 0 | 0 | 0.028041 | 251.2632 | 0.014452 | 0 | 0 | 0.028905 | 251.4623 | 0.014884 | 0 | 0 | 0.029769 | 251.6615 | 0.015316 | 0 | 0 | 0.030633 | 251.8606 | 0.015748 | 0 | 0 | 0.031497 | 251.9934 | 0.016036 | 0 | 0 | 0.032073 | 252.1925 | 0.016468 | 0 | 0 | 0.032936 | 252.3917 | 0.0169 | 0 | 0 | 0.0338 | 252.5908 | 0.017332 | 0 | 0 | 0.034664 | 252.7236 | 0.01762 | 0 | 0 | 0.03524 | 252.9228 | 0.018052 | 0 | 0 | 0.036104 | 253.0555 | 0.01834 | 0 | 0 | 0.03668 | 253.1883 | 0.018628 | 0 | 0 | 0.037256 | 253.3875 | 0.01906 | 0 | 0 | 0.03812 | 253.5202 | 0.019348 | 0 | 0 | 0.038696 | 253.7194 | 0.01978 | 0 | 0 | 0.03956 | 253.8521 | 0.020068 | 0 | 0 | 0.040136 | 254.0513 | 0.0205 | 0 | 0 | 0.041 | 254.1841 | 0.020788 | 0 | 0 | 0.041576 | 254.1841 | 0.020788 | 0 | 0 | 0.041576
2017-09-18 15:00 | 215.6573 | 0.64279 |  | 230.3751 | 0 | 0 | 0 | 0 | 237.1887 | 0 | 0 | 0 | 0 | 242.3953 | 0 | 0 | 0 | 0 | 242.5238 | 0 | 0 | 0 | 0 | 242.7167 | 0 | 0 | 0 | 0 | 242.9095 | 0 | 0 | 0 | 0 | 243.1023 | 0 | 0 | 0 | 0 | 243.2952 | 0 | 0 | 0 | 0 | 243.488 | 0 | 0 | 0 | 0 | 243.6809 | 0 | 0 | 0 | 0 | 243.8737 | 0 | 0 | 0 | 0 | 244.0022 | 0 | 0 | 0 | 0 | 244.1951 | 0 | 0 | 0 | 0 | 244.3879 | 0 | 0 | 0 | 0 | 244.5808 | 0 | 0 | 0 | 0 | 244.7093 | 0.0002371 | 0 | 0 | 0.00047419 | 244.9021 | 0.00065536 | 0 | 0 | 0.0013107 | 245.0307 | 0.0009342 | 0 | 0 | 0.0018684 | 245.1593 | 0.001213 | 0 | 0 | 0.0024261 | 245.3521 | 0.0016313 | 0 | 0 | 0.0032626 | 245.4807 | 0.0019101 | 0 | 0 | 0.0038203 | 245.6735 | 0.0023284 | 0 | 0 | 0.0046568 | 245.8021 | 0.0026072 | 0 | 0 | 0.0052145 | 245.9949 | 0.0030255 | 0 | 0 | 0.006051 | 246.1234 | 0.0033044 | 0 | 0 | 0.0066087 | 246.1234 | 0.0033044 | 0 | 0 | 0.0066087
2017-09-18 16:00 | 217.1518 | 0.64724 |  | 231.9717 | 0 | 0 | 0 | 0 | 238.8324 | 0 | 0 | 0 | 0 | 244.0751 | 0 | 0 | 0 | 0 | 244.2046 | 0 | 0 | 0 | 0 | 244.3987 | 0 | 0 | 0 | 0 | 244.5929 | 0 | 0 | 0 | 0 | 244.7871 | 0.00040576 | 0 | 0 | 0.00081152 | 244.9812 | 0.00082692 | 0 | 0 | 0.0016538 | 245.1754 | 0.0012481 | 0 | 0 | 0.0024962 | 245.3696 | 0.0016692 | 0 | 0 | 0.0033385 | 245.5638 | 0.0020904 | 0 | 0 | 0.0041808 | 245.6932 | 0.0023712 | 0 | 0 | 0.0047424 | 245.8874 | 0.0027923 | 0 | 0 | 0.0055847 | 246.0816 | 0.0032135 | 0 | 0 | 0.006427 | 246.2757 | 0.0036347 | 0 | 0 | 0.0072693 | 246.4052 | 0.0039154 | 0 | 0 | 0.0078309 | 246.5994 | 0.0043366 | 0 | 0 | 0.0086732 | 246.7288 | 0.0046174 | 0 | 0 | 0.0092347 | 246.8582 | 0.0048981 | 0 | 0 | 0.0097963 | 247.0524 | 0.0053193 | 0 | 0 | 0.010639 | 247.1819 | 0.0056001 | 0 | 0 | 0.0112 | 247.376 | 0.0060212 | 0 | 0 | 0.012042 | 247.5055 | 0.006302 | 0 | 0 | 0.012604 | 247.6997 | 0.0067232 | 0 | 0 | 0.013446 | 247.8291 | 0.0070039 | 0 | 0 | 0.014008 | 247.8291 | 0.0070039 | 0 | 0 | 0.014008
2017-09-18 17:00 | 197.9237 | 0.58993 |  | 211.4312 | 0 | 0 | 0 | 0 | 217.6845 | 0 | 0 | 0 | 0 | 222.463 | 0 | 0 | 0 | 0 | 222.5809 | 0 | 0 | 0 | 0 | 222.7579 | 0 | 0 | 0 | 0 | 222.9349 | 0 | 0 | 0 | 0 | 223.1119 | 0 | 0 | 0 | 0 | 223.2889 | 0 | 0 | 0 | 0 | 223.4658 | 0 | 0 | 0 | 0 | 223.6428 | 0 | 0 | 0 | 0 | 223.8198 | 0 | 0 | 0 | 0 | 223.9378 | 0 | 0 | 0 | 0 | 224.1148 | 0 | 0 | 0 | 0 | 224.2917 | 0 | 0 | 0 | 0 | 224.4687 | 0 | 0 | 0 | 0 | 224.5867 | 0 | 0 | 0 | 0 | 224.7637 | 0 | 0 | 0 | 0 | 224.8817 | 0 | 0 | 0 | 0 | 224.9997 | 0 | 0 | 0 | 0 | 225.1766 | 0 | 0 | 0 | 0 | 225.2946 | 0 | 0 | 0 | 0 | 225.4716 | 0 | 0 | 0 | 0 | 225.5896 | 0 | 0 | 0 | 0 | 225.7666 | 0 | 0 | 0 | 0 | 225.8846 | 0 | 0 | 0 | 0 | 225.8846 | 0 | 0 | 0 | 0
2017-09-18 18:00 | 198.5085 | 0.59167 |  | 212.056 | 0 | 0 | 0 | 0 | 218.3277 | 0 | 0 | 0 | 0 | 223.1203 | 0 | 0 | 0 | 0 | 223.2386 | 0 | 0 | 0 | 0 | 223.4161 | 0 | 0 | 0 | 0 | 223.5936 | 0 | 0 | 0 | 0 | 223.7711 | 0 | 0 | 0 | 0 | 223.9486 | 0 | 0 | 0 | 0 | 224.1261 | 0 | 0 | 0 | 0 | 224.3036 | 0 | 0 | 0 | 0 | 224.4811 | 0 | 0 | 0 | 0 | 224.5995 | 0 | 0 | 0 | 0 | 224.777 | 0 | 0 | 0 | 0 | 224.9545 | 0 | 0 | 0 | 0 | 225.132 | 0 | 0 | 0 | 0 | 225.2503 | 0 | 0 | 0 | 0 | 225.4278 | 0 | 0 | 0 | 0 | 225.5462 | 0 | 0 | 0 | 0 | 225.6645 | 0 | 0 | 0 | 0 | 225.842 | 0 | 0 | 0 | 0 | 225.9603 | 0 | 0 | 0 | 0 | 226.1378 | 0 | 0 | 0 | 0 | 226.2562 | 0 | 0 | 0 | 0 | 226.4337 | 0 | 0 | 0 | 0 | 226.552 | 0 | 0 | 0 | 0 | 226.552 | 0 | 0 | 0 | 0
2017-09-18 19:00 | 208.4766 | 0.62138 |  | 222.7043 | 0 | 0 | 0 | 0 | 229.291 | 0 | 0 | 0 | 0 | 234.3242 | 0 | 0 | 0 | 0 | 234.4485 | 0 | 0 | 0 | 0 | 234.6349 | 0 | 0 | 0 | 0 | 234.8213 | 0 | 0 | 0 | 0 | 235.0078 | 0 | 0 | 0 | 0 | 235.1942 | 0 | 0 | 0 | 0 | 235.3806 | 0 | 0 | 0 | 0 | 235.567 | 0 | 0 | 0 | 0 | 235.7534 | 0 | 0 | 0 | 0 | 235.8777 | 0 | 0 | 0 | 0 | 236.0641 | 0 | 0 | 0 | 0 | 236.2505 | 0 | 0 | 0 | 0 | 236.437 | 0 | 0 | 0 | 0 | 236.5612 | 0 | 0 | 0 | 0 | 236.7476 | 0 | 0 | 0 | 0 | 236.8719 | 0 | 0 | 0 | 0 | 236.9962 | 0 | 0 | 0 | 0 | 237.1826 | 0 | 0 | 0 | 0 | 237.3069 | 0 | 0 | 0 | 0 | 237.4933 | 0 | 0 | 0 | 0 | 237.6176 | 0 | 0 | 0 | 0 | 237.804 | 0 | 0 | 0 | 0 | 237.9283 | 0 | 0 | 0 | 0 | 237.9283 | 0 | 0 | 0 | 0
2017-09-18 20:00 | 204.0303 | 0.60813 |  | 217.9546 | 0 | 0 | 0 | 0 | 224.4008 | 0 | 0 | 0 | 0 | 229.3267 | 0 | 0 | 0 | 0 | 229.4483 | 0 | 0 | 0 | 0 | 229.6308 | 0 | 0 | 0 | 0 | 229.8132 | 0 | 0 | 0 | 0 | 229.9957 | 0 | 0 | 0 | 0 | 230.1781 | 0 | 0 | 0 | 0 | 230.3605 | 0 | 0 | 0 | 0 | 230.543 | 0 | 0 | 0 | 0 | 230.7254 | 0 | 0 | 0 | 0 | 230.847 | 0 | 0 | 0 | 0 | 231.0295 | 0 | 0 | 0 | 0 | 231.2119 | 0 | 0 | 0 | 0 | 231.3944 | 0 | 0 | 0 | 0 | 231.516 | 0 | 0 | 0 | 0 | 231.6984 | 0 | 0 | 0 | 0 | 231.82 | 0 | 0 | 0 | 0 | 231.9417 | 0 | 0 | 0 | 0 | 232.1241 | 0 | 0 | 0 | 0 | 232.2457 | 0 | 0 | 0 | 0 | 232.4282 | 0 | 0 | 0 | 0 | 232.5498 | 0 | 0 | 0 | 0 | 232.7322 | 0 | 0 | 0 | 0 | 232.8539 | 0 | 0 | 0 | 0 | 232.8539 | 0 | 0 | 0 | 0
2017-09-18 21:00 | 211.512 | 0.63043 |  | 225.9469 | 0 | 0 | 0 | 0 | 232.6295 | 0 | 0 | 0 | 0 | 237.736 | 0 | 0 | 0 | 0 | 237.8621 | 0 | 0 | 0 | 0 | 238.0512 | 0 | 0 | 0 | 0 | 238.2404 | 0 | 0 | 0 | 0 | 238.4295 | 0 | 0 | 0 | 0 | 238.6186 | 0 | 0 | 0 | 0 | 238.8077 | 0 | 0 | 0 | 0 | 238.9969 | 0 | 0 | 0 | 0 | 239.186 | 0 | 0 | 0 | 0 | 239.3121 | 0 | 0 | 0 | 0 | 239.5012 | 0 | 0 | 0 | 0 | 239.6904 | 0 | 0 | 0 | 0 | 239.8795 | 0 | 0 | 0 | 0 | 240.0056 | 0 | 0 | 0 | 0 | 240.1947 | 0 | 0 | 0 | 0 | 240.3208 | 0 | 0 | 0 | 0 | 240.4469 | 0 | 0 | 0 | 0 | 240.636 | 0 | 0 | 0 | 0 | 240.7621 | 0 | 0 | 0 | 0 | 240.9512 | 0 | 0 | 0 | 0 | 241.0773 | 0 | 0 | 0 | 0 | 241.2664 | 0 | 0 | 0 | 0 | 241.3925 | 0 | 0 | 0 | 0 | 241.3925 | 0 | 0 | 0 | 0
2017-09-18 22:00 | 220.2002 | 0.65633 |  | 235.2281 | 0 | 0 | 0 | 0 | 242.1852 | 0 | 0 | 0 | 0 | 247.5014 | 0.0062932 | 0 | 0 | 0.012586 | 247.6327 | 0.0065779 | 0 | 0 | 0.013156 | 247.8296 | 0.007005 | 0 | 0 | 0.01401 | 248.0265 | 0.0074321 | 0 | 0 | 0.014864 | 248.2234 | 0.0078591 | 0 | 0 | 0.015718 | 248.4203 | 0.0082862 | 0 | 0 | 0.016572 | 248.6172 | 0.0087133 | 0 | 0 | 0.017427 | 248.8141 | 0.0091404 | 0 | 0 | 0.018281 | 249.011 | 0.0095674 | 0 | 0 | 0.019135 | 249.1423 | 0.0098521 | 0 | 0 | 0.019704 | 249.3391 | 0.010279 | 0 | 0 | 0.020558 | 249.536 | 0.010706 | 0 | 0 | 0.021413 | 249.7329 | 0.011133 | 0 | 0 | 0.022267 | 249.8642 | 0.011418 | 0 | 0 | 0.022836 | 250.0611 | 0.011845 | 0 | 0 | 0.02369 | 250.1924 | 0.01213 | 0 | 0 | 0.02426 | 250.3236 | 0.012415 | 0 | 0 | 0.024829 | 250.5205 | 0.012842 | 0 | 0 | 0.025683 | 250.6518 | 0.013126 | 0 | 0 | 0.026253 | 250.8487 | 0.013553 | 0 | 0 | 0.027107 | 250.98 | 0.013838 | 0 | 0 | 0.027676 | 251.1769 | 0.014265 | 0 | 0 | 0.02853 | 251.3081 | 0.01455 | 0 | 0 | 0.0291 | 251.3081 | 0.01455 | 0 | 0 | 0.0291
2017-09-18 23:00 | 215.0612 | 0.64101 |  | 229.7384 | 0 | 0 | 0 | 0 | 236.5331 | 0 | 0 | 0 | 0 | 241.7253 | 0 | 0 | 0 | 0 | 241.8535 | 0 | 0 | 0 | 0 | 242.0458 | 0 | 0 | 0 | 0 | 242.2381 | 0 | 0 | 0 | 0 | 242.4304 | 0 | 0 | 0 | 0 | 242.6227 | 0 | 0 | 0 | 0 | 242.815 | 0 | 0 | 0 | 0 | 243.0073 | 0 | 0 | 0 | 0 | 243.1996 | 0 | 0 | 0 | 0 | 243.3278 | 0 | 0 | 0 | 0 | 243.5201 | 0 | 0 | 0 | 0 | 243.7124 | 0 | 0 | 0 | 0 | 243.9047 | 0 | 0 | 0 | 0 | 244.0329 | 0 | 0 | 0 | 0 | 244.2252 | 0 | 0 | 0 | 0 | 244.3534 | 0 | 0 | 0 | 0 | 244.4816 | 0 | 0 | 0 | 0 | 244.674 | 0.0001604 | 0 | 0 | 0.0003208 | 244.8022 | 0.00043847 | 0 | 0 | 0.00087694 | 244.9945 | 0.00085558 | 0 | 0 | 0.0017112 | 245.1227 | 0.0011336 | 0 | 0 | 0.0022673 | 245.315 | 0.0015508 | 0 | 0 | 0.0031015 | 245.4432 | 0.0018288 | 0 | 0 | 0.0036576 | 245.4432 | 0.0018288 | 0 | 0 | 0.0036576
2017-09-19 | 208.1095 | 0.62029 |  | 222.3122 | 0 | 0 | 0 | 0 | 228.8873 | 0 | 0 | 0 | 0 | 233.9117 | 0 | 0 | 0 | 0 | 234.0357 | 0 | 0 | 0 | 0 | 234.2218 | 0 | 0 | 0 | 0 | 234.4079 | 0 | 0 | 0 | 0 | 234.594 | 0 | 0 | 0 | 0 | 234.7801 | 0 | 0 | 0 | 0 | 234.9662 | 0 | 0 | 0 | 0 | 235.1523 | 0 | 0 | 0 | 0 | 235.3384 | 0 | 0 | 0 | 0 | 235.4624 | 0 | 0 | 0 | 0 | 235.6485 | 0 | 0 | 0 | 0 | 235.8346 | 0 | 0 | 0 | 0 | 236.0207 | 0 | 0 | 0 | 0 | 236.1447 | 0 | 0 | 0 | 0 | 236.3308 | 0 | 0 | 0 | 0 | 236.4549 | 0 | 0 | 0 | 0 | 236.5789 | 0 | 0 | 0 | 0 | 236.765 | 0 | 0 | 0 | 0 | 236.8891 | 0 | 0 | 0 | 0 | 237.0752 | 0 | 0 | 0 | 0 | 237.1992 | 0 | 0 | 0 | 0 | 237.3853 | 0 | 0 | 0 | 0 | 237.5094 | 0 | 0 | 0 | 0 | 237.5094 | 0 | 0 | 0 | 0
2017-09-19 01:00 | 213.6057 | 0.63667 |  | 228.1835 | 0 | 0 | 0 | 0 | 234.9322 | 0 | 0 | 0 | 0 | 240.0893 | 0 | 0 | 0 | 0 | 240.2166 | 0 | 0 | 0 | 0 | 240.4076 | 0 | 0 | 0 | 0 | 240.5986 | 0 | 0 | 0 | 0 | 240.7896 | 0 | 0 | 0 | 0 | 240.9806 | 0 | 0 | 0 | 0 | 241.1716 | 0 | 0 | 0 | 0 | 241.3626 | 0 | 0 | 0 | 0 | 241.5536 | 0 | 0 | 0 | 0 | 241.681 | 0 | 0 | 0 | 0 | 241.872 | 0 | 0 | 0 | 0 | 242.063 | 0 | 0 | 0 | 0 | 242.254 | 0 | 0 | 0 | 0 | 242.3813 | 0 | 0 | 0 | 0 | 242.5723 | 0 | 0 | 0 | 0 | 242.6996 | 0 | 0 | 0 | 0 | 242.827 | 0 | 0 | 0 | 0 | 243.018 | 0 | 0 | 0 | 0 | 243.1453 | 0 | 0 | 0 | 0 | 243.3363 | 0 | 0 | 0 | 0 | 243.4636 | 0 | 0 | 0 | 0 | 243.6546 | 0 | 0 | 0 | 0 | 243.782 | 0 | 0 | 0 | 0 | 243.782 | 0 | 0 | 0 | 0
2017-09-19 02:00 | 214.045 | 0.63798 |  | 228.6528 | 0 | 0 | 0 | 0 | 235.4154 | 0 | 0 | 0 | 0 | 240.583 | 0 | 0 | 0 | 0 | 240.7106 | 0 | 0 | 0 | 0 | 240.902 | 0 | 0 | 0 | 0 | 241.0934 | 0 | 0 | 0 | 0 | 241.2848 | 0 | 0 | 0 | 0 | 241.4762 | 0 | 0 | 0 | 0 | 241.6676 | 0 | 0 | 0 | 0 | 241.859 | 0 | 0 | 0 | 0 | 242.0504 | 0 | 0 | 0 | 0 | 242.178 | 0 | 0 | 0 | 0 | 242.3694 | 0 | 0 | 0 | 0 | 242.5608 | 0 | 0 | 0 | 0 | 242.7522 | 0 | 0 | 0 | 0 | 242.8798 | 0 | 0 | 0 | 0 | 243.0712 | 0 | 0 | 0 | 0 | 243.1988 | 0 | 0 | 0 | 0 | 243.3264 | 0 | 0 | 0 | 0 | 243.5178 | 0 | 0 | 0 | 0 | 243.6454 | 0 | 0 | 0 | 0 | 243.8367 | 0 | 0 | 0 | 0 | 243.9643 | 0 | 0 | 0 | 0 | 244.1557 | 0 | 0 | 0 | 0 | 244.2833 | 0 | 0 | 0 | 0 | 244.2833 | 0 | 0 | 0 | 0
2017-09-19 03:00 | 214.8548 | 0.6404 |  | 229.5179 | 0 | 0 | 0 | 0 | 236.3061 | 0 | 0 | 0 | 0 | 241.4933 | 0 | 0 | 0 | 0 | 241.6214 | 0 | 0 | 0 | 0 | 241.8135 | 0 | 0 | 0 | 0 | 242.0056 | 0 | 0 | 0 | 0 | 242.1977 | 0 | 0 | 0 | 0 | 242.3898 | 0 | 0 | 0 | 0 | 242.582 | 0 | 0 | 0 | 0 | 242.7741 | 0 | 0 | 0 | 0 | 242.9662 | 0 | 0 | 0 | 0 | 243.0943 | 0 | 0 | 0 | 0 | 243.2864 | 0 | 0 | 0 | 0 | 243.4785 | 0 | 0 | 0 | 0 | 243.6706 | 0 | 0 | 0 | 0 | 243.7987 | 0 | 0 | 0 | 0 | 243.9908 | 0 | 0 | 0 | 0 | 244.1189 | 0 | 0 | 0 | 0 | 244.247 | 0 | 0 | 0 | 0 | 244.4391 | 0 | 0 | 0 | 0 | 244.5672 | 0 | 0 | 0 | 0 | 244.7593 | 0.00034553 | 0 | 0 | 0.00069106 | 244.8874 | 0.00062334 | 0 | 0 | 0.0012467 | 245.0795 | 0.00104 | 0 | 0 | 0.0020801 | 245.2076 | 0.0013178 | 0 | 0 | 0.0026357 | 245.2076 | 0.0013178 | 0 | 0 | 0.0026357
2017-09-19 04:00 | 205.6168 | 0.61286 |  | 219.6494 | 0 | 0 | 0 | 0 | 226.1458 | 0 | 0 | 0 | 0 | 231.1099 | 0 | 0 | 0 | 0 | 231.2325 | 0 | 0 | 0 | 0 | 231.4164 | 0 | 0 | 0 | 0 | 231.6002 | 0 | 0 | 0 | 0 | 231.7841 | 0 | 0 | 0 | 0 | 231.9679 | 0 | 0 | 0 | 0 | 232.1518 | 0 | 0 | 0 | 0 | 232.3357 | 0 | 0 | 0 | 0 | 232.5195 | 0 | 0 | 0 | 0 | 232.6421 | 0 | 0 | 0 | 0 | 232.826 | 0 | 0 | 0 | 0 | 233.0098 | 0 | 0 | 0 | 0 | 233.1937 | 0 | 0 | 0 | 0 | 233.3162 | 0 | 0 | 0 | 0 | 233.5001 | 0 | 0 | 0 | 0 | 233.6227 | 0 | 0 | 0 | 0 | 233.7452 | 0 | 0 | 0 | 0 | 233.9291 | 0 | 0 | 0 | 0 | 234.0517 | 0 | 0 | 0 | 0 | 234.2355 | 0 | 0 | 0 | 0 | 234.3581 | 0 | 0 | 0 | 0 | 234.542 | 0 | 0 | 0 | 0 | 234.6645 | 0 | 0 | 0 | 0 | 234.6645 | 0 | 0 | 0 | 0
2017-09-19 05:00 | 204.6674 | 0.61003 |  | 218.6352 | 0 | 0 | 0 | 0 | 225.1016 | 0 | 0 | 0 | 0 | 230.0428 | 0 | 0 | 0 | 0 | 230.1648 | 0 | 0 | 0 | 0 | 230.3478 | 0 | 0 | 0 | 0 | 230.5309 | 0 | 0 | 0 | 0 | 230.7139 | 0 | 0 | 0 | 0 | 230.8969 | 0 | 0 | 0 | 0 | 231.0799 | 0 | 0 | 0 | 0 | 231.2629 | 0 | 0 | 0 | 0 | 231.4459 | 0 | 0 | 0 | 0 | 231.5679 | 0 | 0 | 0 | 0 | 231.7509 | 0 | 0 | 0 | 0 | 231.9339 | 0 | 0 | 0 | 0 | 232.1169 | 0 | 0 | 0 | 0 | 232.2389 | 0 | 0 | 0 | 0 | 232.422 | 0 | 0 | 0 | 0 | 232.544 | 0 | 0 | 0 | 0 | 232.666 | 0 | 0 | 0 | 0 | 232.849 | 0 | 0 | 0 | 0 | 232.971 | 0 | 0 | 0 | 0 | 233.154 | 0 | 0 | 0 | 0 | 233.276 | 0 | 0 | 0 | 0 | 233.459 | 0 | 0 | 0 | 0 | 233.581 | 0 | 0 | 0 | 0 | 233.581 | 0 | 0 | 0 | 0
2017-09-19 06:00 | 212.4336 | 0.63318 |  | 226.9314 | 0 | 0 | 0 | 0 | 233.6431 | 0 | 0 | 0 | 0 | 238.7719 | 0 | 0 | 0 | 0 | 238.8985 | 0 | 0 | 0 | 0 | 239.0884 | 0 | 0 | 0 | 0 | 239.2784 | 0 | 0 | 0 | 0 | 239.4684 | 0 | 0 | 0 | 0 | 239.6583 | 0 | 0 | 0 | 0 | 239.8483 | 0 | 0 | 0 | 0 | 240.0382 | 0 | 0 | 0 | 0 | 240.2282 | 0 | 0 | 0 | 0 | 240.3548 | 0 | 0 | 0 | 0 | 240.5448 | 0 | 0 | 0 | 0 | 240.7347 | 0 | 0 | 0 | 0 | 240.9247 | 0 | 0 | 0 | 0 | 241.0513 | 0 | 0 | 0 | 0 | 241.2413 | 0 | 0 | 0 | 0 | 241.3679 | 0 | 0 | 0 | 0 | 241.4945 | 0 | 0 | 0 | 0 | 241.6845 | 0 | 0 | 0 | 0 | 241.8111 | 0 | 0 | 0 | 0 | 242.0011 | 0 | 0 | 0 | 0 | 242.1277 | 0 | 0 | 0 | 0 | 242.3177 | 0 | 0 | 0 | 0 | 242.4443 | 0 | 0 | 0 | 0 | 242.4443 | 0 | 0 | 0 | 0
2017-09-19 07:00 | 224.5236 | 0.66921 |  | 239.8465 | 0 | 0 | 0 | 0 | 246.9402 | 0.0050758 | 0 | 0 | 0.010152 | 252.3608 | 0.016833 | 0 | 0 | 0.033666 | 252.4947 | 0.017124 | 0 | 0 | 0.034247 | 252.6954 | 0.017559 | 0 | 0 | 0.035118 | 252.8962 | 0.017994 | 0 | 0 | 0.035989 | 253.097 | 0.01843 | 0 | 0 | 0.03686 | 253.2977 | 0.018865 | 0 | 0 | 0.037731 | 253.4985 | 0.019301 | 0 | 0 | 0.038602 | 253.6992 | 0.019736 | 0 | 0 | 0.039473 | 253.9 | 0.020172 | 0 | 0 | 0.040343 | 254.0339 | 0.020462 | 0 | 0 | 0.040924 | 254.2346 | 0.020897 | 0 | 0 | 0.041795 | 254.4354 | 0.021333 | 0 | 0 | 0.042666 | 254.6361 | 0.021768 | 0 | 0 | 0.043537 | 254.77 | 0.022059 | 0 | 0 | 0.044117 | 254.9708 | 0.022494 | 0 | 0 | 0.044988 | 255.1046 | 0.022784 | 0 | 0 | 0.045569 | 255.2384 | 0.023075 | 0 | 0 | 0.04615 | 255.4392 | 0.02351 | 0 | 0 | 0.04702 | 255.573 | 0.023801 | 0 | 0 | 0.047601 | 255.7738 | 0.024236 | 0 | 0 | 0.048472 | 255.9077 | 0.024526 | 0 | 0 | 0.049053 | 256.1084 | 0.024962 | 0 | 0 | 0.049924 | 256.2423 | 0.025252 | 0 | 0 | 0.050504 | 256.2423 | 0.025252 | 0 | 0 | 0.050504
2017-09-19 08:00 | 218.9245 | 0.65253 |  | 233.8653 | 0 | 0 | 0 | 0 | 240.782 | 0 | 0 | 0 | 0 | 246.0675 | 0.003183 | 0 | 0 | 0.006366 | 246.198 | 0.0034661 | 0 | 0 | 0.0069322 | 246.3938 | 0.0038907 | 0 | 0 | 0.0077814 | 246.5895 | 0.0043153 | 0 | 0 | 0.0086306 | 246.7853 | 0.0047399 | 0 | 0 | 0.0094798 | 246.981 | 0.0051645 | 0 | 0 | 0.010329 | 247.1768 | 0.0055891 | 0 | 0 | 0.011178 | 247.3726 | 0.0060137 | 0 | 0 | 0.012027 | 247.5683 | 0.0064383 | 0 | 0 | 0.012877 | 247.6988 | 0.0067213 | 0 | 0 | 0.013443 | 247.8946 | 0.0071459 | 0 | 0 | 0.014292 | 248.0903 | 0.0075705 | 0 | 0 | 0.015141 | 248.2861 | 0.0079951 | 0 | 0 | 0.01599 | 248.4166 | 0.0082782 | 0 | 0 | 0.016556 | 248.6124 | 0.0087028 | 0 | 0 | 0.017406 | 248.7429 | 0.0089859 | 0 | 0 | 0.017972 | 248.8734 | 0.0092689 | 0 | 0 | 0.018538 | 249.0691 | 0.0096935 | 0 | 0 | 0.019387 | 249.1996 | 0.0099766 | 0 | 0 | 0.019953 | 249.3954 | 0.010401 | 0 | 0 | 0.020802 | 249.5259 | 0.010684 | 0 | 0 | 0.021369 | 249.7216 | 0.011109 | 0 | 0 | 0.022218 | 249.8522 | 0.011392 | 0 | 0 | 0.022784 | 249.8522 | 0.011392 | 0 | 0 | 0.022784
2017-09-19 09:00 | 211.9931 | 0.63187 |  | 226.4608 | 0 | 0 | 0 | 0 | 233.1586 | 0 | 0 | 0 | 0 | 238.2767 | 0 | 0 | 0 | 0 | 238.4031 | 0 | 0 | 0 | 0 | 238.5927 | 0 | 0 | 0 | 0 | 238.7822 | 0 | 0 | 0 | 0 | 238.9718 | 0 | 0 | 0 | 0 | 239.1613 | 0 | 0 | 0 | 0 | 239.3509 | 0 | 0 | 0 | 0 | 239.5405 | 0 | 0 | 0 | 0 | 239.73 | 0 | 0 | 0 | 0 | 239.8564 | 0 | 0 | 0 | 0 | 240.046 | 0 | 0 | 0 | 0 | 240.2355 | 0 | 0 | 0 | 0 | 240.4251 | 0 | 0 | 0 | 0 | 240.5515 | 0 | 0 | 0 | 0 | 240.741 | 0 | 0 | 0 | 0 | 240.8674 | 0 | 0 | 0 | 0 | 240.9938 | 0 | 0 | 0 | 0 | 241.1833 | 0 | 0 | 0 | 0 | 241.3097 | 0 | 0 | 0 | 0 | 241.4992 | 0 | 0 | 0 | 0 | 241.6256 | 0 | 0 | 0 | 0 | 241.8152 | 0 | 0 | 0 | 0 | 241.9416 | 0 | 0 | 0 | 0 | 241.9416 | 0 | 0 | 0 | 0
2017-09-19 10:00 | 201.0558 | 0.59927 |  | 214.7771 | 0 | 0 | 0 | 0 | 221.1293 | 0 | 0 | 0 | 0 | 225.9834 | 0 | 0 | 0 | 0 | 226.1032 | 0 | 0 | 0 | 0 | 226.283 | 0 | 0 | 0 | 0 | 226.4628 | 0 | 0 | 0 | 0 | 226.6426 | 0 | 0 | 0 | 0 | 226.8223 | 0 | 0 | 0 | 0 | 227.0021 | 0 | 0 | 0 | 0 | 227.1819 | 0 | 0 | 0 | 0 | 227.3617 | 0 | 0 | 0 | 0 | 227.4815 | 0 | 0 | 0 | 0 | 227.6613 | 0 | 0 | 0 | 0 | 227.8411 | 0 | 0 | 0 | 0 | 228.0209 | 0 | 0 | 0 | 0 | 228.1407 | 0 | 0 | 0 | 0 | 228.3205 | 0 | 0 | 0 | 0 | 228.4404 | 0 | 0 | 0 | 0 | 228.5602 | 0 | 0 | 0 | 0 | 228.74 | 0 | 0 | 0 | 0 | 228.8598 | 0 | 0 | 0 | 0 | 229.0396 | 0 | 0 | 0 | 0 | 229.1595 | 0 | 0 | 0 | 0 | 229.3393 | 0 | 0 | 0 | 0 | 229.4591 | 0 | 0 | 0 | 0 | 229.4591 | 0 | 0 | 0 | 0
2017-09-19 11:00 | 199.4605 | 0.59451 |  | 213.0729 | 0 | 0 | 0 | 0 | 219.3747 | 0 | 0 | 0 | 0 | 224.1903 | 0 | 0 | 0 | 0 | 224.3092 | 0 | 0 | 0 | 0 | 224.4875 | 0 | 0 | 0 | 0 | 224.6659 | 0 | 0 | 0 | 0 | 224.8442 | 0 | 0 | 0 | 0 | 225.0226 | 0 | 0 | 0 | 0 | 225.2009 | 0 | 0 | 0 | 0 | 225.3793 | 0 | 0 | 0 | 0 | 225.5577 | 0 | 0 | 0 | 0 | 225.6766 | 0 | 0 | 0 | 0 | 225.8549 | 0 | 0 | 0 | 0 | 226.0333 | 0 | 0 | 0 | 0 | 226.2116 | 0 | 0 | 0 | 0 | 226.3305 | 0 | 0 | 0 | 0 | 226.5089 | 0 | 0 | 0 | 0 | 226.6278 | 0 | 0 | 0 | 0 | 226.7467 | 0 | 0 | 0 | 0 | 226.925 | 0 | 0 | 0 | 0 | 227.0439 | 0 | 0 | 0 | 0 | 227.2223 | 0 | 0 | 0 | 0 | 227.3412 | 0 | 0 | 0 | 0 | 227.5195 | 0 | 0 | 0 | 0 | 227.6384 | 0 | 0 | 0 | 0 | 227.6384 | 0 | 0 | 0 | 0
2017-09-19 12:00 | 195.6522 | 0.58316 |  | 209.0048 | 0 | 0 | 0 | 0 | 215.1863 | 0 | 0 | 0 | 0 | 219.9099 | 0 | 0 | 0 | 0 | 220.0265 | 0 | 0 | 0 | 0 | 220.2014 | 0 | 0 | 0 | 0 | 220.3764 | 0 | 0 | 0 | 0 | 220.5513 | 0 | 0 | 0 | 0 | 220.7263 | 0 | 0 | 0 | 0 | 220.9012 | 0 | 0 | 0 | 0 | 221.0762 | 0 | 0 | 0 | 0 | 221.2511 | 0 | 0 | 0 | 0 | 221.3678 | 0 | 0 | 0 | 0 | 221.5427 | 0 | 0 | 0 | 0 | 221.7177 | 0 | 0 | 0 | 0 | 221.8926 | 0 | 0 | 0 | 0 | 222.0092 | 0 | 0 | 0 | 0 | 222.1842 | 0 | 0 | 0 | 0 | 222.3008 | 0 | 0 | 0 | 0 | 222.4174 | 0 | 0 | 0 | 0 | 222.5924 | 0 | 0 | 0 | 0 | 222.709 | 0 | 0 | 0 | 0 | 222.884 | 0 | 0 | 0 | 0 | 223.0006 | 0 | 0 | 0 | 0 | 223.1756 | 0 | 0 | 0 | 0 | 223.2922 | 0 | 0 | 0 | 0 | 223.2922 | 0 | 0 | 0 | 0
2017-09-19 13:00 | 214.8527 | 0.64039 |  | 229.5156 | 0 | 0 | 0 | 0 | 236.3037 | 0 | 0 | 0 | 0 | 241.4909 | 0 | 0 | 0 | 0 | 241.619 | 0 | 0 | 0 | 0 | 241.8111 | 0 | 0 | 0 | 0 | 242.0032 | 0 | 0 | 0 | 0 | 242.1953 | 0 | 0 | 0 | 0 | 242.3874 | 0 | 0 | 0 | 0 | 242.5795 | 0 | 0 | 0 | 0 | 242.7717 | 0 | 0 | 0 | 0 | 242.9638 | 0 | 0 | 0 | 0 | 243.0919 | 0 | 0 | 0 | 0 | 243.284 | 0 | 0 | 0 | 0 | 243.4761 | 0 | 0 | 0 | 0 | 243.6682 | 0 | 0 | 0 | 0 | 243.7963 | 0 | 0 | 0 | 0 | 243.9884 | 0 | 0 | 0 | 0 | 244.1165 | 0 | 0 | 0 | 0 | 244.2446 | 0 | 0 | 0 | 0 | 244.4367 | 0 | 0 | 0 | 0 | 244.5648 | 0 | 0 | 0 | 0 | 244.7569 | 0.00034025 | 0 | 0 | 0.00068051 | 244.8849 | 0.00061805 | 0 | 0 | 0.0012361 | 245.0771 | 0.0010348 | 0 | 0 | 0.0020695 | 245.2051 | 0.0013126 | 0 | 0 | 0.0026251 | 245.2051 | 0.0013126 | 0 | 0 | 0.0026251
2017-09-19 14:00 | 211.0985 | 0.6292 |  | 225.5052 | 0 | 0 | 0 | 0 | 232.1747 | 0 | 0 | 0 | 0 | 237.2712 | 0 | 0 | 0 | 0 | 237.397 | 0 | 0 | 0 | 0 | 237.5858 | 0 | 0 | 0 | 0 | 237.7746 | 0 | 0 | 0 | 0 | 237.9633 | 0 | 0 | 0 | 0 | 238.1521 | 0 | 0 | 0 | 0 | 238.3408 | 0 | 0 | 0 | 0 | 238.5296 | 0 | 0 | 0 | 0 | 238.7184 | 0 | 0 | 0 | 0 | 238.8442 | 0 | 0 | 0 | 0 | 239.033 | 0 | 0 | 0 | 0 | 239.2217 | 0 | 0 | 0 | 0 | 239.4105 | 0 | 0 | 0 | 0 | 239.5363 | 0 | 0 | 0 | 0 | 239.7251 | 0 | 0 | 0 | 0 | 239.8509 | 0 | 0 | 0 | 0 | 239.9767 | 0 | 0 | 0 | 0 | 240.1655 | 0 | 0 | 0 | 0 | 240.2913 | 0 | 0 | 0 | 0 | 240.4801 | 0 | 0 | 0 | 0 | 240.6059 | 0 | 0 | 0 | 0 | 240.7947 | 0 | 0 | 0 | 0 | 240.9205 | 0 | 0 | 0 | 0 | 240.9205 | 0 | 0 | 0 | 0
2017-09-19 15:00 | 220.7881 | 0.65808 |  | 235.8561 | 0 | 0 | 0 | 0 | 242.8318 | 0 | 0 | 0 | 0 | 248.1622 | 0.0077265 | 0 | 0 | 0.015453 | 248.2939 | 0.008012 | 0 | 0 | 0.016024 | 248.4913 | 0.0084402 | 0 | 0 | 0.01688 | 248.6887 | 0.0088684 | 0 | 0 | 0.017737 | 248.8861 | 0.0092966 | 0 | 0 | 0.018593 | 249.0835 | 0.0097248 | 0 | 0 | 0.01945 | 249.281 | 0.010153 | 0 | 0 | 0.020306 | 249.4784 | 0.010581 | 0 | 0 | 0.021162 | 249.6758 | 0.011009 | 0 | 0 | 0.022019 | 249.8074 | 0.011295 | 0 | 0 | 0.02259 | 250.0049 | 0.011723 | 0 | 0 | 0.023446 | 250.2023 | 0.012151 | 0 | 0 | 0.024303 | 250.3997 | 0.01258 | 0 | 0 | 0.025159 | 250.5313 | 0.012865 | 0 | 0 | 0.02573 | 250.7287 | 0.013293 | 0 | 0 | 0.026587 | 250.8604 | 0.013579 | 0 | 0 | 0.027157 | 250.992 | 0.013864 | 0 | 0 | 0.027728 | 251.1894 | 0.014292 | 0 | 0 | 0.028585 | 251.321 | 0.014578 | 0 | 0 | 0.029156 | 251.5184 | 0.015006 | 0 | 0 | 0.030012 | 251.6501 | 0.015292 | 0 | 0 | 0.030583 | 251.8475 | 0.01572 | 0 | 0 | 0.03144 | 251.9791 | 0.016005 | 0 | 0 | 0.032011 | 251.9791 | 0.016005 | 0 | 0 | 0.032011
2017-09-19 16:00 | 225.5967 | 0.67241 |  | 240.9929 | 0 | 0 | 0 | 0 | 248.1204 | 0.0076358 | 0 | 0 | 0.015272 | 253.567 | 0.019449 | 0 | 0 | 0.038899 | 253.7015 | 0.019741 | 0 | 0 | 0.039482 | 253.9032 | 0.020179 | 0 | 0 | 0.040357 | 254.1049 | 0.020616 | 0 | 0 | 0.041232 | 254.3066 | 0.021054 | 0 | 0 | 0.042107 | 254.5084 | 0.021491 | 0 | 0 | 0.042982 | 254.7101 | 0.021929 | 0 | 0 | 0.043858 | 254.9118 | 0.022366 | 0 | 0 | 0.044733 | 255.1135 | 0.022804 | 0 | 0 | 0.045608 | 255.248 | 0.023096 | 0 | 0 | 0.046191 | 255.4497 | 0.023533 | 0 | 0 | 0.047066 | 255.6515 | 0.023971 | 0 | 0 | 0.047941 | 255.8532 | 0.024408 | 0 | 0 | 0.048816 | 255.9877 | 0.0247 | 0 | 0 | 0.0494 | 256.1894 | 0.025137 | 0 | 0 | 0.050275 | 256.3239 | 0.025429 | 0 | 0 | 0.050858 | 256.4584 | 0.025721 | 0 | 0 | 0.051442 | 256.6601 | 0.026158 | 0 | 0 | 0.052317 | 256.7946 | 0.02645 | 0 | 0 | 0.0529 | 256.9963 | 0.026888 | 0 | 0 | 0.053775 | 257.1308 | 0.027179 | 0 | 0 | 0.054358 | 257.3325 | 0.027617 | 0 | 0 | 0.055234 | 257.467 | 0.027908 | 0 | 0 | 0.055817 | 257.467 | 0.027908 | 0 | 0 | 0.055817
2017-09-19 17:00 | 217.9277 | 0.64955 |  | 232.8005 | 0 | 0 | 0 | 0 | 239.6858 | 0 | 0 | 0 | 0 | 244.9472 | 0.00075302 | 0 | 0 | 0.001506 | 245.0771 | 0.0010348 | 0 | 0 | 0.0020696 | 245.272 | 0.0014575 | 0 | 0 | 0.0029149 | 245.4668 | 0.0018801 | 0 | 0 | 0.0037603 | 245.6617 | 0.0023028 | 0 | 0 | 0.0046056 | 245.8566 | 0.0027255 | 0 | 0 | 0.0054509 | 246.0514 | 0.0031481 | 0 | 0 | 0.0062962 | 246.2463 | 0.0035708 | 0 | 0 | 0.0071416 | 246.4411 | 0.0039935 | 0 | 0 | 0.0079869 | 246.5711 | 0.0042752 | 0 | 0 | 0.0085505 | 246.7659 | 0.0046979 | 0 | 0 | 0.0093958 | 246.9608 | 0.0051206 | 0 | 0 | 0.010241 | 247.1557 | 0.0055432 | 0 | 0 | 0.011086 | 247.2856 | 0.005825 | 0 | 0 | 0.01165 | 247.4804 | 0.0062477 | 0 | 0 | 0.012495 | 247.6103 | 0.0065294 | 0 | 0 | 0.013059 | 247.7403 | 0.0068112 | 0 | 0 | 0.013622 | 247.9351 | 0.0072339 | 0 | 0 | 0.014468 | 248.065 | 0.0075157 | 0 | 0 | 0.015031 | 248.2599 | 0.0079383 | 0 | 0 | 0.015877 | 248.3898 | 0.0082201 | 0 | 0 | 0.01644 | 248.5847 | 0.0086428 | 0 | 0 | 0.017286 | 248.7146 | 0.0089246 | 0 | 0 | 0.017849 | 248.7146 | 0.0089246 | 0 | 0 | 0.017849
2017-09-19 18:00 | 222.2505 | 0.66244 |  | 237.4183 | 0 | 0 | 0 | 0 | 244.4401 | 0 | 0 | 0 | 0 | 249.8059 | 0.011292 | 0 | 0 | 0.022583 | 249.9384 | 0.011579 | 0 | 0 | 0.023158 | 250.1371 | 0.01201 | 0 | 0 | 0.02402 | 250.3359 | 0.012441 | 0 | 0 | 0.024882 | 250.5346 | 0.012872 | 0 | 0 | 0.025744 | 250.7333 | 0.013303 | 0 | 0 | 0.026606 | 250.932 | 0.013734 | 0 | 0 | 0.027468 | 251.1308 | 0.014165 | 0 | 0 | 0.028331 | 251.3295 | 0.014596 | 0 | 0 | 0.029193 | 251.462 | 0.014884 | 0 | 0 | 0.029767 | 251.6607 | 0.015315 | 0 | 0 | 0.030629 | 251.8595 | 0.015746 | 0 | 0 | 0.031492 | 252.0582 | 0.016177 | 0 | 0 | 0.032354 | 252.1907 | 0.016464 | 0 | 0 | 0.032928 | 252.3894 | 0.016895 | 0 | 0 | 0.03379 | 252.5219 | 0.017183 | 0 | 0 | 0.034365 | 252.6544 | 0.01747 | 0 | 0 | 0.03494 | 252.8531 | 0.017901 | 0 | 0 | 0.035802 | 252.9856 | 0.018188 | 0 | 0 | 0.036377 | 253.1843 | 0.018619 | 0 | 0 | 0.037239 | 253.3168 | 0.018907 | 0 | 0 | 0.037814 | 253.5156 | 0.019338 | 0 | 0 | 0.038676 | 253.648 | 0.019625 | 0 | 0 | 0.03925 | 253.648 | 0.019625 | 0 | 0 | 0.03925
2017-09-19 19:00 | 228.4434 | 0.6809 |  | 244.0339 | 0 | 0 | 0 | 0 | 251.2514 | 0.014427 | 0 | 0 | 0.028854 | 256.7666 | 0.026389 | 0 | 0 | 0.052779 | 256.9028 | 0.026685 | 0 | 0 | 0.05337 | 257.1071 | 0.027128 | 0 | 0 | 0.054256 | 257.3114 | 0.027571 | 0 | 0 | 0.055142 | 257.5156 | 0.028014 | 0 | 0 | 0.056028 | 257.7199 | 0.028457 | 0 | 0 | 0.056914 | 257.9242 | 0.0289 | 0 | 0 | 0.0578 | 258.1284 | 0.029343 | 0 | 0 | 0.058686 | 258.3327 | 0.029786 | 0 | 0 | 0.059573 | 258.4689 | 0.030082 | 0 | 0 | 0.060163 | 258.6732 | 0.030525 | 0 | 0 | 0.061049 | 258.8774 | 0.030968 | 0 | 0 | 0.061936 | 259.0817 | 0.031411 | 0 | 0 | 0.062822 | 259.2179 | 0.031706 | 0 | 0 | 0.063412 | 259.4222 | 0.032149 | 0 | 0 | 0.064298 | 259.5583 | 0.032445 | 0 | 0 | 0.064889 | 259.6945 | 0.03274 | 0 | 0 | 0.06548 | 259.8988 | 0.033183 | 0 | 0 | 0.066366 | 260.035 | 0.033478 | 0 | 0 | 0.066957 | 260.2392 | 0.033921 | 0 | 0 | 0.067843 | 260.3754 | 0.034217 | 0 | 0 | 0.068434 | 260.5797 | 0.03466 | 0 | 0 | 0.06932 | 260.7159 | 0.034955 | 0 | 0 | 0.069911 | 260.7159 | 0.034955 | 0 | 0 | 0.069911
2017-09-19 20:00 | 227.615 | 0.67843 |  | 243.1488 | 0 | 0 | 0 | 0 | 250.3402 | 0.01245 | 0 | 0 | 0.024901 | 255.8355 | 0.02437 | 0 | 0 | 0.048739 | 255.9711 | 0.024664 | 0 | 0 | 0.049328 | 256.1747 | 0.025105 | 0 | 0 | 0.050211 | 256.3782 | 0.025547 | 0 | 0 | 0.051094 | 256.5817 | 0.025988 | 0 | 0 | 0.051977 | 256.7853 | 0.02643 | 0 | 0 | 0.05286 | 256.9888 | 0.026871 | 0 | 0 | 0.053743 | 257.1923 | 0.027313 | 0 | 0 | 0.054625 | 257.3958 | 0.027754 | 0 | 0 | 0.055508 | 257.5315 | 0.028049 | 0 | 0 | 0.056097 | 257.7351 | 0.02849 | 0 | 0 | 0.05698 | 257.9386 | 0.028931 | 0 | 0 | 0.057863 | 258.1421 | 0.029373 | 0 | 0 | 0.058746 | 258.2778 | 0.029667 | 0 | 0 | 0.059334 | 258.4813 | 0.030109 | 0 | 0 | 0.060217 | 258.617 | 0.030403 | 0 | 0 | 0.060806 | 258.7527 | 0.030697 | 0 | 0 | 0.061394 | 258.9562 | 0.031139 | 0 | 0 | 0.062277 | 259.0919 | 0.031433 | 0 | 0 | 0.062866 | 259.2955 | 0.031874 | 0 | 0 | 0.063749 | 259.4311 | 0.032169 | 0 | 0 | 0.064337 | 259.6347 | 0.03261 | 0 | 0 | 0.06522 | 259.7704 | 0.032904 | 0 | 0 | 0.065809 | 259.7704 | 0.032904 | 0 | 0 | 0.065809
2017-09-19 21:00 | 219.4675 | 0.65414 |  | 234.4453 | 0 | 0 | 0 | 0 | 241.3792 | 0 | 0 | 0 | 0 | 246.6778 | 0.0045068 | 0 | 0 | 0.0090136 | 246.8086 | 0.0047906 | 0 | 0 | 0.0095811 | 247.0049 | 0.0052162 | 0 | 0 | 0.010432 | 247.2011 | 0.0056419 | 0 | 0 | 0.011284 | 247.3974 | 0.0060675 | 0 | 0 | 0.012135 | 247.5936 | 0.0064932 | 0 | 0 | 0.012986 | 247.7899 | 0.0069188 | 0 | 0 | 0.013838 | 247.9861 | 0.0073445 | 0 | 0 | 0.014689 | 248.1823 | 0.0077701 | 0 | 0 | 0.01554 | 248.3132 | 0.0080539 | 0 | 0 | 0.016108 | 248.5094 | 0.0084795 | 0 | 0 | 0.016959 | 248.7057 | 0.0089052 | 0 | 0 | 0.01781 | 248.9019 | 0.0093308 | 0 | 0 | 0.018662 | 249.0327 | 0.0096146 | 0 | 0 | 0.019229 | 249.229 | 0.01004 | 0 | 0 | 0.020081 | 249.3598 | 0.010324 | 0 | 0 | 0.020648 | 249.4906 | 0.010608 | 0 | 0 | 0.021216 | 249.6869 | 0.011033 | 0 | 0 | 0.022067 | 249.8177 | 0.011317 | 0 | 0 | 0.022634 | 250.014 | 0.011743 | 0 | 0 | 0.023486 | 250.1448 | 0.012027 | 0 | 0 | 0.024053 | 250.341 | 0.012452 | 0 | 0 | 0.024905 | 250.4719 | 0.012736 | 0 | 0 | 0.025472 | 250.4719 | 0.012736 | 0 | 0 | 0.025472
2017-09-19 22:00 | 211.4558 | 0.63026 |  | 225.8869 | 0 | 0 | 0 | 0 | 232.5677 | 0 | 0 | 0 | 0 | 237.6728 | 0 | 0 | 0 | 0 | 237.7989 | 0 | 0 | 0 | 0 | 237.988 | 0 | 0 | 0 | 0 | 238.177 | 0 | 0 | 0 | 0 | 238.3661 | 0 | 0 | 0 | 0 | 238.5552 | 0 | 0 | 0 | 0 | 238.7443 | 0 | 0 | 0 | 0 | 238.9334 | 0 | 0 | 0 | 0 | 239.1224 | 0 | 0 | 0 | 0 | 239.2485 | 0 | 0 | 0 | 0 | 239.4376 | 0 | 0 | 0 | 0 | 239.6267 | 0 | 0 | 0 | 0 | 239.8157 | 0 | 0 | 0 | 0 | 239.9418 | 0 | 0 | 0 | 0 | 240.1309 | 0 | 0 | 0 | 0 | 240.2569 | 0 | 0 | 0 | 0 | 240.383 | 0 | 0 | 0 | 0 | 240.5721 | 0 | 0 | 0 | 0 | 240.6981 | 0 | 0 | 0 | 0 | 240.8872 | 0 | 0 | 0 | 0 | 241.0132 | 0 | 0 | 0 | 0 | 241.2023 | 0 | 0 | 0 | 0 | 241.3284 | 0 | 0 | 0 | 0 | 241.3284 | 0 | 0 | 0 | 0
2017-09-19 23:00 | 210.378 | 0.62705 |  | 224.7355 | 0 | 0 | 0 | 0 | 231.3823 | 0 | 0 | 0 | 0 | 236.4614 | 0 | 0 | 0 | 0 | 236.5868 | 0 | 0 | 0 | 0 | 236.7749 | 0 | 0 | 0 | 0 | 236.963 | 0 | 0 | 0 | 0 | 237.1511 | 0 | 0 | 0 | 0 | 237.3392 | 0 | 0 | 0 | 0 | 237.5274 | 0 | 0 | 0 | 0 | 237.7155 | 0 | 0 | 0 | 0 | 237.9036 | 0 | 0 | 0 | 0 | 238.029 | 0 | 0 | 0 | 0 | 238.2171 | 0 | 0 | 0 | 0 | 238.4052 | 0 | 0 | 0 | 0 | 238.5934 | 0 | 0 | 0 | 0 | 238.7188 | 0 | 0 | 0 | 0 | 238.9069 | 0 | 0 | 0 | 0 | 239.0323 | 0 | 0 | 0 | 0 | 239.1577 | 0 | 0 | 0 | 0 | 239.3458 | 0 | 0 | 0 | 0 | 239.4712 | 0 | 0 | 0 | 0 | 239.6593 | 0 | 0 | 0 | 0 | 239.7847 | 0 | 0 | 0 | 0 | 239.9729 | 0 | 0 | 0 | 0 | 240.0983 | 0 | 0 | 0 | 0 | 240.0983 | 0 | 0 | 0 | 0
2017-09-20 | 204.5211 | 0.6096 |  | 218.4789 | 0 | 0 | 0 | 0 | 224.9406 | 0 | 0 | 0 | 0 | 229.8783 | 0 | 0 | 0 | 0 | 230.0002 | 0 | 0 | 0 | 0 | 230.1831 | 0 | 0 | 0 | 0 | 230.366 | 0 | 0 | 0 | 0 | 230.5489 | 0 | 0 | 0 | 0 | 230.7317 | 0 | 0 | 0 | 0 | 230.9146 | 0 | 0 | 0 | 0 | 231.0975 | 0 | 0 | 0 | 0 | 231.2804 | 0 | 0 | 0 | 0 | 231.4023 | 0 | 0 | 0 | 0 | 231.5852 | 0 | 0 | 0 | 0 | 231.7681 | 0 | 0 | 0 | 0 | 231.9509 | 0 | 0 | 0 | 0 | 232.0728 | 0 | 0 | 0 | 0 | 232.2557 | 0 | 0 | 0 | 0 | 232.3776 | 0 | 0 | 0 | 0 | 232.4996 | 0 | 0 | 0 | 0 | 232.6824 | 0 | 0 | 0 | 0 | 232.8044 | 0 | 0 | 0 | 0 | 232.9872 | 0 | 0 | 0 | 0 | 233.1092 | 0 | 0 | 0 | 0 | 233.292 | 0 | 0 | 0 | 0 | 233.414 | 0 | 0 | 0 | 0 | 233.414 | 0 | 0 | 0 | 0
2017-09-20 01:00 | 207.8184 | 0.61942 |  | 222.0013 | 0 | 0 | 0 | 0 | 228.5672 | 0 | 0 | 0 | 0 | 233.5845 | 0 | 0 | 0 | 0 | 233.7084 | 0 | 0 | 0 | 0 | 233.8942 | 0 | 0 | 0 | 0 | 234.08 | 0 | 0 | 0 | 0 | 234.2659 | 0 | 0 | 0 | 0 | 234.4517 | 0 | 0 | 0 | 0 | 234.6375 | 0 | 0 | 0 | 0 | 234.8234 | 0 | 0 | 0 | 0 | 235.0092 | 0 | 0 | 0 | 0 | 235.1331 | 0 | 0 | 0 | 0 | 235.3189 | 0 | 0 | 0 | 0 | 235.5047 | 0 | 0 | 0 | 0 | 235.6905 | 0 | 0 | 0 | 0 | 235.8144 | 0 | 0 | 0 | 0 | 236.0003 | 0 | 0 | 0 | 0 | 236.1241 | 0 | 0 | 0 | 0 | 236.248 | 0 | 0 | 0 | 0 | 236.4339 | 0 | 0 | 0 | 0 | 236.5577 | 0 | 0 | 0 | 0 | 236.7436 | 0 | 0 | 0 | 0 | 236.8675 | 0 | 0 | 0 | 0 | 237.0533 | 0 | 0 | 0 | 0 | 237.1772 | 0 | 0 | 0 | 0 | 237.1772 | 0 | 0 | 0 | 0
2017-09-20 02:00 | 207.7313 | 0.61916 |  | 221.9082 | 0 | 0 | 0 | 0 | 228.4713 | 0 | 0 | 0 | 0 | 233.4866 | 0 | 0 | 0 | 0 | 233.6104 | 0 | 0 | 0 | 0 | 233.7961 | 0 | 0 | 0 | 0 | 233.9819 | 0 | 0 | 0 | 0 | 234.1676 | 0 | 0 | 0 | 0 | 234.3534 | 0 | 0 | 0 | 0 | 234.5391 | 0 | 0 | 0 | 0 | 234.7249 | 0 | 0 | 0 | 0 | 234.9106 | 0 | 0 | 0 | 0 | 235.0345 | 0 | 0 | 0 | 0 | 235.2202 | 0 | 0 | 0 | 0 | 235.406 | 0 | 0 | 0 | 0 | 235.5917 | 0 | 0 | 0 | 0 | 235.7155 | 0 | 0 | 0 | 0 | 235.9013 | 0 | 0 | 0 | 0 | 236.0251 | 0 | 0 | 0 | 0 | 236.149 | 0 | 0 | 0 | 0 | 236.3347 | 0 | 0 | 0 | 0 | 236.4585 | 0 | 0 | 0 | 0 | 236.6443 | 0 | 0 | 0 | 0 | 236.7681 | 0 | 0 | 0 | 0 | 236.9539 | 0 | 0 | 0 | 0 | 237.0777 | 0 | 0 | 0 | 0 | 237.0777 | 0 | 0 | 0 | 0
2017-09-20 03:00 | 210.4218 | 0.62718 |  | 224.7823 | 0 | 0 | 0 | 0 | 231.4304 | 0 | 0 | 0 | 0 | 236.5106 | 0 | 0 | 0 | 0 | 236.6361 | 0 | 0 | 0 | 0 | 236.8242 | 0 | 0 | 0 | 0 | 237.0124 | 0 | 0 | 0 | 0 | 237.2005 | 0 | 0 | 0 | 0 | 237.3887 | 0 | 0 | 0 | 0 | 237.5768 | 0 | 0 | 0 | 0 | 237.765 | 0 | 0 | 0 | 0 | 237.9531 | 0 | 0 | 0 | 0 | 238.0786 | 0 | 0 | 0 | 0 | 238.2667 | 0 | 0 | 0 | 0 | 238.4549 | 0 | 0 | 0 | 0 | 238.643 | 0 | 0 | 0 | 0 | 238.7685 | 0 | 0 | 0 | 0 | 238.9566 | 0 | 0 | 0 | 0 | 239.0821 | 0 | 0 | 0 | 0 | 239.2075 | 0 | 0 | 0 | 0 | 239.3957 | 0 | 0 | 0 | 0 | 239.5211 | 0 | 0 | 0 | 0 | 239.7092 | 0 | 0 | 0 | 0 | 239.8347 | 0 | 0 | 0 | 0 | 240.0228 | 0 | 0 | 0 | 0 | 240.1483 | 0 | 0 | 0 | 0 | 240.1483 | 0 | 0 | 0 | 0
2017-09-20 04:00 | 211.7754 | 0.63122 |  | 226.2283 | 0 | 0 | 0 | 0 | 232.9192 | 0 | 0 | 0 | 0 | 238.0321 | 0 | 0 | 0 | 0 | 238.1583 | 0 | 0 | 0 | 0 | 238.3477 | 0 | 0 | 0 | 0 | 238.5371 | 0 | 0 | 0 | 0 | 238.7264 | 0 | 0 | 0 | 0 | 238.9158 | 0 | 0 | 0 | 0 | 239.1052 | 0 | 0 | 0 | 0 | 239.2945 | 0 | 0 | 0 | 0 | 239.4839 | 0 | 0 | 0 | 0 | 239.6101 | 0 | 0 | 0 | 0 | 239.7995 | 0 | 0 | 0 | 0 | 239.9889 | 0 | 0 | 0 | 0 | 240.1782 | 0 | 0 | 0 | 0 | 240.3045 | 0 | 0 | 0 | 0 | 240.4938 | 0 | 0 | 0 | 0 | 240.6201 | 0 | 0 | 0 | 0 | 240.7463 | 0 | 0 | 0 | 0 | 240.9357 | 0 | 0 | 0 | 0 | 241.0619 | 0 | 0 | 0 | 0 | 241.2513 | 0 | 0 | 0 | 0 | 241.3775 | 0 | 0 | 0 | 0 | 241.5669 | 0 | 0 | 0 | 0 | 241.6932 | 0 | 0 | 0 | 0 | 241.6932 | 0 | 0 | 0 | 0
2017-09-20 05:00 | 213.3104 | 0.63579 |  | 227.868 | 0 | 0 | 0 | 0 | 234.6074 | 0 | 0 | 0 | 0 | 239.7573 | 0 | 0 | 0 | 0 | 239.8845 | 0 | 0 | 0 | 0 | 240.0752 | 0 | 0 | 0 | 0 | 240.266 | 0 | 0 | 0 | 0 | 240.4567 | 0 | 0 | 0 | 0 | 240.6474 | 0 | 0 | 0 | 0 | 240.8382 | 0 | 0 | 0 | 0 | 241.0289 | 0 | 0 | 0 | 0 | 241.2197 | 0 | 0 | 0 | 0 | 241.3468 | 0 | 0 | 0 | 0 | 241.5376 | 0 | 0 | 0 | 0 | 241.7283 | 0 | 0 | 0 | 0 | 241.919 | 0 | 0 | 0 | 0 | 242.0462 | 0 | 0 | 0 | 0 | 242.2369 | 0 | 0 | 0 | 0 | 242.3641 | 0 | 0 | 0 | 0 | 242.4912 | 0 | 0 | 0 | 0 | 242.682 | 0 | 0 | 0 | 0 | 242.8091 | 0 | 0 | 0 | 0 | 242.9999 | 0 | 0 | 0 | 0 | 243.127 | 0 | 0 | 0 | 0 | 243.3178 | 0 | 0 | 0 | 0 | 243.4449 | 0 | 0 | 0 | 0 | 243.4449 | 0 | 0 | 0 | 0
2017-09-20 06:00 | 219.9817 | 0.65568 |  | 234.9947 | 0 | 0 | 0 | 0 | 241.9448 | 0 | 0 | 0 | 0 | 247.2558 | 0.0057605 | 0 | 0 | 0.011521 | 247.387 | 0.0060449 | 0 | 0 | 0.01209 | 247.5837 | 0.0064716 | 0 | 0 | 0.012943 | 247.7804 | 0.0068982 | 0 | 0 | 0.013796 | 247.9771 | 0.0073249 | 0 | 0 | 0.01465 | 248.1738 | 0.0077515 | 0 | 0 | 0.015503 | 248.3705 | 0.0081782 | 0 | 0 | 0.016356 | 248.5672 | 0.0086048 | 0 | 0 | 0.01721 | 248.7639 | 0.0090314 | 0 | 0 | 0.018063 | 248.895 | 0.0093159 | 0 | 0 | 0.018632 | 249.0917 | 0.0097425 | 0 | 0 | 0.019485 | 249.2884 | 0.010169 | 0 | 0 | 0.020338 | 249.4851 | 0.010596 | 0 | 0 | 0.021192 | 249.6163 | 0.01088 | 0 | 0 | 0.021761 | 249.813 | 0.011307 | 0 | 0 | 0.022614 | 249.9441 | 0.011591 | 0 | 0 | 0.023183 | 250.0752 | 0.011876 | 0 | 0 | 0.023752 | 250.2719 | 0.012302 | 0 | 0 | 0.024605 | 250.4031 | 0.012587 | 0 | 0 | 0.025174 | 250.5998 | 0.013014 | 0 | 0 | 0.026027 | 250.7309 | 0.013298 | 0 | 0 | 0.026596 | 250.9276 | 0.013725 | 0 | 0 | 0.027449 | 251.0587 | 0.014009 | 0 | 0 | 0.028018 | 251.0587 | 0.014009 | 0 | 0 | 0.028018
2017-09-20 07:00 | 220.7522 | 0.65797 |  | 235.8178 | 0 | 0 | 0 | 0 | 242.7923 | 0 | 0 | 0 | 0 | 248.1219 | 0.0076389 | 0 | 0 | 0.015278 | 248.2535 | 0.0079244 | 0 | 0 | 0.015849 | 248.4509 | 0.0083525 | 0 | 0 | 0.016705 | 248.6483 | 0.0087807 | 0 | 0 | 0.017561 | 248.8456 | 0.0092088 | 0 | 0 | 0.018418 | 249.043 | 0.0096369 | 0 | 0 | 0.019274 | 249.2404 | 0.010065 | 0 | 0 | 0.02013 | 249.4378 | 0.010493 | 0 | 0 | 0.020986 | 249.6352 | 0.010921 | 0 | 0 | 0.021843 | 249.7668 | 0.011207 | 0 | 0 | 0.022414 | 249.9642 | 0.011635 | 0 | 0 | 0.02327 | 250.1616 | 0.012063 | 0 | 0 | 0.024126 | 250.359 | 0.012491 | 0 | 0 | 0.024982 | 250.4906 | 0.012777 | 0 | 0 | 0.025553 | 250.688 | 0.013205 | 0 | 0 | 0.02641 | 250.8196 | 0.01349 | 0 | 0 | 0.02698 | 250.9512 | 0.013776 | 0 | 0 | 0.027551 | 251.1486 | 0.014204 | 0 | 0 | 0.028408 | 251.2801 | 0.014489 | 0 | 0 | 0.028978 | 251.4775 | 0.014917 | 0 | 0 | 0.029835 | 251.6091 | 0.015203 | 0 | 0 | 0.030406 | 251.8065 | 0.015631 | 0 | 0 | 0.031262 | 251.9381 | 0.015916 | 0 | 0 | 0.031833 | 251.9381 | 0.015916 | 0 | 0 | 0.031833
2017-09-20 08:00 | 222.8622 | 0.66426 |  | 238.0717 | 0 | 0 | 0 | 0 | 245.1129 | 0.0011125 | 0 | 0 | 0.002225 | 250.4934 | 0.012783 | 0 | 0 | 0.025566 | 250.6263 | 0.013071 | 0 | 0 | 0.026142 | 250.8256 | 0.013503 | 0 | 0 | 0.027007 | 251.0248 | 0.013935 | 0 | 0 | 0.027871 | 251.2241 | 0.014368 | 0 | 0 | 0.028735 | 251.4234 | 0.0148 | 0 | 0 | 0.0296 | 251.6227 | 0.015232 | 0 | 0 | 0.030464 | 251.822 | 0.015664 | 0 | 0 | 0.031329 | 252.0212 | 0.016097 | 0 | 0 | 0.032193 | 252.1541 | 0.016385 | 0 | 0 | 0.03277 | 252.3534 | 0.016817 | 0 | 0 | 0.033634 | 252.5527 | 0.017249 | 0 | 0 | 0.034499 | 252.7519 | 0.017682 | 0 | 0 | 0.035363 | 252.8848 | 0.01797 | 0 | 0 | 0.035939 | 253.0841 | 0.018402 | 0 | 0 | 0.036804 | 253.2169 | 0.01869 | 0 | 0 | 0.03738 | 253.3498 | 0.018978 | 0 | 0 | 0.037956 | 253.549 | 0.01941 | 0 | 0 | 0.038821 | 253.6819 | 0.019699 | 0 | 0 | 0.039397 | 253.8812 | 0.020131 | 0 | 0 | 0.040262 | 254.014 | 0.020419 | 0 | 0 | 0.040838 | 254.2133 | 0.020851 | 0 | 0 | 0.041703 | 254.3462 | 0.021139 | 0 | 0 | 0.042279 | 254.3462 | 0.021139 | 0 | 0 | 0.042279
2017-09-20 09:00 | 227.6013 | 0.67839 |  | 243.1343 | 0 | 0 | 0 | 0 | 250.3252 | 0.012418 | 0 | 0 | 0.024836 | 255.8201 | 0.024336 | 0 | 0 | 0.048673 | 255.9558 | 0.024631 | 0 | 0 | 0.049261 | 256.1593 | 0.025072 | 0 | 0 | 0.050144 | 256.3628 | 0.025514 | 0 | 0 | 0.051027 | 256.5664 | 0.025955 | 0 | 0 | 0.05191 | 256.7699 | 0.026396 | 0 | 0 | 0.052793 | 256.9734 | 0.026838 | 0 | 0 | 0.053676 | 257.1769 | 0.027279 | 0 | 0 | 0.054559 | 257.3804 | 0.027721 | 0 | 0 | 0.055441 | 257.5161 | 0.028015 | 0 | 0 | 0.05603 | 257.7196 | 0.028456 | 0 | 0 | 0.056913 | 257.9231 | 0.028898 | 0 | 0 | 0.057796 | 258.1267 | 0.029339 | 0 | 0 | 0.058679 | 258.2623 | 0.029634 | 0 | 0 | 0.059267 | 258.4658 | 0.030075 | 0 | 0 | 0.06015 | 258.6015 | 0.030369 | 0 | 0 | 0.060739 | 258.7372 | 0.030664 | 0 | 0 | 0.061327 | 258.9407 | 0.031105 | 0 | 0 | 0.06221 | 259.0764 | 0.031399 | 0 | 0 | 0.062799 | 259.2799 | 0.031841 | 0 | 0 | 0.063681 | 259.4156 | 0.032135 | 0 | 0 | 0.06427 | 259.6191 | 0.032576 | 0 | 0 | 0.065153 | 259.7548 | 0.032871 | 0 | 0 | 0.065741 | 259.7548 | 0.032871 | 0 | 0 | 0.065741
2017-09-20 10:00 | 220.4912 | 0.6572 |  | 235.5389 | 0 | 0 | 0 | 0 | 242.5052 | 0 | 0 | 0 | 0 | 247.8284 | 0.0070025 | 0 | 0 | 0.014005 | 247.9599 | 0.0072876 | 0 | 0 | 0.014575 | 248.157 | 0.0077152 | 0 | 0 | 0.01543 | 248.3542 | 0.0081429 | 0 | 0 | 0.016286 | 248.5514 | 0.0085705 | 0 | 0 | 0.017141 | 248.7485 | 0.0089981 | 0 | 0 | 0.017996 | 248.9457 | 0.0094258 | 0 | 0 | 0.018852 | 249.1428 | 0.0098534 | 0 | 0 | 0.019707 | 249.34 | 0.010281 | 0 | 0 | 0.020562 | 249.4714 | 0.010566 | 0 | 0 | 0.021132 | 249.6686 | 0.010994 | 0 | 0 | 0.021988 | 249.8658 | 0.011421 | 0 | 0 | 0.022843 | 250.0629 | 0.011849 | 0 | 0 | 0.023698 | 250.1944 | 0.012134 | 0 | 0 | 0.024268 | 250.3915 | 0.012562 | 0 | 0 | 0.025124 | 250.523 | 0.012847 | 0 | 0 | 0.025694 | 250.6544 | 0.013132 | 0 | 0 | 0.026264 | 250.8515 | 0.01356 | 0 | 0 | 0.027119 | 250.983 | 0.013845 | 0 | 0 | 0.027689 | 251.1801 | 0.014272 | 0 | 0 | 0.028545 | 251.3116 | 0.014557 | 0 | 0 | 0.029115 | 251.5087 | 0.014985 | 0 | 0 | 0.02997 | 251.6402 | 0.01527 | 0 | 0 | 0.03054 | 251.6402 | 0.01527 | 0 | 0 | 0.03054
2017-09-20 11:00 | 221.006 | 0.65873 |  | 236.0888 | 0 | 0 | 0 | 0 | 243.0714 | 0 | 0 | 0 | 0 | 248.4071 | 0.0082576 | 0 | 0 | 0.016515 | 248.5388 | 0.0085433 | 0 | 0 | 0.017087 | 248.7365 | 0.008972 | 0 | 0 | 0.017944 | 248.9341 | 0.0094006 | 0 | 0 | 0.018801 | 249.1317 | 0.0098293 | 0 | 0 | 0.019659 | 249.3293 | 0.010258 | 0 | 0 | 0.020516 | 249.5269 | 0.010687 | 0 | 0 | 0.021373 | 249.7246 | 0.011115 | 0 | 0 | 0.02223 | 249.9222 | 0.011544 | 0 | 0 | 0.023088 | 250.0539 | 0.01183 | 0 | 0 | 0.023659 | 250.2515 | 0.012258 | 0 | 0 | 0.024516 | 250.4492 | 0.012687 | 0 | 0 | 0.025374 | 250.6468 | 0.013115 | 0 | 0 | 0.026231 | 250.7785 | 0.013401 | 0 | 0 | 0.026802 | 250.9761 | 0.01383 | 0 | 0 | 0.02766 | 251.1079 | 0.014116 | 0 | 0 | 0.028231 | 251.2396 | 0.014401 | 0 | 0 | 0.028803 | 251.4373 | 0.01483 | 0 | 0 | 0.02966 | 251.569 | 0.015116 | 0 | 0 | 0.030232 | 251.7666 | 0.015544 | 0 | 0 | 0.031089 | 251.8984 | 0.01583 | 0 | 0 | 0.03166 | 252.096 | 0.016259 | 0 | 0 | 0.032518 | 252.2277 | 0.016545 | 0 | 0 | 0.033089 | 252.2277 | 0.016545 | 0 | 0 | 0.033089
2017-09-20 12:00 | 214.957 | 0.6407 |  | 229.6271 | 0 | 0 | 0 | 0 | 236.4185 | 0 | 0 | 0 | 0 | 241.6082 | 0 | 0 | 0 | 0 | 241.7363 | 0 | 0 | 0 | 0 | 241.9285 | 0 | 0 | 0 | 0 | 242.1207 | 0 | 0 | 0 | 0 | 242.3129 | 0 | 0 | 0 | 0 | 242.5051 | 0 | 0 | 0 | 0 | 242.6973 | 0 | 0 | 0 | 0 | 242.8896 | 0 | 0 | 0 | 0 | 243.0818 | 0 | 0 | 0 | 0 | 243.2099 | 0 | 0 | 0 | 0 | 243.4021 | 0 | 0 | 0 | 0 | 243.5943 | 0 | 0 | 0 | 0 | 243.7865 | 0 | 0 | 0 | 0 | 243.9147 | 0 | 0 | 0 | 0 | 244.1069 | 0 | 0 | 0 | 0 | 244.235 | 0 | 0 | 0 | 0 | 244.3632 | 0 | 0 | 0 | 0 | 244.5554 | 0 | 0 | 0 | 0 | 244.6835 | 0.00018115 | 0 | 0 | 0.0003623 | 244.8757 | 0.00059806 | 0 | 0 | 0.0011961 | 245.0039 | 0.00087599 | 0 | 0 | 0.001752 | 245.1961 | 0.0012929 | 0 | 0 | 0.0025858 | 245.3242 | 0.0015708 | 0 | 0 | 0.0031417 | 245.3242 | 0.0015708 | 0 | 0 | 0.0031417
2017-09-20 13:00 | 215.0824 | 0.64107 |  | 229.761 | 0 | 0 | 0 | 0 | 236.5563 | 0 | 0 | 0 | 0 | 241.749 | 0 | 0 | 0 | 0 | 241.8773 | 0 | 0 | 0 | 0 | 242.0696 | 0 | 0 | 0 | 0 | 242.2619 | 0 | 0 | 0 | 0 | 242.4542 | 0 | 0 | 0 | 0 | 242.6465 | 0 | 0 | 0 | 0 | 242.8389 | 0 | 0 | 0 | 0 | 243.0312 | 0 | 0 | 0 | 0 | 243.2235 | 0 | 0 | 0 | 0 | 243.3517 | 0 | 0 | 0 | 0 | 243.5441 | 0 | 0 | 0 | 0 | 243.7364 | 0 | 0 | 0 | 0 | 243.9287 | 0 | 0 | 0 | 0 | 244.0569 | 0 | 0 | 0 | 0 | 244.2492 | 0 | 0 | 0 | 0 | 244.3774 | 0 | 0 | 0 | 0 | 244.5057 | 0 | 0 | 0 | 0 | 244.698 | 0.00021253 | 0 | 0 | 0.00042506 | 244.8262 | 0.00049063 | 0 | 0 | 0.00098126 | 245.0185 | 0.00090777 | 0 | 0 | 0.0018155 | 245.1467 | 0.0011859 | 0 | 0 | 0.0023717 | 245.3391 | 0.001603 | 0 | 0 | 0.003206 | 245.4673 | 0.0018811 | 0 | 0 | 0.0037622 | 245.4673 | 0.0018811 | 0 | 0 | 0.0037622
2017-09-20 14:00 | 210.943 | 0.62874 |  | 225.3391 | 0 | 0 | 0 | 0 | 232.0037 | 0 | 0 | 0 | 0 | 237.0965 | 0 | 0 | 0 | 0 | 237.2222 | 0 | 0 | 0 | 0 | 237.4108 | 0 | 0 | 0 | 0 | 237.5995 | 0 | 0 | 0 | 0 | 237.7881 | 0 | 0 | 0 | 0 | 237.9767 | 0 | 0 | 0 | 0 | 238.1653 | 0 | 0 | 0 | 0 | 238.354 | 0 | 0 | 0 | 0 | 238.5426 | 0 | 0 | 0 | 0 | 238.6683 | 0 | 0 | 0 | 0 | 238.8569 | 0 | 0 | 0 | 0 | 239.0456 | 0 | 0 | 0 | 0 | 239.2342 | 0 | 0 | 0 | 0 | 239.3599 | 0 | 0 | 0 | 0 | 239.5485 | 0 | 0 | 0 | 0 | 239.6743 | 0 | 0 | 0 | 0 | 239.8 | 0 | 0 | 0 | 0 | 239.9887 | 0 | 0 | 0 | 0 | 240.1144 | 0 | 0 | 0 | 0 | 240.303 | 0 | 0 | 0 | 0 | 240.4288 | 0 | 0 | 0 | 0 | 240.6174 | 0 | 0 | 0 | 0 | 240.7431 | 0 | 0 | 0 | 0 | 240.7431 | 0 | 0 | 0 | 0
2017-09-20 15:00 | 209.3823 | 0.62408 |  | 223.6719 | 0 | 0 | 0 | 0 | 230.2871 | 0 | 0 | 0 | 0 | 235.3422 | 0 | 0 | 0 | 0 | 235.467 | 0 | 0 | 0 | 0 | 235.6543 | 0 | 0 | 0 | 0 | 235.8415 | 0 | 0 | 0 | 0 | 236.0287 | 0 | 0 | 0 | 0 | 236.2159 | 0 | 0 | 0 | 0 | 236.4032 | 0 | 0 | 0 | 0 | 236.5904 | 0 | 0 | 0 | 0 | 236.7776 | 0 | 0 | 0 | 0 | 236.9024 | 0 | 0 | 0 | 0 | 237.0897 | 0 | 0 | 0 | 0 | 237.2769 | 0 | 0 | 0 | 0 | 237.4641 | 0 | 0 | 0 | 0 | 237.5889 | 0 | 0 | 0 | 0 | 237.7762 | 0 | 0 | 0 | 0 | 237.901 | 0 | 0 | 0 | 0 | 238.0258 | 0 | 0 | 0 | 0 | 238.213 | 0 | 0 | 0 | 0 | 238.3378 | 0 | 0 | 0 | 0 | 238.5251 | 0 | 0 | 0 | 0 | 238.6499 | 0 | 0 | 0 | 0 | 238.8371 | 0 | 0 | 0 | 0 | 238.9619 | 0 | 0 | 0 | 0 | 238.9619 | 0 | 0 | 0 | 0
2017-09-20 16:00 | 208.5005 | 0.62146 |  | 222.7299 | 0 | 0 | 0 | 0 | 229.3173 | 0 | 0 | 0 | 0 | 234.3511 | 0 | 0 | 0 | 0 | 234.4754 | 0 | 0 | 0 | 0 | 234.6618 | 0 | 0 | 0 | 0 | 234.8483 | 0 | 0 | 0 | 0 | 235.0347 | 0 | 0 | 0 | 0 | 235.2212 | 0 | 0 | 0 | 0 | 235.4076 | 0 | 0 | 0 | 0 | 235.594 | 0 | 0 | 0 | 0 | 235.7805 | 0 | 0 | 0 | 0 | 235.9048 | 0 | 0 | 0 | 0 | 236.0912 | 0 | 0 | 0 | 0 | 236.2776 | 0 | 0 | 0 | 0 | 236.4641 | 0 | 0 | 0 | 0 | 236.5884 | 0 | 0 | 0 | 0 | 236.7748 | 0 | 0 | 0 | 0 | 236.8991 | 0 | 0 | 0 | 0 | 237.0234 | 0 | 0 | 0 | 0 | 237.2098 | 0 | 0 | 0 | 0 | 237.3341 | 0 | 0 | 0 | 0 | 237.5205 | 0 | 0 | 0 | 0 | 237.6448 | 0 | 0 | 0 | 0 | 237.8313 | 0 | 0 | 0 | 0 | 237.9556 | 0 | 0 | 0 | 0 | 237.9556 | 0 | 0 | 0 | 0
2017-09-20 17:00 | 221.4482 | 0.66005 |  | 236.5612 | 0 | 0 | 0 | 0 | 243.5577 | 0 | 0 | 0 | 0 | 248.9041 | 0.0093356 | 0 | 0 | 0.018671 | 249.0361 | 0.0096219 | 0 | 0 | 0.019244 | 249.2341 | 0.010051 | 0 | 0 | 0.020103 | 249.4321 | 0.010481 | 0 | 0 | 0.020962 | 249.6301 | 0.01091 | 0 | 0 | 0.021821 | 249.8281 | 0.01134 | 0 | 0 | 0.02268 | 250.0262 | 0.011769 | 0 | 0 | 0.023539 | 250.2242 | 0.012199 | 0 | 0 | 0.024398 | 250.4222 | 0.012628 | 0 | 0 | 0.025257 | 250.5542 | 0.012915 | 0 | 0 | 0.025829 | 250.7522 | 0.013344 | 0 | 0 | 0.026688 | 250.9502 | 0.013774 | 0 | 0 | 0.027547 | 251.1482 | 0.014203 | 0 | 0 | 0.028406 | 251.2803 | 0.014489 | 0 | 0 | 0.028979 | 251.4783 | 0.014919 | 0 | 0 | 0.029838 | 251.6103 | 0.015205 | 0 | 0 | 0.030411 | 251.7423 | 0.015492 | 0 | 0 | 0.030983 | 251.9403 | 0.015921 | 0 | 0 | 0.031842 | 252.0723 | 0.016207 | 0 | 0 | 0.032415 | 252.2703 | 0.016637 | 0 | 0 | 0.033274 | 252.4023 | 0.016923 | 0 | 0 | 0.033847 | 252.6003 | 0.017353 | 0 | 0 | 0.034706 | 252.7324 | 0.017639 | 0 | 0 | 0.035278 | 252.7324 | 0.017639 | 0 | 0 | 0.035278
2017-09-20 18:00 | 226.9148 | 0.67634 |  | 242.4009 | 0 | 0 | 0 | 0 | 249.5701 | 0.01078 | 0 | 0 | 0.02156 | 255.0485 | 0.022663 | 0 | 0 | 0.045325 | 255.1837 | 0.022956 | 0 | 0 | 0.045912 | 255.3866 | 0.023396 | 0 | 0 | 0.046792 | 255.5895 | 0.023836 | 0 | 0 | 0.047673 | 255.7924 | 0.024276 | 0 | 0 | 0.048553 | 255.9953 | 0.024716 | 0 | 0 | 0.049433 | 256.1982 | 0.025157 | 0 | 0 | 0.050313 | 256.4011 | 0.025597 | 0 | 0 | 0.051193 | 256.604 | 0.026037 | 0 | 0 | 0.052074 | 256.7393 | 0.02633 | 0 | 0 | 0.05266 | 256.9422 | 0.02677 | 0 | 0 | 0.053541 | 257.1451 | 0.02721 | 0 | 0 | 0.054421 | 257.348 | 0.02765 | 0 | 0 | 0.055301 | 257.4833 | 0.027944 | 0 | 0 | 0.055888 | 257.6862 | 0.028384 | 0 | 0 | 0.056768 | 257.8215 | 0.028677 | 0 | 0 | 0.057355 | 257.9567 | 0.028971 | 0 | 0 | 0.057941 | 258.1596 | 0.029411 | 0 | 0 | 0.058822 | 258.2949 | 0.029704 | 0 | 0 | 0.059408 | 258.4978 | 0.030144 | 0 | 0 | 0.060289 | 258.6331 | 0.030438 | 0 | 0 | 0.060875 | 258.836 | 0.030878 | 0 | 0 | 0.061756 | 258.9712 | 0.031171 | 0 | 0 | 0.062342 | 258.9712 | 0.031171 | 0 | 0 | 0.062342
2017-09-20 19:00 | 220.0297 | 0.65582 |  | 235.0459 | 0 | 0 | 0 | 0 | 241.9976 | 0 | 0 | 0 | 0 | 247.3097 | 0.0058774 | 0 | 0 | 0.011755 | 247.4409 | 0.0061619 | 0 | 0 | 0.012324 | 247.6376 | 0.0065886 | 0 | 0 | 0.013177 | 247.8344 | 0.0070154 | 0 | 0 | 0.014031 | 248.0311 | 0.0074421 | 0 | 0 | 0.014884 | 248.2279 | 0.0078688 | 0 | 0 | 0.015738 | 248.4246 | 0.0082956 | 0 | 0 | 0.016591 | 248.6214 | 0.0087223 | 0 | 0 | 0.017445 | 248.8181 | 0.0091491 | 0 | 0 | 0.018298 | 248.9493 | 0.0094336 | 0 | 0 | 0.018867 | 249.146 | 0.0098603 | 0 | 0 | 0.019721 | 249.3428 | 0.010287 | 0 | 0 | 0.020574 | 249.5395 | 0.010714 | 0 | 0 | 0.021428 | 249.6707 | 0.010998 | 0 | 0 | 0.021997 | 249.8674 | 0.011425 | 0 | 0 | 0.02285 | 249.9986 | 0.01171 | 0 | 0 | 0.023419 | 250.1297 | 0.011994 | 0 | 0 | 0.023988 | 250.3265 | 0.012421 | 0 | 0 | 0.024842 | 250.4577 | 0.012705 | 0 | 0 | 0.02541 | 250.6544 | 0.013132 | 0 | 0 | 0.026264 | 250.7856 | 0.013416 | 0 | 0 | 0.026833 | 250.9823 | 0.013843 | 0 | 0 | 0.027686 | 251.1135 | 0.014128 | 0 | 0 | 0.028255 | 251.1135 | 0.014128 | 0 | 0 | 0.028255
2017-09-20 20:00 | 217.8971 | 0.64946 |  | 232.7678 | 0 | 0 | 0 | 0 | 239.6521 | 0 | 0 | 0 | 0 | 244.9128 | 0.00067847 | 0 | 0 | 0.0013569 | 245.0427 | 0.00096021 | 0 | 0 | 0.0019204 | 245.2375 | 0.0013828 | 0 | 0 | 0.0027656 | 245.4324 | 0.0018054 | 0 | 0 | 0.0036108 | 245.6272 | 0.002228 | 0 | 0 | 0.0044561 | 245.8221 | 0.0026506 | 0 | 0 | 0.0053013 | 246.0169 | 0.0030732 | 0 | 0 | 0.0061465 | 246.2117 | 0.0034958 | 0 | 0 | 0.0069917 | 246.4066 | 0.0039185 | 0 | 0 | 0.0078369 | 246.5365 | 0.0042002 | 0 | 0 | 0.0084004 | 246.7313 | 0.0046228 | 0 | 0 | 0.0092456 | 246.9261 | 0.0050454 | 0 | 0 | 0.010091 | 247.121 | 0.005468 | 0 | 0 | 0.010936 | 247.2509 | 0.0057497 | 0 | 0 | 0.011499 | 247.4457 | 0.0061724 | 0 | 0 | 0.012345 | 247.5756 | 0.0064541 | 0 | 0 | 0.012908 | 247.7055 | 0.0067358 | 0 | 0 | 0.013472 | 247.9003 | 0.0071584 | 0 | 0 | 0.014317 | 248.0302 | 0.0074402 | 0 | 0 | 0.01488 | 248.2251 | 0.0078628 | 0 | 0 | 0.015726 | 248.355 | 0.0081445 | 0 | 0 | 0.016289 | 248.5498 | 0.0085671 | 0 | 0 | 0.017134 | 248.6797 | 0.0088489 | 0 | 0 | 0.017698 | 248.6797 | 0.0088489 | 0 | 0 | 0.017698
2017-09-20 21:00 | 225.7695 | 0.67293 |  | 241.1774 | 0 | 0 | 0 | 0 | 248.3105 | 0.008048 | 0 | 0 | 0.016096 | 253.7612 | 0.019871 | 0 | 0 | 0.039741 | 253.8958 | 0.020163 | 0 | 0 | 0.040325 | 254.0976 | 0.0206 | 0 | 0 | 0.041201 | 254.2995 | 0.021038 | 0 | 0 | 0.042077 | 254.5014 | 0.021476 | 0 | 0 | 0.042952 | 254.7033 | 0.021914 | 0 | 0 | 0.043828 | 254.9052 | 0.022352 | 0 | 0 | 0.044704 | 255.107 | 0.02279 | 0 | 0 | 0.04558 | 255.3089 | 0.023228 | 0 | 0 | 0.046455 | 255.4435 | 0.02352 | 0 | 0 | 0.047039 | 255.6454 | 0.023957 | 0 | 0 | 0.047915 | 255.8473 | 0.024395 | 0 | 0 | 0.048791 | 256.0491 | 0.024833 | 0 | 0 | 0.049666 | 256.1837 | 0.025125 | 0 | 0 | 0.05025 | 256.3856 | 0.025563 | 0 | 0 | 0.051126 | 256.5202 | 0.025855 | 0 | 0 | 0.05171 | 256.6548 | 0.026147 | 0 | 0 | 0.052294 | 256.8566 | 0.026585 | 0 | 0 | 0.053169 | 256.9912 | 0.026877 | 0 | 0 | 0.053753 | 257.1931 | 0.027314 | 0 | 0 | 0.054629 | 257.3277 | 0.027606 | 0 | 0 | 0.055213 | 257.5296 | 0.028044 | 0 | 0 | 0.056088 | 257.6642 | 0.028336 | 0 | 0 | 0.056672 | 257.6642 | 0.028336 | 0 | 0 | 0.056672
2017-09-20 22:00 | 228.3032 | 0.68048 |  | 243.8841 | 0 | 0 | 0 | 0 | 251.0972 | 0.014092 | 0 | 0 | 0.028185 | 256.6091 | 0.026048 | 0 | 0 | 0.052095 | 256.7452 | 0.026343 | 0 | 0 | 0.052686 | 256.9493 | 0.026786 | 0 | 0 | 0.053571 | 257.1535 | 0.027228 | 0 | 0 | 0.054457 | 257.3576 | 0.027671 | 0 | 0 | 0.055342 | 257.5617 | 0.028114 | 0 | 0 | 0.056228 | 257.7659 | 0.028557 | 0 | 0 | 0.057114 | 257.97 | 0.029 | 0 | 0 | 0.057999 | 258.1742 | 0.029442 | 0 | 0 | 0.058885 | 258.3103 | 0.029738 | 0 | 0 | 0.059475 | 258.5144 | 0.03018 | 0 | 0 | 0.060361 | 258.7186 | 0.030623 | 0 | 0 | 0.061246 | 258.9227 | 0.031066 | 0 | 0 | 0.062132 | 259.0588 | 0.031361 | 0 | 0 | 0.062722 | 259.263 | 0.031804 | 0 | 0 | 0.063608 | 259.399 | 0.032099 | 0 | 0 | 0.064198 | 259.5351 | 0.032394 | 0 | 0 | 0.064789 | 259.7393 | 0.032837 | 0 | 0 | 0.065674 | 259.8754 | 0.033132 | 0 | 0 | 0.066265 | 260.0795 | 0.033575 | 0 | 0 | 0.06715 | 260.2156 | 0.03387 | 0 | 0 | 0.067741 | 260.4198 | 0.034313 | 0 | 0 | 0.068626 | 260.5559 | 0.034608 | 0 | 0 | 0.069217 | 260.5559 | 0.034608 | 0 | 0 | 0.069217
2017-09-20 23:00 | 235.4417 | 0.70176 |  | 251.5098 | 0.014987 | 0 | 0 | 0.029975 | 258.9484 | 0.031122 | 0 | 0 | 0.062243 | 264.6326 | 0.043451 | 0 | 0 | 0.086902 | 264.773 | 0.043755 | 0 | 0 | 0.08751 | 264.9835 | 0.044212 | 0 | 0 | 0.088424 | 265.194 | 0.044668 | 0 | 0 | 0.089337 | 265.4046 | 0.045125 | 0 | 0 | 0.09025 | 265.6151 | 0.045582 | 0 | 0 | 0.091163 | 265.8256 | 0.046038 | 0 | 0 | 0.092077 | 266.0361 | 0.046495 | 0 | 0 | 0.09299 | 266.2467 | 0.046952 | 0 | 0 | 0.093903 | 266.387 | 0.047256 | 0 | 0 | 0.094512 | 266.5976 | 0.047713 | 0 | 0 | 0.095425 | 266.8081 | 0.048169 | 0 | 0 | 0.096339 | 267.0186 | 0.048626 | 0 | 0 | 0.097252 | 267.159 | 0.04893 | 0 | 0 | 0.097861 | 267.3695 | 0.049387 | 0 | 0 | 0.098774 | 267.5098 | 0.049691 | 0 | 0 | 0.099383 | 267.6502 | 0.049996 | 0 | 0 | 0.099992 | 267.8607 | 0.050452 | 0 | 0 | 0.1009 | 268.0011 | 0.050757 | 0 | 0 | 0.10151 | 268.2116 | 0.051214 | 0 | 0 | 0.10243 | 268.3519 | 0.051518 | 0 | 0 | 0.10304 | 268.5625 | 0.051975 | 0 | 0 | 0.10395 | 268.7028 | 0.052279 | 0 | 0 | 0.10456 | 268.7028 | 0.052279 | 0 | 0 | 0.10456
2017-09-21 | 233.6099 | 0.6963 |  | 249.553 | 0.010743 | 0 | 0 | 0.021486 | 256.9337 | 0.026752 | 0 | 0 | 0.053504 | 262.5737 | 0.038985 | 0 | 0 | 0.07797 | 262.713 | 0.039287 | 0 | 0 | 0.078574 | 262.9219 | 0.03974 | 0 | 0 | 0.07948 | 263.1308 | 0.040193 | 0 | 0 | 0.080386 | 263.3397 | 0.040646 | 0 | 0 | 0.081293 | 263.5486 | 0.041099 | 0 | 0 | 0.082199 | 263.7574 | 0.041552 | 0 | 0 | 0.083105 | 263.9663 | 0.042006 | 0 | 0 | 0.084011 | 264.1752 | 0.042459 | 0 | 0 | 0.084917 | 264.3145 | 0.042761 | 0 | 0 | 0.085521 | 264.5234 | 0.043214 | 0 | 0 | 0.086428 | 264.7323 | 0.043667 | 0 | 0 | 0.087334 | 264.9411 | 0.04412 | 0 | 0 | 0.08824 | 265.0804 | 0.044422 | 0 | 0 | 0.088844 | 265.2893 | 0.044875 | 0 | 0 | 0.08975 | 265.4286 | 0.045177 | 0 | 0 | 0.090354 | 265.5678 | 0.045479 | 0 | 0 | 0.090958 | 265.7767 | 0.045932 | 0 | 0 | 0.091865 | 265.916 | 0.046234 | 0 | 0 | 0.092469 | 266.1249 | 0.046687 | 0 | 0 | 0.093375 | 266.2641 | 0.046989 | 0 | 0 | 0.093979 | 266.473 | 0.047443 | 0 | 0 | 0.094885 | 266.6123 | 0.047745 | 0 | 0 | 0.095489 | 266.6123 | 0.047745 | 0 | 0 | 0.095489
2017-09-21 01:00 | 232.5841 | 0.69324 |  | 248.4571 | 0.008366 | 0 | 0 | 0.016732 | 255.8054 | 0.024305 | 0 | 0 | 0.048609 | 261.4207 | 0.036484 | 0 | 0 | 0.072968 | 261.5593 | 0.036785 | 0 | 0 | 0.07357 | 261.7673 | 0.037236 | 0 | 0 | 0.074472 | 261.9753 | 0.037687 | 0 | 0 | 0.075374 | 262.1832 | 0.038138 | 0 | 0 | 0.076276 | 262.3912 | 0.038589 | 0 | 0 | 0.077178 | 262.5992 | 0.03904 | 0 | 0 | 0.07808 | 262.8071 | 0.039491 | 0 | 0 | 0.078983 | 263.0151 | 0.039942 | 0 | 0 | 0.079885 | 263.1538 | 0.040243 | 0 | 0 | 0.080486 | 263.3617 | 0.040694 | 0 | 0 | 0.081388 | 263.5697 | 0.041145 | 0 | 0 | 0.082291 | 263.7777 | 0.041596 | 0 | 0 | 0.083193 | 263.9163 | 0.041897 | 0 | 0 | 0.083794 | 264.1243 | 0.042348 | 0 | 0 | 0.084696 | 264.263 | 0.042649 | 0 | 0 | 0.085298 | 264.4016 | 0.04295 | 0 | 0 | 0.085899 | 264.6096 | 0.043401 | 0 | 0 | 0.086802 | 264.7482 | 0.043701 | 0 | 0 | 0.087403 | 264.9562 | 0.044153 | 0 | 0 | 0.088305 | 265.0948 | 0.044453 | 0 | 0 | 0.088907 | 265.3028 | 0.044904 | 0 | 0 | 0.089809 | 265.4415 | 0.045205 | 0 | 0 | 0.09041 | 265.4415 | 0.045205 | 0 | 0 | 0.09041
2017-09-21 02:00 | 222.2397 | 0.66241 |  | 237.4068 | 0 | 0 | 0 | 0 | 244.4283 | 0 | 0 | 0 | 0 | 249.7938 | 0.011265 | 0 | 0 | 0.022531 | 249.9263 | 0.011553 | 0 | 0 | 0.023105 | 250.125 | 0.011984 | 0 | 0 | 0.023967 | 250.3237 | 0.012415 | 0 | 0 | 0.024829 | 250.5224 | 0.012846 | 0 | 0 | 0.025691 | 250.7211 | 0.013277 | 0 | 0 | 0.026554 | 250.9199 | 0.013708 | 0 | 0 | 0.027416 | 251.1186 | 0.014139 | 0 | 0 | 0.028278 | 251.3173 | 0.01457 | 0 | 0 | 0.02914 | 251.4498 | 0.014857 | 0 | 0 | 0.029714 | 251.6485 | 0.015288 | 0 | 0 | 0.030576 | 251.8472 | 0.015719 | 0 | 0 | 0.031439 | 252.046 | 0.01615 | 0 | 0 | 0.032301 | 252.1784 | 0.016438 | 0 | 0 | 0.032875 | 252.3772 | 0.016869 | 0 | 0 | 0.033737 | 252.5096 | 0.017156 | 0 | 0 | 0.034312 | 252.6421 | 0.017443 | 0 | 0 | 0.034887 | 252.8409 | 0.017874 | 0 | 0 | 0.035749 | 252.9733 | 0.018162 | 0 | 0 | 0.036324 | 253.1721 | 0.018593 | 0 | 0 | 0.037186 | 253.3045 | 0.01888 | 0 | 0 | 0.03776 | 253.5033 | 0.019311 | 0 | 0 | 0.038622 | 253.6357 | 0.019599 | 0 | 0 | 0.039197 | 253.6357 | 0.019599 | 0 | 0 | 0.039197
2017-09-21 03:00 | 229.8736 | 0.68516 |  | 245.5616 | 0.0020858 | 0 | 0 | 0.0041715 | 252.8243 | 0.017839 | 0 | 0 | 0.035677 | 258.3741 | 0.029876 | 0 | 0 | 0.059752 | 258.5112 | 0.030173 | 0 | 0 | 0.060347 | 258.7167 | 0.030619 | 0 | 0 | 0.061238 | 258.9223 | 0.031065 | 0 | 0 | 0.06213 | 259.1278 | 0.031511 | 0 | 0 | 0.063022 | 259.3334 | 0.031957 | 0 | 0 | 0.063913 | 259.5389 | 0.032402 | 0 | 0 | 0.064805 | 259.7445 | 0.032848 | 0 | 0 | 0.065697 | 259.95 | 0.033294 | 0 | 0 | 0.066588 | 260.087 | 0.033591 | 0 | 0 | 0.067183 | 260.2926 | 0.034037 | 0 | 0 | 0.068074 | 260.4981 | 0.034483 | 0 | 0 | 0.068966 | 260.7037 | 0.034929 | 0 | 0 | 0.069858 | 260.8407 | 0.035226 | 0 | 0 | 0.070452 | 261.0463 | 0.035672 | 0 | 0 | 0.071344 | 261.1833 | 0.035969 | 0 | 0 | 0.071938 | 261.3203 | 0.036266 | 0 | 0 | 0.072533 | 261.5259 | 0.036712 | 0 | 0 | 0.073424 | 261.6629 | 0.037009 | 0 | 0 | 0.074019 | 261.8685 | 0.037455 | 0 | 0 | 0.074911 | 262.0055 | 0.037753 | 0 | 0 | 0.075505 | 262.211 | 0.038198 | 0 | 0 | 0.076397 | 262.3481 | 0.038496 | 0 | 0 | 0.076991 | 262.3481 | 0.038496 | 0 | 0 | 0.076991
2017-09-21 04:00 | 230.2394 | 0.68625 |  | 245.9524 | 0.0029334 | 0 | 0 | 0.0058669 | 253.2267 | 0.018711 | 0 | 0 | 0.037423 | 258.7853 | 0.030768 | 0 | 0 | 0.061536 | 258.9226 | 0.031066 | 0 | 0 | 0.062131 | 259.1285 | 0.031512 | 0 | 0 | 0.063024 | 259.3343 | 0.031959 | 0 | 0 | 0.063918 | 259.5402 | 0.032405 | 0 | 0 | 0.064811 | 259.7461 | 0.032852 | 0 | 0 | 0.065704 | 259.952 | 0.033298 | 0 | 0 | 0.066597 | 260.1578 | 0.033745 | 0 | 0 | 0.06749 | 260.3637 | 0.034191 | 0 | 0 | 0.068383 | 260.501 | 0.034489 | 0 | 0 | 0.068978 | 260.7068 | 0.034936 | 0 | 0 | 0.069871 | 260.9127 | 0.035382 | 0 | 0 | 0.070765 | 261.1186 | 0.035829 | 0 | 0 | 0.071658 | 261.2558 | 0.036127 | 0 | 0 | 0.072253 | 261.4617 | 0.036573 | 0 | 0 | 0.073146 | 261.599 | 0.036871 | 0 | 0 | 0.073742 | 261.7362 | 0.037168 | 0 | 0 | 0.074337 | 261.9421 | 0.037615 | 0 | 0 | 0.07523 | 262.0793 | 0.037913 | 0 | 0 | 0.075825 | 262.2852 | 0.038359 | 0 | 0 | 0.076718 | 262.4225 | 0.038657 | 0 | 0 | 0.077314 | 262.6283 | 0.039103 | 0 | 0 | 0.078207 | 262.7656 | 0.039401 | 0 | 0 | 0.078802 | 262.7656 | 0.039401 | 0 | 0 | 0.078802
2017-09-21 05:00 | 225.6593 | 0.6726 |  | 241.0597 | 0 | 0 | 0 | 0 | 248.1893 | 0.0077852 | 0 | 0 | 0.01557 | 253.6373 | 0.019602 | 0 | 0 | 0.039204 | 253.7719 | 0.019894 | 0 | 0 | 0.039788 | 253.9736 | 0.020331 | 0 | 0 | 0.040663 | 254.1754 | 0.020769 | 0 | 0 | 0.041538 | 254.3772 | 0.021207 | 0 | 0 | 0.042414 | 254.579 | 0.021644 | 0 | 0 | 0.043289 | 254.7808 | 0.022082 | 0 | 0 | 0.044164 | 254.9825 | 0.02252 | 0 | 0 | 0.045039 | 255.1843 | 0.022957 | 0 | 0 | 0.045915 | 255.3188 | 0.023249 | 0 | 0 | 0.046498 | 255.5206 | 0.023687 | 0 | 0 | 0.047374 | 255.7224 | 0.024124 | 0 | 0 | 0.048249 | 255.9242 | 0.024562 | 0 | 0 | 0.049124 | 256.0587 | 0.024854 | 0 | 0 | 0.049708 | 256.2605 | 0.025292 | 0 | 0 | 0.050583 | 256.395 | 0.025583 | 0 | 0 | 0.051167 | 256.5295 | 0.025875 | 0 | 0 | 0.05175 | 256.7313 | 0.026313 | 0 | 0 | 0.052626 | 256.8658 | 0.026605 | 0 | 0 | 0.053209 | 257.0676 | 0.027042 | 0 | 0 | 0.054084 | 257.2021 | 0.027334 | 0 | 0 | 0.054668 | 257.4039 | 0.027772 | 0 | 0 | 0.055543 | 257.5384 | 0.028063 | 0 | 0 | 0.056127 | 257.5384 | 0.028063 | 0 | 0 | 0.056127
2017-09-21 06:00 | 233.5975 | 0.69626 |  | 249.5397 | 0.010714 | 0 | 0 | 0.021428 | 256.92 | 0.026722 | 0 | 0 | 0.053444 | 262.5597 | 0.038955 | 0 | 0 | 0.077909 | 262.699 | 0.039257 | 0 | 0 | 0.078513 | 262.9079 | 0.03971 | 0 | 0 | 0.07942 | 263.1168 | 0.040163 | 0 | 0 | 0.080326 | 263.3256 | 0.040616 | 0 | 0 | 0.081232 | 263.5345 | 0.041069 | 0 | 0 | 0.082138 | 263.7434 | 0.041522 | 0 | 0 | 0.083044 | 263.9523 | 0.041975 | 0 | 0 | 0.08395 | 264.1611 | 0.042428 | 0 | 0 | 0.084856 | 264.3004 | 0.04273 | 0 | 0 | 0.08546 | 264.5093 | 0.043183 | 0 | 0 | 0.086366 | 264.7182 | 0.043636 | 0 | 0 | 0.087273 | 264.927 | 0.044089 | 0 | 0 | 0.088179 | 265.0663 | 0.044391 | 0 | 0 | 0.088783 | 265.2752 | 0.044844 | 0 | 0 | 0.089689 | 265.4144 | 0.045146 | 0 | 0 | 0.090293 | 265.5537 | 0.045449 | 0 | 0 | 0.090897 | 265.7625 | 0.045902 | 0 | 0 | 0.091803 | 265.9018 | 0.046204 | 0 | 0 | 0.092407 | 266.1107 | 0.046657 | 0 | 0 | 0.093313 | 266.2499 | 0.046959 | 0 | 0 | 0.093917 | 266.4588 | 0.047412 | 0 | 0 | 0.094824 | 266.5981 | 0.047714 | 0 | 0 | 0.095428 | 266.5981 | 0.047714 | 0 | 0 | 0.095428
2017-09-21 07:00 | 238.3164 | 0.71033 |  | 254.5806 | 0.021648 | 0 | 0 | 0.043296 | 262.1101 | 0.037979 | 0 | 0 | 0.075959 | 267.8637 | 0.050459 | 0 | 0 | 0.10092 | 268.0058 | 0.050767 | 0 | 0 | 0.10153 | 268.2189 | 0.051229 | 0 | 0 | 0.10246 | 268.432 | 0.051692 | 0 | 0 | 0.10338 | 268.6451 | 0.052154 | 0 | 0 | 0.10431 | 268.8582 | 0.052616 | 0 | 0 | 0.10523 | 269.0713 | 0.053078 | 0 | 0 | 0.10616 | 269.2844 | 0.05354 | 0 | 0 | 0.10708 | 269.4975 | 0.054003 | 0 | 0 | 0.10801 | 269.6395 | 0.054311 | 0 | 0 | 0.10862 | 269.8526 | 0.054773 | 0 | 0 | 0.10955 | 270.0657 | 0.055235 | 0 | 0 | 0.11047 | 270.2788 | 0.055697 | 0 | 0 | 0.11139 | 270.4209 | 0.056006 | 0 | 0 | 0.11201 | 270.634 | 0.056468 | 0 | 0 | 0.11294 | 270.7761 | 0.056776 | 0 | 0 | 0.11355 | 270.9181 | 0.057084 | 0 | 0 | 0.11417 | 271.1312 | 0.057546 | 0 | 0 | 0.11509 | 271.2733 | 0.057854 | 0 | 0 | 0.11571 | 271.4864 | 0.058317 | 0 | 0 | 0.11663 | 271.6285 | 0.058625 | 0 | 0 | 0.11725 | 271.8416 | 0.059087 | 0 | 0 | 0.11817 | 271.9836 | 0.059395 | 0 | 0 | 0.11879 | 271.9836 | 0.059395 | 0 | 0 | 0.11879
2017-09-21 08:00 | 224.7145 | 0.66978 |  | 240.0504 | 0 | 0 | 0 | 0 | 247.1501 | 0.0055312 | 0 | 0 | 0.011062 | 252.5754 | 0.017299 | 0 | 0 | 0.034597 | 252.7093 | 0.017589 | 0 | 0 | 0.035178 | 252.9103 | 0.018025 | 0 | 0 | 0.03605 | 253.1112 | 0.018461 | 0 | 0 | 0.036922 | 253.3121 | 0.018897 | 0 | 0 | 0.037793 | 253.5131 | 0.019332 | 0 | 0 | 0.038665 | 253.714 | 0.019768 | 0 | 0 | 0.039537 | 253.9149 | 0.020204 | 0 | 0 | 0.040408 | 254.1159 | 0.02064 | 0 | 0 | 0.04128 | 254.2498 | 0.02093 | 0 | 0 | 0.041861 | 254.4508 | 0.021366 | 0 | 0 | 0.042733 | 254.6517 | 0.021802 | 0 | 0 | 0.043604 | 254.8526 | 0.022238 | 0 | 0 | 0.044476 | 254.9866 | 0.022529 | 0 | 0 | 0.045057 | 255.1875 | 0.022964 | 0 | 0 | 0.045929 | 255.3215 | 0.023255 | 0 | 0 | 0.04651 | 255.4554 | 0.023545 | 0 | 0 | 0.047091 | 255.6564 | 0.023981 | 0 | 0 | 0.047963 | 255.7903 | 0.024272 | 0 | 0 | 0.048544 | 255.9913 | 0.024708 | 0 | 0 | 0.049415 | 256.1252 | 0.024998 | 0 | 0 | 0.049996 | 256.3262 | 0.025434 | 0 | 0 | 0.050868 | 256.4601 | 0.025725 | 0 | 0 | 0.051449 | 256.4601 | 0.025725 | 0 | 0 | 0.051449
2017-09-21 09:00 | 220.2107 | 0.65636 |  | 235.2392 | 0 | 0 | 0 | 0 | 242.1966 | 0 | 0 | 0 | 0 | 247.5132 | 0.0063186 | 0 | 0 | 0.012637 | 247.6444 | 0.0066034 | 0 | 0 | 0.013207 | 247.8413 | 0.0070305 | 0 | 0 | 0.014061 | 248.0382 | 0.0074576 | 0 | 0 | 0.014915 | 248.2352 | 0.0078846 | 0 | 0 | 0.015769 | 248.4321 | 0.0083117 | 0 | 0 | 0.016623 | 248.629 | 0.0087388 | 0 | 0 | 0.017478 | 248.8259 | 0.0091659 | 0 | 0 | 0.018332 | 249.0228 | 0.009593 | 0 | 0 | 0.019186 | 249.1541 | 0.0098777 | 0 | 0 | 0.019755 | 249.351 | 0.010305 | 0 | 0 | 0.02061 | 249.5479 | 0.010732 | 0 | 0 | 0.021464 | 249.7448 | 0.011159 | 0 | 0 | 0.022318 | 249.8761 | 0.011444 | 0 | 0 | 0.022888 | 250.073 | 0.011871 | 0 | 0 | 0.023742 | 250.2042 | 0.012156 | 0 | 0 | 0.024311 | 250.3355 | 0.01244 | 0 | 0 | 0.024881 | 250.5324 | 0.012867 | 0 | 0 | 0.025735 | 250.6637 | 0.013152 | 0 | 0 | 0.026304 | 250.8606 | 0.013579 | 0 | 0 | 0.027158 | 250.9919 | 0.013864 | 0 | 0 | 0.027728 | 251.1888 | 0.014291 | 0 | 0 | 0.028582 | 251.32 | 0.014576 | 0 | 0 | 0.029152 | 251.32 | 0.014576 | 0 | 0 | 0.029152
2017-09-21 10:00 | 215.7824 | 0.64316 |  | 230.5088 | 0 | 0 | 0 | 0 | 237.3263 | 0 | 0 | 0 | 0 | 242.5359 | 0 | 0 | 0 | 0 | 242.6645 | 0 | 0 | 0 | 0 | 242.8575 | 0 | 0 | 0 | 0 | 243.0504 | 0 | 0 | 0 | 0 | 243.2434 | 0 | 0 | 0 | 0 | 243.4363 | 0 | 0 | 0 | 0 | 243.6293 | 0 | 0 | 0 | 0 | 243.8222 | 0 | 0 | 0 | 0 | 244.0152 | 0 | 0 | 0 | 0 | 244.1438 | 0 | 0 | 0 | 0 | 244.3367 | 0 | 0 | 0 | 0 | 244.5297 | 0 | 0 | 0 | 0 | 244.7226 | 0.00026601 | 0 | 0 | 0.00053201 | 244.8513 | 0.00054501 | 0 | 0 | 0.00109 | 245.0442 | 0.00096351 | 0 | 0 | 0.001927 | 245.1729 | 0.0012425 | 0 | 0 | 0.002485 | 245.3015 | 0.0015215 | 0 | 0 | 0.003043 | 245.4944 | 0.00194 | 0 | 0 | 0.00388 | 245.6231 | 0.002219 | 0 | 0 | 0.0044381 | 245.816 | 0.0026375 | 0 | 0 | 0.0052751 | 245.9446 | 0.0029165 | 0 | 0 | 0.0058331 | 246.1376 | 0.003335 | 0 | 0 | 0.0066701 | 246.2662 | 0.003614 | 0 | 0 | 0.0072281 | 246.2662 | 0.003614 | 0 | 0 | 0.0072281
2017-09-21 11:00 | 215.9994 | 0.64381 |  | 230.7406 | 0 | 0 | 0 | 0 | 237.565 | 0 | 0 | 0 | 0 | 242.7798 | 0 | 0 | 0 | 0 | 242.9086 | 0 | 0 | 0 | 0 | 243.1017 | 0 | 0 | 0 | 0 | 243.2949 | 0 | 0 | 0 | 0 | 243.488 | 0 | 0 | 0 | 0 | 243.6812 | 0 | 0 | 0 | 0 | 243.8743 | 0 | 0 | 0 | 0 | 244.0674 | 0 | 0 | 0 | 0 | 244.2606 | 0 | 0 | 0 | 0 | 244.3893 | 0 | 0 | 0 | 0 | 244.5825 | 0 | 0 | 0 | 0 | 244.7756 | 0.00038093 | 0 | 0 | 0.00076187 | 244.9688 | 0.00079986 | 0 | 0 | 0.0015997 | 245.0975 | 0.0010791 | 0 | 0 | 0.0021583 | 245.2907 | 0.0014981 | 0 | 0 | 0.0029961 | 245.4194 | 0.0017774 | 0 | 0 | 0.0035547 | 245.5482 | 0.0020566 | 0 | 0 | 0.0041133 | 245.7413 | 0.0024756 | 0 | 0 | 0.0049511 | 245.8701 | 0.0027548 | 0 | 0 | 0.0055097 | 246.0632 | 0.0031738 | 0 | 0 | 0.0063475 | 246.192 | 0.0034531 | 0 | 0 | 0.0069061 | 246.3851 | 0.003872 | 0 | 0 | 0.007744 | 246.5139 | 0.0041513 | 0 | 0 | 0.0083025 | 246.5139 | 0.0041513 | 0 | 0 | 0.0083025
2017-09-21 12:00 | 193.5263 | 0.57682 |  | 206.7338 | 0 | 0 | 0 | 0 | 212.8481 | 0 | 0 | 0 | 0 | 217.5204 | 0 | 0 | 0 | 0 | 217.6358 | 0 | 0 | 0 | 0 | 217.8088 | 0 | 0 | 0 | 0 | 217.9819 | 0 | 0 | 0 | 0 | 218.1549 | 0 | 0 | 0 | 0 | 218.328 | 0 | 0 | 0 | 0 | 218.501 | 0 | 0 | 0 | 0 | 218.6741 | 0 | 0 | 0 | 0 | 218.8471 | 0 | 0 | 0 | 0 | 218.9625 | 0 | 0 | 0 | 0 | 219.1355 | 0 | 0 | 0 | 0 | 219.3086 | 0 | 0 | 0 | 0 | 219.4816 | 0 | 0 | 0 | 0 | 219.597 | 0 | 0 | 0 | 0 | 219.77 | 0 | 0 | 0 | 0 | 219.8854 | 0 | 0 | 0 | 0 | 220.0008 | 0 | 0 | 0 | 0 | 220.1738 | 0 | 0 | 0 | 0 | 220.2892 | 0 | 0 | 0 | 0 | 220.4622 | 0 | 0 | 0 | 0 | 220.5776 | 0 | 0 | 0 | 0 | 220.7506 | 0 | 0 | 0 | 0 | 220.866 | 0 | 0 | 0 | 0 | 220.866 | 0 | 0 | 0 | 0
2017-09-21 13:00 | 183.1324 | 0.54584 |  | 195.6305 | 0 | 0 | 0 | 0 | 201.4165 | 0 | 0 | 0 | 0 | 205.8378 | 0 | 0 | 0 | 0 | 205.947 | 0 | 0 | 0 | 0 | 206.1107 | 0 | 0 | 0 | 0 | 206.2745 | 0 | 0 | 0 | 0 | 206.4382 | 0 | 0 | 0 | 0 | 206.602 | 0 | 0 | 0 | 0 | 206.7657 | 0 | 0 | 0 | 0 | 206.9295 | 0 | 0 | 0 | 0 | 207.0933 | 0 | 0 | 0 | 0 | 207.2024 | 0 | 0 | 0 | 0 | 207.3662 | 0 | 0 | 0 | 0 | 207.5299 | 0 | 0 | 0 | 0 | 207.6937 | 0 | 0 | 0 | 0 | 207.8029 | 0 | 0 | 0 | 0 | 207.9666 | 0 | 0 | 0 | 0 | 208.0758 | 0 | 0 | 0 | 0 | 208.1849 | 0 | 0 | 0 | 0 | 208.3487 | 0 | 0 | 0 | 0 | 208.4579 | 0 | 0 | 0 | 0 | 208.6216 | 0 | 0 | 0 | 0 | 208.7308 | 0 | 0 | 0 | 0 | 208.8945 | 0 | 0 | 0 | 0 | 209.0037 | 0 | 0 | 0 | 0 | 209.0037 | 0 | 0 | 0 | 0
2017-09-21 14:00 | 185.2956 | 0.55229 |  | 197.9413 | 0 | 0 | 0 | 0 | 203.7956 | 0 | 0 | 0 | 0 | 208.2692 | 0 | 0 | 0 | 0 | 208.3796 | 0 | 0 | 0 | 0 | 208.5453 | 0 | 0 | 0 | 0 | 208.711 | 0 | 0 | 0 | 0 | 208.8767 | 0 | 0 | 0 | 0 | 209.0424 | 0 | 0 | 0 | 0 | 209.2081 | 0 | 0 | 0 | 0 | 209.3737 | 0 | 0 | 0 | 0 | 209.5394 | 0 | 0 | 0 | 0 | 209.6499 | 0 | 0 | 0 | 0 | 209.8156 | 0 | 0 | 0 | 0 | 209.9813 | 0 | 0 | 0 | 0 | 210.1469 | 0 | 0 | 0 | 0 | 210.2574 | 0 | 0 | 0 | 0 | 210.4231 | 0 | 0 | 0 | 0 | 210.5336 | 0 | 0 | 0 | 0 | 210.644 | 0 | 0 | 0 | 0 | 210.8097 | 0 | 0 | 0 | 0 | 210.9202 | 0 | 0 | 0 | 0 | 211.0858 | 0 | 0 | 0 | 0 | 211.1963 | 0 | 0 | 0 | 0 | 211.362 | 0 | 0 | 0 | 0 | 211.4724 | 0 | 0 | 0 | 0 | 211.4724 | 0 | 0 | 0 | 0
2017-09-21 15:00 | 185.8592 | 0.55397 |  | 198.5434 | 0 | 0 | 0 | 0 | 204.4155 | 0 | 0 | 0 | 0 | 208.9027 | 0 | 0 | 0 | 0 | 209.0135 | 0 | 0 | 0 | 0 | 209.1797 | 0 | 0 | 0 | 0 | 209.3459 | 0 | 0 | 0 | 0 | 209.5121 | 0 | 0 | 0 | 0 | 209.6782 | 0 | 0 | 0 | 0 | 209.8444 | 0 | 0 | 0 | 0 | 210.0106 | 0 | 0 | 0 | 0 | 210.1768 | 0 | 0 | 0 | 0 | 210.2876 | 0 | 0 | 0 | 0 | 210.4538 | 0 | 0 | 0 | 0 | 210.62 | 0 | 0 | 0 | 0 | 210.7862 | 0 | 0 | 0 | 0 | 210.897 | 0 | 0 | 0 | 0 | 211.0632 | 0 | 0 | 0 | 0 | 211.174 | 0 | 0 | 0 | 0 | 211.2848 | 0 | 0 | 0 | 0 | 211.451 | 0 | 0 | 0 | 0 | 211.5617 | 0 | 0 | 0 | 0 | 211.7279 | 0 | 0 | 0 | 0 | 211.8387 | 0 | 0 | 0 | 0 | 212.0049 | 0 | 0 | 0 | 0 | 212.1157 | 0 | 0 | 0 | 0 | 212.1157 | 0 | 0 | 0 | 0
2017-09-21 16:00 | 190.3235 | 0.56728 |  | 203.3124 | 0 | 0 | 0 | 0 | 209.3255 | 0 | 0 | 0 | 0 | 213.9205 | 0 | 0 | 0 | 0 | 214.034 | 0 | 0 | 0 | 0 | 214.2041 | 0 | 0 | 0 | 0 | 214.3743 | 0 | 0 | 0 | 0 | 214.5445 | 0 | 0 | 0 | 0 | 214.7147 | 0 | 0 | 0 | 0 | 214.8849 | 0 | 0 | 0 | 0 | 215.0551 | 0 | 0 | 0 | 0 | 215.2252 | 0 | 0 | 0 | 0 | 215.3387 | 0 | 0 | 0 | 0 | 215.5089 | 0 | 0 | 0 | 0 | 215.6791 | 0 | 0 | 0 | 0 | 215.8492 | 0 | 0 | 0 | 0 | 215.9627 | 0 | 0 | 0 | 0 | 216.1329 | 0 | 0 | 0 | 0 | 216.2463 | 0 | 0 | 0 | 0 | 216.3598 | 0 | 0 | 0 | 0 | 216.53 | 0 | 0 | 0 | 0 | 216.6434 | 0 | 0 | 0 | 0 | 216.8136 | 0 | 0 | 0 | 0 | 216.9271 | 0 | 0 | 0 | 0 | 217.0973 | 0 | 0 | 0 | 0 | 217.2107 | 0 | 0 | 0 | 0 | 217.2107 | 0 | 0 | 0 | 0
2017-09-21 17:00 | 198.8398 | 0.59266 |  | 212.4099 | 0 | 0 | 0 | 0 | 218.6921 | 0 | 0 | 0 | 0 | 223.4926 | 0 | 0 | 0 | 0 | 223.6112 | 0 | 0 | 0 | 0 | 223.789 | 0 | 0 | 0 | 0 | 223.9668 | 0 | 0 | 0 | 0 | 224.1446 | 0 | 0 | 0 | 0 | 224.3224 | 0 | 0 | 0 | 0 | 224.5002 | 0 | 0 | 0 | 0 | 224.678 | 0 | 0 | 0 | 0 | 224.8558 | 0 | 0 | 0 | 0 | 224.9743 | 0 | 0 | 0 | 0 | 225.1521 | 0 | 0 | 0 | 0 | 225.3299 | 0 | 0 | 0 | 0 | 225.5077 | 0 | 0 | 0 | 0 | 225.6262 | 0 | 0 | 0 | 0 | 225.804 | 0 | 0 | 0 | 0 | 225.9225 | 0 | 0 | 0 | 0 | 226.0411 | 0 | 0 | 0 | 0 | 226.2189 | 0 | 0 | 0 | 0 | 226.3374 | 0 | 0 | 0 | 0 | 226.5152 | 0 | 0 | 0 | 0 | 226.6337 | 0 | 0 | 0 | 0 | 226.8115 | 0 | 0 | 0 | 0 | 226.9301 | 0 | 0 | 0 | 0 | 226.9301 | 0 | 0 | 0 | 0
2017-09-21 18:00 | 194.6985 | 0.58032 |  | 207.9859 | 0 | 0 | 0 | 0 | 214.1373 | 0 | 0 | 0 | 0 | 218.8379 | 0 | 0 | 0 | 0 | 218.9539 | 0 | 0 | 0 | 0 | 219.128 | 0 | 0 | 0 | 0 | 219.3021 | 0 | 0 | 0 | 0 | 219.4762 | 0 | 0 | 0 | 0 | 219.6503 | 0 | 0 | 0 | 0 | 219.8244 | 0 | 0 | 0 | 0 | 219.9985 | 0 | 0 | 0 | 0 | 220.1726 | 0 | 0 | 0 | 0 | 220.2887 | 0 | 0 | 0 | 0 | 220.4627 | 0 | 0 | 0 | 0 | 220.6368 | 0 | 0 | 0 | 0 | 220.8109 | 0 | 0 | 0 | 0 | 220.927 | 0 | 0 | 0 | 0 | 221.1011 | 0 | 0 | 0 | 0 | 221.2172 | 0 | 0 | 0 | 0 | 221.3332 | 0 | 0 | 0 | 0 | 221.5073 | 0 | 0 | 0 | 0 | 221.6234 | 0 | 0 | 0 | 0 | 221.7975 | 0 | 0 | 0 | 0 | 221.9135 | 0 | 0 | 0 | 0 | 222.0876 | 0 | 0 | 0 | 0 | 222.2037 | 0 | 0 | 0 | 0 | 222.2037 | 0 | 0 | 0 | 0
2017-09-21 19:00 | 195.2981 | 0.58211 |  | 208.6264 | 0 | 0 | 0 | 0 | 214.7968 | 0 | 0 | 0 | 0 | 219.5118 | 0 | 0 | 0 | 0 | 219.6282 | 0 | 0 | 0 | 0 | 219.8029 | 0 | 0 | 0 | 0 | 219.9775 | 0 | 0 | 0 | 0 | 220.1521 | 0 | 0 | 0 | 0 | 220.3268 | 0 | 0 | 0 | 0 | 220.5014 | 0 | 0 | 0 | 0 | 220.676 | 0 | 0 | 0 | 0 | 220.8506 | 0 | 0 | 0 | 0 | 220.9671 | 0 | 0 | 0 | 0 | 221.1417 | 0 | 0 | 0 | 0 | 221.3163 | 0 | 0 | 0 | 0 | 221.491 | 0 | 0 | 0 | 0 | 221.6074 | 0 | 0 | 0 | 0 | 221.782 | 0 | 0 | 0 | 0 | 221.8984 | 0 | 0 | 0 | 0 | 222.0149 | 0 | 0 | 0 | 0 | 222.1895 | 0 | 0 | 0 | 0 | 222.3059 | 0 | 0 | 0 | 0 | 222.4805 | 0 | 0 | 0 | 0 | 222.597 | 0 | 0 | 0 | 0 | 222.7716 | 0 | 0 | 0 | 0 | 222.888 | 0 | 0 | 0 | 0 | 222.888 | 0 | 0 | 0 | 0
2017-09-21 20:00 | 195.6879 | 0.58327 |  | 209.0429 | 0 | 0 | 0 | 0 | 215.2255 | 0 | 0 | 0 | 0 | 219.95 | 0 | 0 | 0 | 0 | 220.0666 | 0 | 0 | 0 | 0 | 220.2416 | 0 | 0 | 0 | 0 | 220.4166 | 0 | 0 | 0 | 0 | 220.5916 | 0 | 0 | 0 | 0 | 220.7665 | 0 | 0 | 0 | 0 | 220.9415 | 0 | 0 | 0 | 0 | 221.1165 | 0 | 0 | 0 | 0 | 221.2915 | 0 | 0 | 0 | 0 | 221.4081 | 0 | 0 | 0 | 0 | 221.5831 | 0 | 0 | 0 | 0 | 221.7581 | 0 | 0 | 0 | 0 | 221.9331 | 0 | 0 | 0 | 0 | 222.0497 | 0 | 0 | 0 | 0 | 222.2247 | 0 | 0 | 0 | 0 | 222.3414 | 0 | 0 | 0 | 0 | 222.458 | 0 | 0 | 0 | 0 | 222.633 | 0 | 0 | 0 | 0 | 222.7496 | 0 | 0 | 0 | 0 | 222.9246 | 0 | 0 | 0 | 0 | 223.0413 | 0 | 0 | 0 | 0 | 223.2163 | 0 | 0 | 0 | 0 | 223.3329 | 0 | 0 | 0 | 0 | 223.3329 | 0 | 0 | 0 | 0
2017-09-21 21:00 | 196.2753 | 0.58502 |  | 209.6704 | 0 | 0 | 0 | 0 | 215.8716 | 0 | 0 | 0 | 0 | 220.6103 | 0 | 0 | 0 | 0 | 220.7273 | 0 | 0 | 0 | 0 | 220.9028 | 0 | 0 | 0 | 0 | 221.0783 | 0 | 0 | 0 | 0 | 221.2538 | 0 | 0 | 0 | 0 | 221.4293 | 0 | 0 | 0 | 0 | 221.6048 | 0 | 0 | 0 | 0 | 221.7803 | 0 | 0 | 0 | 0 | 221.9558 | 0 | 0 | 0 | 0 | 222.0728 | 0 | 0 | 0 | 0 | 222.2483 | 0 | 0 | 0 | 0 | 222.4238 | 0 | 0 | 0 | 0 | 222.5993 | 0 | 0 | 0 | 0 | 222.7163 | 0 | 0 | 0 | 0 | 222.8918 | 0 | 0 | 0 | 0 | 223.0088 | 0 | 0 | 0 | 0 | 223.1258 | 0 | 0 | 0 | 0 | 223.3013 | 0 | 0 | 0 | 0 | 223.4184 | 0 | 0 | 0 | 0 | 223.5939 | 0 | 0 | 0 | 0 | 223.7109 | 0 | 0 | 0 | 0 | 223.8864 | 0 | 0 | 0 | 0 | 224.0034 | 0 | 0 | 0 | 0 | 224.0034 | 0 | 0 | 0 | 0
2017-09-21 22:00 | 206.1011 | 0.6143 |  | 220.1668 | 0 | 0 | 0 | 0 | 226.6784 | 0 | 0 | 0 | 0 | 231.6542 | 0 | 0 | 0 | 0 | 231.7771 | 0 | 0 | 0 | 0 | 231.9614 | 0 | 0 | 0 | 0 | 232.1457 | 0 | 0 | 0 | 0 | 232.33 | 0 | 0 | 0 | 0 | 232.5143 | 0 | 0 | 0 | 0 | 232.6986 | 0 | 0 | 0 | 0 | 232.8829 | 0 | 0 | 0 | 0 | 233.0671 | 0 | 0 | 0 | 0 | 233.19 | 0 | 0 | 0 | 0 | 233.3743 | 0 | 0 | 0 | 0 | 233.5586 | 0 | 0 | 0 | 0 | 233.7429 | 0 | 0 | 0 | 0 | 233.8657 | 0 | 0 | 0 | 0 | 234.05 | 0 | 0 | 0 | 0 | 234.1729 | 0 | 0 | 0 | 0 | 234.2958 | 0 | 0 | 0 | 0 | 234.48 | 0 | 0 | 0 | 0 | 234.6029 | 0 | 0 | 0 | 0 | 234.7872 | 0 | 0 | 0 | 0 | 234.9101 | 0 | 0 | 0 | 0 | 235.0944 | 0 | 0 | 0 | 0 | 235.2172 | 0 | 0 | 0 | 0 | 235.2172 | 0 | 0 | 0 | 0
2017-09-21 23:00 | 208.7698 | 0.62226 |  | 223.0176 | 0 | 0 | 0 | 0 | 229.6135 | 0 | 0 | 0 | 0 | 234.6538 | 0 | 0 | 0 | 0 | 234.7783 | 0 | 0 | 0 | 0 | 234.9649 | 0 | 0 | 0 | 0 | 235.1516 | 0 | 0 | 0 | 0 | 235.3383 | 0 | 0 | 0 | 0 | 235.525 | 0 | 0 | 0 | 0 | 235.7116 | 0 | 0 | 0 | 0 | 235.8983 | 0 | 0 | 0 | 0 | 236.085 | 0 | 0 | 0 | 0 | 236.2095 | 0 | 0 | 0 | 0 | 236.3961 | 0 | 0 | 0 | 0 | 236.5828 | 0 | 0 | 0 | 0 | 236.7695 | 0 | 0 | 0 | 0 | 236.8939 | 0 | 0 | 0 | 0 | 237.0806 | 0 | 0 | 0 | 0 | 237.2051 | 0 | 0 | 0 | 0 | 237.3295 | 0 | 0 | 0 | 0 | 237.5162 | 0 | 0 | 0 | 0 | 237.6407 | 0 | 0 | 0 | 0 | 237.8273 | 0 | 0 | 0 | 0 | 237.9518 | 0 | 0 | 0 | 0 | 238.1385 | 0 | 0 | 0 | 0 | 238.2629 | 0 | 0 | 0 | 0 | 238.2629 | 0 | 0 | 0 | 0
2017-09-22 | 204.2253 | 0.60871 |  | 218.163 | 0 | 0 | 0 | 0 | 224.6153 | 0 | 0 | 0 | 0 | 229.5459 | 0 | 0 | 0 | 0 | 229.6676 | 0 | 0 | 0 | 0 | 229.8503 | 0 | 0 | 0 | 0 | 230.0329 | 0 | 0 | 0 | 0 | 230.2155 | 0 | 0 | 0 | 0 | 230.3981 | 0 | 0 | 0 | 0 | 230.5807 | 0 | 0 | 0 | 0 | 230.7633 | 0 | 0 | 0 | 0 | 230.9459 | 0 | 0 | 0 | 0 | 231.0677 | 0 | 0 | 0 | 0 | 231.2503 | 0 | 0 | 0 | 0 | 231.4329 | 0 | 0 | 0 | 0 | 231.6155 | 0 | 0 | 0 | 0 | 231.7373 | 0 | 0 | 0 | 0 | 231.9199 | 0 | 0 | 0 | 0 | 232.0416 | 0 | 0 | 0 | 0 | 232.1634 | 0 | 0 | 0 | 0 | 232.346 | 0 | 0 | 0 | 0 | 232.4677 | 0 | 0 | 0 | 0 | 232.6503 | 0 | 0 | 0 | 0 | 232.7721 | 0 | 0 | 0 | 0 | 232.9547 | 0 | 0 | 0 | 0 | 233.0764 | 0 | 0 | 0 | 0 | 233.0764 | 0 | 0 | 0 | 0
2017-09-22 01:00 | 200.7498 | 0.59835 |  | 214.4503 | 0 | 0 | 0 | 0 | 220.7928 | 0 | 0 | 0 | 0 | 225.6395 | 0 | 0 | 0 | 0 | 225.7592 | 0 | 0 | 0 | 0 | 225.9387 | 0 | 0 | 0 | 0 | 226.1182 | 0 | 0 | 0 | 0 | 226.2977 | 0 | 0 | 0 | 0 | 226.4772 | 0 | 0 | 0 | 0 | 226.6567 | 0 | 0 | 0 | 0 | 226.8362 | 0 | 0 | 0 | 0 | 227.0157 | 0 | 0 | 0 | 0 | 227.1354 | 0 | 0 | 0 | 0 | 227.3149 | 0 | 0 | 0 | 0 | 227.4944 | 0 | 0 | 0 | 0 | 227.6739 | 0 | 0 | 0 | 0 | 227.7936 | 0 | 0 | 0 | 0 | 227.9731 | 0 | 0 | 0 | 0 | 228.0928 | 0 | 0 | 0 | 0 | 228.2124 | 0 | 0 | 0 | 0 | 228.392 | 0 | 0 | 0 | 0 | 228.5116 | 0 | 0 | 0 | 0 | 228.6911 | 0 | 0 | 0 | 0 | 228.8108 | 0 | 0 | 0 | 0 | 228.9903 | 0 | 0 | 0 | 0 | 229.11 | 0 | 0 | 0 | 0 | 229.11 | 0 | 0 | 0 | 0
2017-09-22 02:00 | 201.7342 | 0.60129 |  | 215.5019 | 0 | 0 | 0 | 0 | 221.8755 | 0 | 0 | 0 | 0 | 226.7459 | 0 | 0 | 0 | 0 | 226.8662 | 0 | 0 | 0 | 0 | 227.0466 | 0 | 0 | 0 | 0 | 227.227 | 0 | 0 | 0 | 0 | 227.4074 | 0 | 0 | 0 | 0 | 227.5878 | 0 | 0 | 0 | 0 | 227.7681 | 0 | 0 | 0 | 0 | 227.9485 | 0 | 0 | 0 | 0 | 228.1289 | 0 | 0 | 0 | 0 | 228.2492 | 0 | 0 | 0 | 0 | 228.4296 | 0 | 0 | 0 | 0 | 228.6099 | 0 | 0 | 0 | 0 | 228.7903 | 0 | 0 | 0 | 0 | 228.9106 | 0 | 0 | 0 | 0 | 229.091 | 0 | 0 | 0 | 0 | 229.2112 | 0 | 0 | 0 | 0 | 229.3315 | 0 | 0 | 0 | 0 | 229.5119 | 0 | 0 | 0 | 0 | 229.6321 | 0 | 0 | 0 | 0 | 229.8125 | 0 | 0 | 0 | 0 | 229.9328 | 0 | 0 | 0 | 0 | 230.1132 | 0 | 0 | 0 | 0 | 230.2334 | 0 | 0 | 0 | 0 | 230.2334 | 0 | 0 | 0 | 0
2017-09-22 03:00 | 207.0977 | 0.61727 |  | 221.2313 | 0 | 0 | 0 | 0 | 227.7744 | 0 | 0 | 0 | 0 | 232.7744 | 0 | 0 | 0 | 0 | 232.8978 | 0 | 0 | 0 | 0 | 233.083 | 0 | 0 | 0 | 0 | 233.2682 | 0 | 0 | 0 | 0 | 233.4534 | 0 | 0 | 0 | 0 | 233.6386 | 0 | 0 | 0 | 0 | 233.8237 | 0 | 0 | 0 | 0 | 234.0089 | 0 | 0 | 0 | 0 | 234.1941 | 0 | 0 | 0 | 0 | 234.3176 | 0 | 0 | 0 | 0 | 234.5027 | 0 | 0 | 0 | 0 | 234.6879 | 0 | 0 | 0 | 0 | 234.8731 | 0 | 0 | 0 | 0 | 234.9966 | 0 | 0 | 0 | 0 | 235.1817 | 0 | 0 | 0 | 0 | 235.3052 | 0 | 0 | 0 | 0 | 235.4287 | 0 | 0 | 0 | 0 | 235.6138 | 0 | 0 | 0 | 0 | 235.7373 | 0 | 0 | 0 | 0 | 235.9225 | 0 | 0 | 0 | 0 | 236.0459 | 0 | 0 | 0 | 0 | 236.2311 | 0 | 0 | 0 | 0 | 236.3546 | 0 | 0 | 0 | 0 | 236.3546 | 0 | 0 | 0 | 0
2017-09-22 04:00 | 214.2627 | 0.63863 |  | 228.8853 | 0 | 0 | 0 | 0 | 235.6548 | 0 | 0 | 0 | 0 | 240.8277 | 0 | 0 | 0 | 0 | 240.9555 | 0 | 0 | 0 | 0 | 241.147 | 0 | 0 | 0 | 0 | 241.3386 | 0 | 0 | 0 | 0 | 241.5302 | 0 | 0 | 0 | 0 | 241.7218 | 0 | 0 | 0 | 0 | 241.9134 | 0 | 0 | 0 | 0 | 242.105 | 0 | 0 | 0 | 0 | 242.2966 | 0 | 0 | 0 | 0 | 242.4243 | 0 | 0 | 0 | 0 | 242.6159 | 0 | 0 | 0 | 0 | 242.8075 | 0 | 0 | 0 | 0 | 242.9991 | 0 | 0 | 0 | 0 | 243.1268 | 0 | 0 | 0 | 0 | 243.3184 | 0 | 0 | 0 | 0 | 243.4461 | 0 | 0 | 0 | 0 | 243.5738 | 0 | 0 | 0 | 0 | 243.7654 | 0 | 0 | 0 | 0 | 243.8932 | 0 | 0 | 0 | 0 | 244.0848 | 0 | 0 | 0 | 0 | 244.2125 | 0 | 0 | 0 | 0 | 244.4041 | 0 | 0 | 0 | 0 | 244.5318 | 0 | 0 | 0 | 0 | 244.5318 | 0 | 0 | 0 | 0
2017-09-22 05:00 | 215.8045 | 0.64323 |  | 230.5324 | 0 | 0 | 0 | 0 | 237.3506 | 0 | 0 | 0 | 0 | 242.5607 | 0 | 0 | 0 | 0 | 242.6894 | 0 | 0 | 0 | 0 | 242.8823 | 0 | 0 | 0 | 0 | 243.0753 | 0 | 0 | 0 | 0 | 243.2683 | 0 | 0 | 0 | 0 | 243.4612 | 0 | 0 | 0 | 0 | 243.6542 | 0 | 0 | 0 | 0 | 243.8472 | 0 | 0 | 0 | 0 | 244.0401 | 0 | 0 | 0 | 0 | 244.1688 | 0 | 0 | 0 | 0 | 244.3618 | 0 | 0 | 0 | 0 | 244.5547 | 0 | 0 | 0 | 0 | 244.7477 | 0.00032035 | 0 | 0 | 0.0006407 | 244.8763 | 0.00059938 | 0 | 0 | 0.0011988 | 245.0693 | 0.0010179 | 0 | 0 | 0.0020359 | 245.198 | 0.001297 | 0 | 0 | 0.0025939 | 245.3266 | 0.001576 | 0 | 0 | 0.003152 | 245.5196 | 0.0019945 | 0 | 0 | 0.0039891 | 245.6482 | 0.0022736 | 0 | 0 | 0.0045471 | 245.8412 | 0.0026921 | 0 | 0 | 0.0053842 | 245.9698 | 0.0029711 | 0 | 0 | 0.0059423 | 246.1628 | 0.0033897 | 0 | 0 | 0.0067794 | 246.2914 | 0.0036687 | 0 | 0 | 0.0073375 | 246.2914 | 0.0036687 | 0 | 0 | 0.0073375
2017-09-22 06:00 | 218.1363 | 0.65018 |  | 233.0233 | 0 | 0 | 0 | 0 | 239.9152 | 0 | 0 | 0 | 0 | 245.1816 | 0.0012615 | 0 | 0 | 0.002523 | 245.3116 | 0.0015435 | 0 | 0 | 0.0030871 | 245.5067 | 0.0019666 | 0 | 0 | 0.0039332 | 245.7017 | 0.0023897 | 0 | 0 | 0.0047794 | 245.8968 | 0.0028127 | 0 | 0 | 0.0056255 | 246.0918 | 0.0032358 | 0 | 0 | 0.0064716 | 246.2869 | 0.0036589 | 0 | 0 | 0.0073178 | 246.482 | 0.004082 | 0 | 0 | 0.0081639 | 246.677 | 0.004505 | 0 | 0 | 0.0090101 | 246.807 | 0.0047871 | 0 | 0 | 0.0095742 | 247.0021 | 0.0052101 | 0 | 0 | 0.01042 | 247.1971 | 0.0056332 | 0 | 0 | 0.011266 | 247.3922 | 0.0060563 | 0 | 0 | 0.012113 | 247.5222 | 0.0063383 | 0 | 0 | 0.012677 | 247.7173 | 0.0067614 | 0 | 0 | 0.013523 | 247.8473 | 0.0070434 | 0 | 0 | 0.014087 | 247.9774 | 0.0073255 | 0 | 0 | 0.014651 | 248.1724 | 0.0077486 | 0 | 0 | 0.015497 | 248.3024 | 0.0080306 | 0 | 0 | 0.016061 | 248.4975 | 0.0084537 | 0 | 0 | 0.016907 | 248.6275 | 0.0087357 | 0 | 0 | 0.017471 | 248.8226 | 0.0091588 | 0 | 0 | 0.018318 | 248.9526 | 0.0094408 | 0 | 0 | 0.018882 | 248.9526 | 0.0094408 | 0 | 0 | 0.018882
2017-09-22 07:00 | 224.4504 | 0.669 |  | 239.7683 | 0 | 0 | 0 | 0 | 246.8597 | 0.0049012 | 0 | 0 | 0.0098024 | 252.2785 | 0.016655 | 0 | 0 | 0.03331 | 252.4123 | 0.016945 | 0 | 0 | 0.03389 | 252.613 | 0.01738 | 0 | 0 | 0.034761 | 252.8137 | 0.017816 | 0 | 0 | 0.035631 | 253.0144 | 0.018251 | 0 | 0 | 0.036502 | 253.2151 | 0.018686 | 0 | 0 | 0.037372 | 253.4158 | 0.019122 | 0 | 0 | 0.038243 | 253.6165 | 0.019557 | 0 | 0 | 0.039114 | 253.8172 | 0.019992 | 0 | 0 | 0.039984 | 253.951 | 0.020282 | 0 | 0 | 0.040565 | 254.1517 | 0.020718 | 0 | 0 | 0.041435 | 254.3524 | 0.021153 | 0 | 0 | 0.042306 | 254.5531 | 0.021588 | 0 | 0 | 0.043177 | 254.6869 | 0.021879 | 0 | 0 | 0.043757 | 254.8876 | 0.022314 | 0 | 0 | 0.044628 | 255.0214 | 0.022604 | 0 | 0 | 0.045208 | 255.1552 | 0.022894 | 0 | 0 | 0.045789 | 255.3559 | 0.02333 | 0 | 0 | 0.046659 | 255.4897 | 0.02362 | 0 | 0 | 0.04724 | 255.6904 | 0.024055 | 0 | 0 | 0.04811 | 255.8242 | 0.024345 | 0 | 0 | 0.048691 | 256.0249 | 0.024781 | 0 | 0 | 0.049561 | 256.1587 | 0.025071 | 0 | 0 | 0.050142 | 256.1587 | 0.025071 | 0 | 0 | 0.050142
2017-09-22 08:00 | 212.6206 | 0.63374 |  | 227.1312 | 0 | 0 | 0 | 0 | 233.8488 | 0 | 0 | 0 | 0 | 238.982 | 0 | 0 | 0 | 0 | 239.1088 | 0 | 0 | 0 | 0 | 239.2989 | 0 | 0 | 0 | 0 | 239.489 | 0 | 0 | 0 | 0 | 239.6791 | 0 | 0 | 0 | 0 | 239.8693 | 0 | 0 | 0 | 0 | 240.0594 | 0 | 0 | 0 | 0 | 240.2495 | 0 | 0 | 0 | 0 | 240.4396 | 0 | 0 | 0 | 0 | 240.5664 | 0 | 0 | 0 | 0 | 240.7565 | 0 | 0 | 0 | 0 | 240.9466 | 0 | 0 | 0 | 0 | 241.1367 | 0 | 0 | 0 | 0 | 241.2635 | 0 | 0 | 0 | 0 | 241.4536 | 0 | 0 | 0 | 0 | 241.5803 | 0 | 0 | 0 | 0 | 241.7071 | 0 | 0 | 0 | 0 | 241.8972 | 0 | 0 | 0 | 0 | 242.024 | 0 | 0 | 0 | 0 | 242.2141 | 0 | 0 | 0 | 0 | 242.3408 | 0 | 0 | 0 | 0 | 242.5309 | 0 | 0 | 0 | 0 | 242.6577 | 0 | 0 | 0 | 0 | 242.6577 | 0 | 0 | 0 | 0
2017-09-22 09:00 | 221.228 | 0.65939 |  | 236.326 | 0 | 0 | 0 | 0 | 243.3156 | 0 | 0 | 0 | 0 | 248.6567 | 0.0087989 | 0 | 0 | 0.017598 | 248.7885 | 0.009085 | 0 | 0 | 0.01817 | 248.9864 | 0.009514 | 0 | 0 | 0.019028 | 249.1842 | 0.0099431 | 0 | 0 | 0.019886 | 249.382 | 0.010372 | 0 | 0 | 0.020744 | 249.5798 | 0.010801 | 0 | 0 | 0.021602 | 249.7776 | 0.01123 | 0 | 0 | 0.022461 | 249.9754 | 0.011659 | 0 | 0 | 0.023319 | 250.1733 | 0.012088 | 0 | 0 | 0.024177 | 250.3051 | 0.012374 | 0 | 0 | 0.024749 | 250.503 | 0.012804 | 0 | 0 | 0.025607 | 250.7008 | 0.013233 | 0 | 0 | 0.026465 | 250.8986 | 0.013662 | 0 | 0 | 0.027323 | 251.0305 | 0.013948 | 0 | 0 | 0.027895 | 251.2283 | 0.014377 | 0 | 0 | 0.028754 | 251.3602 | 0.014663 | 0 | 0 | 0.029326 | 251.4921 | 0.014949 | 0 | 0 | 0.029898 | 251.6899 | 0.015378 | 0 | 0 | 0.030756 | 251.8217 | 0.015664 | 0 | 0 | 0.031328 | 252.0196 | 0.016093 | 0 | 0 | 0.032186 | 252.1514 | 0.016379 | 0 | 0 | 0.032758 | 252.3493 | 0.016808 | 0 | 0 | 0.033616 | 252.4811 | 0.017094 | 0 | 0 | 0.034188 | 252.4811 | 0.017094 | 0 | 0 | 0.034188
2017-09-22 10:00 | 225.3637 | 0.67172 |  | 240.7439 | 0 | 0 | 0 | 0 | 247.8641 | 0.0070799 | 0 | 0 | 0.01416 | 253.305 | 0.018881 | 0 | 0 | 0.037762 | 253.4394 | 0.019173 | 0 | 0 | 0.038345 | 253.6409 | 0.01961 | 0 | 0 | 0.039219 | 253.8424 | 0.020047 | 0 | 0 | 0.040094 | 254.0439 | 0.020484 | 0 | 0 | 0.040968 | 254.2455 | 0.020921 | 0 | 0 | 0.041842 | 254.447 | 0.021358 | 0 | 0 | 0.042716 | 254.6485 | 0.021795 | 0 | 0 | 0.04359 | 254.85 | 0.022232 | 0 | 0 | 0.044465 | 254.9843 | 0.022524 | 0 | 0 | 0.045047 | 255.1859 | 0.022961 | 0 | 0 | 0.045921 | 255.3874 | 0.023398 | 0 | 0 | 0.046796 | 255.5889 | 0.023835 | 0 | 0 | 0.04767 | 255.7232 | 0.024126 | 0 | 0 | 0.048253 | 255.9247 | 0.024563 | 0 | 0 | 0.049127 | 256.0591 | 0.024855 | 0 | 0 | 0.04971 | 256.1934 | 0.025146 | 0 | 0 | 0.050292 | 256.395 | 0.025583 | 0 | 0 | 0.051167 | 256.5293 | 0.025875 | 0 | 0 | 0.051749 | 256.7308 | 0.026312 | 0 | 0 | 0.052623 | 256.8652 | 0.026603 | 0 | 0 | 0.053206 | 257.0667 | 0.02704 | 0 | 0 | 0.05408 | 257.201 | 0.027332 | 0 | 0 | 0.054663 | 257.201 | 0.027332 | 0 | 0 | 0.054663
2017-09-22 11:00 | 223.4752 | 0.66609 |  | 238.7266 | 0 | 0 | 0 | 0 | 245.7871 | 0.0025749 | 0 | 0 | 0.0051498 | 251.1825 | 0.014277 | 0 | 0 | 0.028555 | 251.3157 | 0.014566 | 0 | 0 | 0.029133 | 251.5155 | 0.015 | 0 | 0 | 0.029999 | 251.7153 | 0.015433 | 0 | 0 | 0.030866 | 251.9152 | 0.015867 | 0 | 0 | 0.031733 | 252.115 | 0.0163 | 0 | 0 | 0.0326 | 252.3148 | 0.016733 | 0 | 0 | 0.033467 | 252.5146 | 0.017167 | 0 | 0 | 0.034334 | 252.7145 | 0.0176 | 0 | 0 | 0.035201 | 252.8477 | 0.017889 | 0 | 0 | 0.035778 | 253.0475 | 0.018323 | 0 | 0 | 0.036645 | 253.2473 | 0.018756 | 0 | 0 | 0.037512 | 253.4472 | 0.01919 | 0 | 0 | 0.038379 | 253.5804 | 0.019478 | 0 | 0 | 0.038957 | 253.7802 | 0.019912 | 0 | 0 | 0.039824 | 253.9134 | 0.020201 | 0 | 0 | 0.040402 | 254.0466 | 0.02049 | 0 | 0 | 0.04098 | 254.2465 | 0.020923 | 0 | 0 | 0.041846 | 254.3797 | 0.021212 | 0 | 0 | 0.042424 | 254.5795 | 0.021646 | 0 | 0 | 0.043291 | 254.7127 | 0.021935 | 0 | 0 | 0.043869 | 254.9126 | 0.022368 | 0 | 0 | 0.044736 | 255.0458 | 0.022657 | 0 | 0 | 0.045314 | 255.0458 | 0.022657 | 0 | 0 | 0.045314
2017-09-22 12:00 | 220.127 | 0.65611 |  | 235.1498 | 0 | 0 | 0 | 0 | 242.1046 | 0 | 0 | 0 | 0 | 247.4191 | 0.0061146 | 0 | 0 | 0.012229 | 247.5503 | 0.0063992 | 0 | 0 | 0.012798 | 247.7471 | 0.0068262 | 0 | 0 | 0.013652 | 247.944 | 0.0072531 | 0 | 0 | 0.014506 | 248.1408 | 0.00768 | 0 | 0 | 0.01536 | 248.3376 | 0.0081069 | 0 | 0 | 0.016214 | 248.5345 | 0.0085339 | 0 | 0 | 0.017068 | 248.7313 | 0.0089608 | 0 | 0 | 0.017922 | 248.9281 | 0.0093877 | 0 | 0 | 0.018775 | 249.0594 | 0.0096724 | 0 | 0 | 0.019345 | 249.2562 | 0.010099 | 0 | 0 | 0.020199 | 249.453 | 0.010526 | 0 | 0 | 0.021052 | 249.6499 | 0.010953 | 0 | 0 | 0.021906 | 249.7811 | 0.011238 | 0 | 0 | 0.022476 | 249.9779 | 0.011665 | 0 | 0 | 0.023329 | 250.1091 | 0.011949 | 0 | 0 | 0.023899 | 250.2404 | 0.012234 | 0 | 0 | 0.024468 | 250.4372 | 0.012661 | 0 | 0 | 0.025322 | 250.5684 | 0.012945 | 0 | 0 | 0.025891 | 250.7653 | 0.013372 | 0 | 0 | 0.026745 | 250.8965 | 0.013657 | 0 | 0 | 0.027314 | 251.0933 | 0.014084 | 0 | 0 | 0.028168 | 251.2245 | 0.014369 | 0 | 0 | 0.028737 | 251.2245 | 0.014369 | 0 | 0 | 0.028737
2017-09-22 13:00 | 213.9225 | 0.63762 |  | 228.5219 | 0 | 0 | 0 | 0 | 235.2807 | 0 | 0 | 0 | 0 | 240.4454 | 0 | 0 | 0 | 0 | 240.5729 | 0 | 0 | 0 | 0 | 240.7642 | 0 | 0 | 0 | 0 | 240.9555 | 0 | 0 | 0 | 0 | 241.1467 | 0 | 0 | 0 | 0 | 241.338 | 0 | 0 | 0 | 0 | 241.5293 | 0 | 0 | 0 | 0 | 241.7206 | 0 | 0 | 0 | 0 | 241.9119 | 0 | 0 | 0 | 0 | 242.0394 | 0 | 0 | 0 | 0 | 242.2307 | 0 | 0 | 0 | 0 | 242.422 | 0 | 0 | 0 | 0 | 242.6133 | 0 | 0 | 0 | 0 | 242.7408 | 0 | 0 | 0 | 0 | 242.9321 | 0 | 0 | 0 | 0 | 243.0596 | 0 | 0 | 0 | 0 | 243.1871 | 0 | 0 | 0 | 0 | 243.3784 | 0 | 0 | 0 | 0 | 243.5059 | 0 | 0 | 0 | 0 | 243.6972 | 0 | 0 | 0 | 0 | 243.8247 | 0 | 0 | 0 | 0 | 244.016 | 0 | 0 | 0 | 0 | 244.1435 | 0 | 0 | 0 | 0 | 244.1435 | 0 | 0 | 0 | 0
2017-09-22 14:00 | 224.1158 | 0.668 |  | 239.4108 | 0 | 0 | 0 | 0 | 246.4916 | 0.004103 | 0 | 0 | 0.0082059 | 251.9024 | 0.015839 | 0 | 0 | 0.031678 | 252.036 | 0.016129 | 0 | 0 | 0.032257 | 252.2364 | 0.016563 | 0 | 0 | 0.033127 | 252.4368 | 0.016998 | 0 | 0 | 0.033996 | 252.6372 | 0.017433 | 0 | 0 | 0.034866 | 252.8376 | 0.017867 | 0 | 0 | 0.035735 | 253.038 | 0.018302 | 0 | 0 | 0.036604 | 253.2384 | 0.018737 | 0 | 0 | 0.037474 | 253.4388 | 0.019171 | 0 | 0 | 0.038343 | 253.5724 | 0.019461 | 0 | 0 | 0.038922 | 253.7728 | 0.019896 | 0 | 0 | 0.039792 | 253.9732 | 0.020331 | 0 | 0 | 0.040661 | 254.1736 | 0.020765 | 0 | 0 | 0.04153 | 254.3072 | 0.021055 | 0 | 0 | 0.04211 | 254.5076 | 0.02149 | 0 | 0 | 0.042979 | 254.6412 | 0.021779 | 0 | 0 | 0.043559 | 254.7748 | 0.022069 | 0 | 0 | 0.044138 | 254.9752 | 0.022504 | 0 | 0 | 0.045008 | 255.1088 | 0.022794 | 0 | 0 | 0.045587 | 255.3092 | 0.023228 | 0 | 0 | 0.046457 | 255.4428 | 0.023518 | 0 | 0 | 0.047036 | 255.6432 | 0.023953 | 0 | 0 | 0.047906 | 255.7768 | 0.024243 | 0 | 0 | 0.048485 | 255.7768 | 0.024243 | 0 | 0 | 0.048485
2017-09-22 15:00 | 224.1783 | 0.66819 |  | 239.4777 | 0 | 0 | 0 | 0 | 246.5604 | 0.0042522 | 0 | 0 | 0.0085043 | 251.9727 | 0.015991 | 0 | 0 | 0.031983 | 252.1064 | 0.016281 | 0 | 0 | 0.032563 | 252.3068 | 0.016716 | 0 | 0 | 0.033432 | 252.5073 | 0.017151 | 0 | 0 | 0.034302 | 252.7077 | 0.017586 | 0 | 0 | 0.035171 | 252.9082 | 0.01802 | 0 | 0 | 0.036041 | 253.1086 | 0.018455 | 0 | 0 | 0.03691 | 253.3091 | 0.01889 | 0 | 0 | 0.03778 | 253.5096 | 0.019325 | 0 | 0 | 0.03865 | 253.6432 | 0.019615 | 0 | 0 | 0.039229 | 253.8436 | 0.020049 | 0 | 0 | 0.040099 | 254.0441 | 0.020484 | 0 | 0 | 0.040969 | 254.2446 | 0.020919 | 0 | 0 | 0.041838 | 254.3782 | 0.021209 | 0 | 0 | 0.042418 | 254.5786 | 0.021644 | 0 | 0 | 0.043287 | 254.7123 | 0.021934 | 0 | 0 | 0.043867 | 254.8459 | 0.022223 | 0 | 0 | 0.044447 | 255.0464 | 0.022658 | 0 | 0 | 0.045316 | 255.18 | 0.022948 | 0 | 0 | 0.045896 | 255.3805 | 0.023383 | 0 | 0 | 0.046766 | 255.5141 | 0.023673 | 0 | 0 | 0.047345 | 255.7146 | 0.024107 | 0 | 0 | 0.048215 | 255.8482 | 0.024397 | 0 | 0 | 0.048795 | 255.8482 | 0.024397 | 0 | 0 | 0.048795
2017-09-22 16:00 | 209.6603 | 0.62491 |  | 223.9689 | 0 | 0 | 0 | 0 | 230.593 | 0 | 0 | 0 | 0 | 235.6548 | 0 | 0 | 0 | 0 | 235.7798 | 0 | 0 | 0 | 0 | 235.9672 | 0 | 0 | 0 | 0 | 236.1547 | 0 | 0 | 0 | 0 | 236.3422 | 0 | 0 | 0 | 0 | 236.5296 | 0 | 0 | 0 | 0 | 236.7171 | 0 | 0 | 0 | 0 | 236.9046 | 0 | 0 | 0 | 0 | 237.0921 | 0 | 0 | 0 | 0 | 237.2171 | 0 | 0 | 0 | 0 | 237.4045 | 0 | 0 | 0 | 0 | 237.592 | 0 | 0 | 0 | 0 | 237.7795 | 0 | 0 | 0 | 0 | 237.9045 | 0 | 0 | 0 | 0 | 238.0919 | 0 | 0 | 0 | 0 | 238.2169 | 0 | 0 | 0 | 0 | 238.3419 | 0 | 0 | 0 | 0 | 238.5294 | 0 | 0 | 0 | 0 | 238.6544 | 0 | 0 | 0 | 0 | 238.8418 | 0 | 0 | 0 | 0 | 238.9668 | 0 | 0 | 0 | 0 | 239.1543 | 0 | 0 | 0 | 0 | 239.2793 | 0 | 0 | 0 | 0 | 239.2793 | 0 | 0 | 0 | 0
2017-09-22 17:00 | 216.302 | 0.64471 |  | 231.0639 | 0 | 0 | 0 | 0 | 237.8978 | 0 | 0 | 0 | 0 | 243.1199 | 0 | 0 | 0 | 0 | 243.2489 | 0 | 0 | 0 | 0 | 243.4423 | 0 | 0 | 0 | 0 | 243.6357 | 0 | 0 | 0 | 0 | 243.8291 | 0 | 0 | 0 | 0 | 244.0225 | 0 | 0 | 0 | 0 | 244.2159 | 0 | 0 | 0 | 0 | 244.4093 | 0 | 0 | 0 | 0 | 244.6028 | 5.9771e-06 | 0 | 0 | 1.1954e-05 | 244.7317 | 0.00028565 | 0 | 0 | 0.0005713 | 244.9251 | 0.00070516 | 0 | 0 | 0.0014103 | 245.1185 | 0.0011247 | 0 | 0 | 0.0022494 | 245.3119 | 0.0015442 | 0 | 0 | 0.0030884 | 245.4409 | 0.0018239 | 0 | 0 | 0.0036477 | 245.6343 | 0.0022434 | 0 | 0 | 0.0044868 | 245.7632 | 0.0025231 | 0 | 0 | 0.0050461 | 245.8922 | 0.0028027 | 0 | 0 | 0.0056055 | 246.0856 | 0.0032222 | 0 | 0 | 0.0064445 | 246.2145 | 0.0035019 | 0 | 0 | 0.0070038 | 246.4079 | 0.0039214 | 0 | 0 | 0.0078429 | 246.5369 | 0.0042011 | 0 | 0 | 0.0084022 | 246.7303 | 0.0046206 | 0 | 0 | 0.0092412 | 246.8592 | 0.0049003 | 0 | 0 | 0.0098006 | 246.8592 | 0.0049003 | 0 | 0 | 0.0098006
2017-09-22 18:00 | 225.329 | 0.67162 |  | 240.7069 | 0 | 0 | 0 | 0 | 247.8261 | 0.0069973 | 0 | 0 | 0.013995 | 253.2661 | 0.018797 | 0 | 0 | 0.037594 | 253.4005 | 0.019088 | 0 | 0 | 0.038176 | 253.6019 | 0.019525 | 0 | 0 | 0.03905 | 253.8034 | 0.019962 | 0 | 0 | 0.039924 | 254.0049 | 0.020399 | 0 | 0 | 0.040799 | 254.2064 | 0.020836 | 0 | 0 | 0.041673 | 254.4079 | 0.021273 | 0 | 0 | 0.042547 | 254.6094 | 0.02171 | 0 | 0 | 0.043421 | 254.8109 | 0.022147 | 0 | 0 | 0.044295 | 254.9452 | 0.022439 | 0 | 0 | 0.044877 | 255.1467 | 0.022876 | 0 | 0 | 0.045751 | 255.3481 | 0.023313 | 0 | 0 | 0.046625 | 255.5496 | 0.02375 | 0 | 0 | 0.047499 | 255.684 | 0.024041 | 0 | 0 | 0.048082 | 255.8854 | 0.024478 | 0 | 0 | 0.048956 | 256.0198 | 0.024769 | 0 | 0 | 0.049539 | 256.1541 | 0.025061 | 0 | 0 | 0.050122 | 256.3556 | 0.025498 | 0 | 0 | 0.050996 | 256.4899 | 0.025789 | 0 | 0 | 0.051578 | 256.6914 | 0.026226 | 0 | 0 | 0.052452 | 256.8257 | 0.026518 | 0 | 0 | 0.053035 | 257.0272 | 0.026955 | 0 | 0 | 0.053909 | 257.1615 | 0.027246 | 0 | 0 | 0.054492 | 257.1615 | 0.027246 | 0 | 0 | 0.054492
2017-09-22 19:00 | 224.3424 | 0.66867 |  | 239.6529 | 0 | 0 | 0 | 0 | 246.7409 | 0.0046436 | 0 | 0 | 0.0092871 | 252.1571 | 0.016391 | 0 | 0 | 0.032783 | 252.2909 | 0.016682 | 0 | 0 | 0.033363 | 252.4915 | 0.017117 | 0 | 0 | 0.034233 | 252.6921 | 0.017552 | 0 | 0 | 0.035103 | 252.8927 | 0.017987 | 0 | 0 | 0.035974 | 253.0933 | 0.018422 | 0 | 0 | 0.036844 | 253.2939 | 0.018857 | 0 | 0 | 0.037714 | 253.4945 | 0.019292 | 0 | 0 | 0.038584 | 253.6951 | 0.019727 | 0 | 0 | 0.039455 | 253.8288 | 0.020017 | 0 | 0 | 0.040035 | 254.0294 | 0.020452 | 0 | 0 | 0.040905 | 254.23 | 0.020888 | 0 | 0 | 0.041775 | 254.4306 | 0.021323 | 0 | 0 | 0.042645 | 254.5644 | 0.021613 | 0 | 0 | 0.043225 | 254.765 | 0.022048 | 0 | 0 | 0.044096 | 254.8987 | 0.022338 | 0 | 0 | 0.044676 | 255.0324 | 0.022628 | 0 | 0 | 0.045256 | 255.233 | 0.023063 | 0 | 0 | 0.046126 | 255.3668 | 0.023353 | 0 | 0 | 0.046706 | 255.5674 | 0.023788 | 0 | 0 | 0.047577 | 255.7011 | 0.024078 | 0 | 0 | 0.048157 | 255.9017 | 0.024513 | 0 | 0 | 0.049027 | 256.0355 | 0.024804 | 0 | 0 | 0.049607 | 256.0355 | 0.024804 | 0 | 0 | 0.049607
2017-09-22 20:00 | 219.1015 | 0.65305 |  | 234.0544 | 0 | 0 | 0 | 0 | 240.9768 | 0 | 0 | 0 | 0 | 246.2665 | 0.0036146 | 0 | 0 | 0.0072293 | 246.3971 | 0.0038979 | 0 | 0 | 0.0077958 | 246.593 | 0.0043229 | 0 | 0 | 0.0086457 | 246.7889 | 0.0047478 | 0 | 0 | 0.0094956 | 246.9849 | 0.0051727 | 0 | 0 | 0.010345 | 247.1808 | 0.0055977 | 0 | 0 | 0.011195 | 247.3767 | 0.0060226 | 0 | 0 | 0.012045 | 247.5726 | 0.0064476 | 0 | 0 | 0.012895 | 247.7685 | 0.0068725 | 0 | 0 | 0.013745 | 247.8991 | 0.0071558 | 0 | 0 | 0.014312 | 248.095 | 0.0075808 | 0 | 0 | 0.015162 | 248.291 | 0.0080057 | 0 | 0 | 0.016011 | 248.4869 | 0.0084306 | 0 | 0 | 0.016861 | 248.6175 | 0.0087139 | 0 | 0 | 0.017428 | 248.8134 | 0.0091389 | 0 | 0 | 0.018278 | 248.944 | 0.0094222 | 0 | 0 | 0.018844 | 249.0746 | 0.0097055 | 0 | 0 | 0.019411 | 249.2705 | 0.01013 | 0 | 0 | 0.020261 | 249.4012 | 0.010414 | 0 | 0 | 0.020827 | 249.5971 | 0.010839 | 0 | 0 | 0.021677 | 249.7277 | 0.011122 | 0 | 0 | 0.022244 | 249.9236 | 0.011547 | 0 | 0 | 0.023094 | 250.0542 | 0.01183 | 0 | 0 | 0.02366 | 250.0542 | 0.01183 | 0 | 0 | 0.02366
2017-09-22 21:00 | 224.8516 | 0.67019 |  | 240.1969 | 0 | 0 | 0 | 0 | 247.3009 | 0.0058582 | 0 | 0 | 0.011716 | 252.7295 | 0.017633 | 0 | 0 | 0.035266 | 252.8635 | 0.017924 | 0 | 0 | 0.035847 | 253.0645 | 0.01836 | 0 | 0 | 0.036719 | 253.2656 | 0.018796 | 0 | 0 | 0.037591 | 253.4667 | 0.019232 | 0 | 0 | 0.038464 | 253.6677 | 0.019668 | 0 | 0 | 0.039336 | 253.8688 | 0.020104 | 0 | 0 | 0.040208 | 254.0698 | 0.02054 | 0 | 0 | 0.04108 | 254.2709 | 0.020976 | 0 | 0 | 0.041952 | 254.4049 | 0.021267 | 0 | 0 | 0.042534 | 254.606 | 0.021703 | 0 | 0 | 0.043406 | 254.807 | 0.022139 | 0 | 0 | 0.044278 | 255.0081 | 0.022575 | 0 | 0 | 0.04515 | 255.1421 | 0.022866 | 0 | 0 | 0.045732 | 255.3432 | 0.023302 | 0 | 0 | 0.046604 | 255.4772 | 0.023593 | 0 | 0 | 0.047185 | 255.6113 | 0.023883 | 0 | 0 | 0.047767 | 255.8123 | 0.02432 | 0 | 0 | 0.048639 | 255.9464 | 0.02461 | 0 | 0 | 0.049221 | 256.1474 | 0.025046 | 0 | 0 | 0.050093 | 256.2815 | 0.025337 | 0 | 0 | 0.050674 | 256.4825 | 0.025773 | 0 | 0 | 0.051546 | 256.6166 | 0.026064 | 0 | 0 | 0.052128 | 256.6166 | 0.026064 | 0 | 0 | 0.052128
2017-09-22 22:00 | 225.6207 | 0.67248 |  | 241.0184 | 0 | 0 | 0 | 0 | 248.1468 | 0.007693 | 0 | 0 | 0.015386 | 253.5939 | 0.019508 | 0 | 0 | 0.039016 | 253.7284 | 0.0198 | 0 | 0 | 0.039599 | 253.9301 | 0.020237 | 0 | 0 | 0.040474 | 254.1319 | 0.020675 | 0 | 0 | 0.041349 | 254.3336 | 0.021112 | 0 | 0 | 0.042225 | 254.5354 | 0.02155 | 0 | 0 | 0.0431 | 254.7371 | 0.021987 | 0 | 0 | 0.043975 | 254.9389 | 0.022425 | 0 | 0 | 0.04485 | 255.1406 | 0.022863 | 0 | 0 | 0.045725 | 255.2751 | 0.023154 | 0 | 0 | 0.046309 | 255.4769 | 0.023592 | 0 | 0 | 0.047184 | 255.6786 | 0.02403 | 0 | 0 | 0.048059 | 255.8804 | 0.024467 | 0 | 0 | 0.048934 | 256.0149 | 0.024759 | 0 | 0 | 0.049518 | 256.2166 | 0.025196 | 0 | 0 | 0.050393 | 256.3511 | 0.025488 | 0 | 0 | 0.050976 | 256.4856 | 0.02578 | 0 | 0 | 0.05156 | 256.6873 | 0.026217 | 0 | 0 | 0.052435 | 256.8218 | 0.026509 | 0 | 0 | 0.053018 | 257.0236 | 0.026947 | 0 | 0 | 0.053893 | 257.1581 | 0.027238 | 0 | 0 | 0.054477 | 257.3598 | 0.027676 | 0 | 0 | 0.055352 | 257.4943 | 0.027968 | 0 | 0 | 0.055936 | 257.4943 | 0.027968 | 0 | 0 | 0.055936
2017-09-22 23:00 | 225.1848 | 0.67119 |  | 240.5529 | 0 | 0 | 0 | 0 | 247.6674 | 0.0066533 | 0 | 0 | 0.013307 | 253.104 | 0.018445 | 0 | 0 | 0.036891 | 253.2383 | 0.018736 | 0 | 0 | 0.037473 | 253.4396 | 0.019173 | 0 | 0 | 0.038346 | 253.641 | 0.01961 | 0 | 0 | 0.03922 | 253.8423 | 0.020047 | 0 | 0 | 0.040093 | 254.0437 | 0.020483 | 0 | 0 | 0.040967 | 254.2451 | 0.02092 | 0 | 0 | 0.04184 | 254.4464 | 0.021357 | 0 | 0 | 0.042714 | 254.6478 | 0.021794 | 0 | 0 | 0.043587 | 254.782 | 0.022085 | 0 | 0 | 0.04417 | 254.9834 | 0.022522 | 0 | 0 | 0.045043 | 255.1847 | 0.022958 | 0 | 0 | 0.045916 | 255.3861 | 0.023395 | 0 | 0 | 0.04679 | 255.5203 | 0.023686 | 0 | 0 | 0.047372 | 255.7217 | 0.024123 | 0 | 0 | 0.048246 | 255.8559 | 0.024414 | 0 | 0 | 0.048828 | 255.9901 | 0.024705 | 0 | 0 | 0.04941 | 256.1915 | 0.025142 | 0 | 0 | 0.050284 | 256.3257 | 0.025433 | 0 | 0 | 0.050866 | 256.5271 | 0.02587 | 0 | 0 | 0.05174 | 256.6613 | 0.026161 | 0 | 0 | 0.052322 | 256.8627 | 0.026598 | 0 | 0 | 0.053195 | 256.9969 | 0.026889 | 0 | 0 | 0.053778 | 256.9969 | 0.026889 | 0 | 0 | 0.053778
2017-09-23 | 222.7281 | 0.66386 |  | 237.9285 | 0 | 0 | 0 | 0 | 244.9655 | 0.0007927 | 0 | 0 | 0.0015854 | 250.3428 | 0.012456 | 0 | 0 | 0.024912 | 250.4755 | 0.012744 | 0 | 0 | 0.025488 | 250.6747 | 0.013176 | 0 | 0 | 0.026352 | 250.8739 | 0.013608 | 0 | 0 | 0.027216 | 251.073 | 0.01404 | 0 | 0 | 0.02808 | 251.2722 | 0.014472 | 0 | 0 | 0.028944 | 251.4713 | 0.014904 | 0 | 0 | 0.029808 | 251.6705 | 0.015336 | 0 | 0 | 0.030672 | 251.8696 | 0.015768 | 0 | 0 | 0.031536 | 252.0024 | 0.016056 | 0 | 0 | 0.032112 | 252.2016 | 0.016488 | 0 | 0 | 0.032976 | 252.4007 | 0.01692 | 0 | 0 | 0.03384 | 252.5999 | 0.017352 | 0 | 0 | 0.034704 | 252.7327 | 0.01764 | 0 | 0 | 0.03528 | 252.9318 | 0.018072 | 0 | 0 | 0.036143 | 253.0646 | 0.01836 | 0 | 0 | 0.036719 | 253.1974 | 0.018648 | 0 | 0 | 0.037295 | 253.3965 | 0.01908 | 0 | 0 | 0.038159 | 253.5293 | 0.019368 | 0 | 0 | 0.038735 | 253.7285 | 0.0198 | 0 | 0 | 0.039599 | 253.8612 | 0.020088 | 0 | 0 | 0.040175 | 254.0604 | 0.02052 | 0 | 0 | 0.041039 | 254.1932 | 0.020808 | 0 | 0 | 0.041615 | 254.1932 | 0.020808 | 0 | 0 | 0.041615
2017-09-23 01:00 | 231.3401 | 0.68953 |  | 247.1283 | 0.0054838 | 0 | 0 | 0.010968 | 254.4373 | 0.021337 | 0 | 0 | 0.042674 | 260.0225 | 0.033451 | 0 | 0 | 0.066903 | 260.1604 | 0.033751 | 0 | 0 | 0.067501 | 260.3673 | 0.034199 | 0 | 0 | 0.068398 | 260.5741 | 0.034648 | 0 | 0 | 0.069296 | 260.781 | 0.035097 | 0 | 0 | 0.070193 | 260.9879 | 0.035545 | 0 | 0 | 0.071091 | 261.1947 | 0.035994 | 0 | 0 | 0.071988 | 261.4016 | 0.036443 | 0 | 0 | 0.072885 | 261.6084 | 0.036891 | 0 | 0 | 0.073783 | 261.7463 | 0.03719 | 0 | 0 | 0.074381 | 261.9532 | 0.037639 | 0 | 0 | 0.075278 | 262.1601 | 0.038088 | 0 | 0 | 0.076176 | 262.3669 | 0.038536 | 0 | 0 | 0.077073 | 262.5048 | 0.038836 | 0 | 0 | 0.077671 | 262.7117 | 0.039284 | 0 | 0 | 0.078568 | 262.8496 | 0.039583 | 0 | 0 | 0.079167 | 262.9875 | 0.039882 | 0 | 0 | 0.079765 | 263.1944 | 0.040331 | 0 | 0 | 0.080662 | 263.3323 | 0.04063 | 0 | 0 | 0.081261 | 263.5391 | 0.041079 | 0 | 0 | 0.082158 | 263.677 | 0.041378 | 0 | 0 | 0.082756 | 263.8839 | 0.041827 | 0 | 0 | 0.083654 | 264.0218 | 0.042126 | 0 | 0 | 0.084252 | 264.0218 | 0.042126 | 0 | 0 | 0.084252
2017-09-23 02:00 | 233.243 | 0.6952 |  | 249.161 | 0.0098928 | 0 | 0 | 0.019786 | 256.5302 | 0.025877 | 0 | 0 | 0.051753 | 262.1613 | 0.038091 | 0 | 0 | 0.076181 | 262.3004 | 0.038392 | 0 | 0 | 0.076784 | 262.5089 | 0.038844 | 0 | 0 | 0.077689 | 262.7175 | 0.039297 | 0 | 0 | 0.078594 | 262.926 | 0.039749 | 0 | 0 | 0.079498 | 263.1346 | 0.040202 | 0 | 0 | 0.080403 | 263.3432 | 0.040654 | 0 | 0 | 0.081308 | 263.5517 | 0.041106 | 0 | 0 | 0.082213 | 263.7603 | 0.041559 | 0 | 0 | 0.083117 | 263.8993 | 0.04186 | 0 | 0 | 0.08372 | 264.1079 | 0.042313 | 0 | 0 | 0.084625 | 264.3165 | 0.042765 | 0 | 0 | 0.08553 | 264.525 | 0.043217 | 0 | 0 | 0.086435 | 264.6641 | 0.043519 | 0 | 0 | 0.087038 | 264.8726 | 0.043971 | 0 | 0 | 0.087943 | 265.0117 | 0.044273 | 0 | 0 | 0.088546 | 265.1507 | 0.044574 | 0 | 0 | 0.089149 | 265.3593 | 0.045027 | 0 | 0 | 0.090054 | 265.4983 | 0.045328 | 0 | 0 | 0.090657 | 265.7069 | 0.045781 | 0 | 0 | 0.091562 | 265.8459 | 0.046082 | 0 | 0 | 0.092165 | 266.0545 | 0.046535 | 0 | 0 | 0.093069 | 266.1935 | 0.046836 | 0 | 0 | 0.093673 | 266.1935 | 0.046836 | 0 | 0 | 0.093673
2017-09-23 03:00 | 229.6057 | 0.68436 |  | 245.2754 | 0.001465 | 0 | 0 | 0.0029299 | 252.5296 | 0.017199 | 0 | 0 | 0.034399 | 258.073 | 0.029223 | 0 | 0 | 0.058446 | 258.2099 | 0.02952 | 0 | 0 | 0.05904 | 258.4152 | 0.029965 | 0 | 0 | 0.05993 | 258.6205 | 0.03041 | 0 | 0 | 0.060821 | 258.8258 | 0.030856 | 0 | 0 | 0.061711 | 259.0311 | 0.031301 | 0 | 0 | 0.062602 | 259.2364 | 0.031746 | 0 | 0 | 0.063493 | 259.4417 | 0.032192 | 0 | 0 | 0.064383 | 259.647 | 0.032637 | 0 | 0 | 0.065274 | 259.7839 | 0.032934 | 0 | 0 | 0.065868 | 259.9892 | 0.033379 | 0 | 0 | 0.066758 | 260.1945 | 0.033824 | 0 | 0 | 0.067649 | 260.3998 | 0.03427 | 0 | 0 | 0.06854 | 260.5367 | 0.034567 | 0 | 0 | 0.069133 | 260.742 | 0.035012 | 0 | 0 | 0.070024 | 260.8789 | 0.035309 | 0 | 0 | 0.070618 | 261.0157 | 0.035606 | 0 | 0 | 0.071211 | 261.221 | 0.036051 | 0 | 0 | 0.072102 | 261.3579 | 0.036348 | 0 | 0 | 0.072696 | 261.5632 | 0.036793 | 0 | 0 | 0.073586 | 261.7001 | 0.03709 | 0 | 0 | 0.07418 | 261.9054 | 0.037535 | 0 | 0 | 0.075071 | 262.0423 | 0.037832 | 0 | 0 | 0.075665 | 262.0423 | 0.037832 | 0 | 0 | 0.075665
2017-09-23 04:00 | 220.3528 | 0.65678 |  | 235.3911 | 0 | 0 | 0 | 0 | 242.353 | 0 | 0 | 0 | 0 | 247.673 | 0.0066653 | 0 | 0 | 0.013331 | 247.8043 | 0.0069502 | 0 | 0 | 0.0139 | 248.0014 | 0.0073775 | 0 | 0 | 0.014755 | 248.1984 | 0.0078049 | 0 | 0 | 0.01561 | 248.3954 | 0.0082323 | 0 | 0 | 0.016465 | 248.5925 | 0.0086597 | 0 | 0 | 0.017319 | 248.7895 | 0.009087 | 0 | 0 | 0.018174 | 248.9865 | 0.0095144 | 0 | 0 | 0.019029 | 249.1836 | 0.0099418 | 0 | 0 | 0.019884 | 249.3149 | 0.010227 | 0 | 0 | 0.020453 | 249.512 | 0.010654 | 0 | 0 | 0.021308 | 249.709 | 0.011081 | 0 | 0 | 0.022163 | 249.906 | 0.011509 | 0 | 0 | 0.023018 | 250.0374 | 0.011794 | 0 | 0 | 0.023587 | 250.2344 | 0.012221 | 0 | 0 | 0.024442 | 250.3658 | 0.012506 | 0 | 0 | 0.025012 | 250.4971 | 0.012791 | 0 | 0 | 0.025582 | 250.6942 | 0.013218 | 0 | 0 | 0.026437 | 250.8255 | 0.013503 | 0 | 0 | 0.027006 | 251.0226 | 0.013931 | 0 | 0 | 0.027861 | 251.1539 | 0.014215 | 0 | 0 | 0.028431 | 251.351 | 0.014643 | 0 | 0 | 0.029286 | 251.4823 | 0.014928 | 0 | 0 | 0.029855 | 251.4823 | 0.014928 | 0 | 0 | 0.029855
2017-09-23 05:00 | 209.9167 | 0.62568 |  | 224.2427 | 0 | 0 | 0 | 0 | 230.8749 | 0 | 0 | 0 | 0 | 235.9429 | 0 | 0 | 0 | 0 | 236.068 | 0 | 0 | 0 | 0 | 236.2557 | 0 | 0 | 0 | 0 | 236.4434 | 0 | 0 | 0 | 0 | 236.6311 | 0 | 0 | 0 | 0 | 236.8188 | 0 | 0 | 0 | 0 | 237.0065 | 0 | 0 | 0 | 0 | 237.1943 | 0 | 0 | 0 | 0 | 237.382 | 0 | 0 | 0 | 0 | 237.5071 | 0 | 0 | 0 | 0 | 237.6948 | 0 | 0 | 0 | 0 | 237.8825 | 0 | 0 | 0 | 0 | 238.0702 | 0 | 0 | 0 | 0 | 238.1953 | 0 | 0 | 0 | 0 | 238.383 | 0 | 0 | 0 | 0 | 238.5082 | 0 | 0 | 0 | 0 | 238.6333 | 0 | 0 | 0 | 0 | 238.821 | 0 | 0 | 0 | 0 | 238.9461 | 0 | 0 | 0 | 0 | 239.1339 | 0 | 0 | 0 | 0 | 239.259 | 0 | 0 | 0 | 0 | 239.4467 | 0 | 0 | 0 | 0 | 239.5718 | 0 | 0 | 0 | 0 | 239.5718 | 0 | 0 | 0 | 0
2017-09-23 06:00 | 210.6212 | 0.62778 |  | 224.9954 | 0 | 0 | 0 | 0 | 231.6498 | 0 | 0 | 0 | 0 | 236.7348 | 0 | 0 | 0 | 0 | 236.8604 | 0 | 0 | 0 | 0 | 237.0487 | 0 | 0 | 0 | 0 | 237.237 | 0 | 0 | 0 | 0 | 237.4254 | 0 | 0 | 0 | 0 | 237.6137 | 0 | 0 | 0 | 0 | 237.802 | 0 | 0 | 0 | 0 | 237.9904 | 0 | 0 | 0 | 0 | 238.1787 | 0 | 0 | 0 | 0 | 238.3043 | 0 | 0 | 0 | 0 | 238.4926 | 0 | 0 | 0 | 0 | 238.6809 | 0 | 0 | 0 | 0 | 238.8693 | 0 | 0 | 0 | 0 | 238.9948 | 0 | 0 | 0 | 0 | 239.1831 | 0 | 0 | 0 | 0 | 239.3087 | 0 | 0 | 0 | 0 | 239.4343 | 0 | 0 | 0 | 0 | 239.6226 | 0 | 0 | 0 | 0 | 239.7481 | 0 | 0 | 0 | 0 | 239.9365 | 0 | 0 | 0 | 0 | 240.062 | 0 | 0 | 0 | 0 | 240.2504 | 0 | 0 | 0 | 0 | 240.3759 | 0 | 0 | 0 | 0 | 240.3759 | 0 | 0 | 0 | 0
2017-09-23 07:00 | 221.9379 | 0.66151 |  | 237.0843 | 0 | 0 | 0 | 0 | 244.0963 | 0 | 0 | 0 | 0 | 249.4545 | 0.010529 | 0 | 0 | 0.021059 | 249.5868 | 0.010816 | 0 | 0 | 0.021633 | 249.7853 | 0.011247 | 0 | 0 | 0.022494 | 249.9837 | 0.011677 | 0 | 0 | 0.023355 | 250.1822 | 0.012108 | 0 | 0 | 0.024215 | 250.3806 | 0.012538 | 0 | 0 | 0.025076 | 250.5791 | 0.012969 | 0 | 0 | 0.025937 | 250.7775 | 0.013399 | 0 | 0 | 0.026798 | 250.976 | 0.013829 | 0 | 0 | 0.027659 | 251.1083 | 0.014116 | 0 | 0 | 0.028233 | 251.3067 | 0.014547 | 0 | 0 | 0.029094 | 251.5052 | 0.014977 | 0 | 0 | 0.029955 | 251.7036 | 0.015408 | 0 | 0 | 0.030816 | 251.8359 | 0.015695 | 0 | 0 | 0.031389 | 252.0344 | 0.016125 | 0 | 0 | 0.03225 | 252.1667 | 0.016412 | 0 | 0 | 0.032824 | 252.299 | 0.016699 | 0 | 0 | 0.033398 | 252.4974 | 0.01713 | 0 | 0 | 0.034259 | 252.6297 | 0.017417 | 0 | 0 | 0.034833 | 252.8282 | 0.017847 | 0 | 0 | 0.035694 | 252.9605 | 0.018134 | 0 | 0 | 0.036268 | 253.159 | 0.018564 | 0 | 0 | 0.037129 | 253.2913 | 0.018851 | 0 | 0 | 0.037703 | 253.2913 | 0.018851 | 0 | 0 | 0.037703
2017-09-23 08:00 | 219.5763 | 0.65447 |  | 234.5615 | 0 | 0 | 0 | 0 | 241.4989 | 0 | 0 | 0 | 0 | 246.8001 | 0.004772 | 0 | 0 | 0.0095441 | 246.931 | 0.0050559 | 0 | 0 | 0.010112 | 247.1273 | 0.0054818 | 0 | 0 | 0.010964 | 247.3237 | 0.0059077 | 0 | 0 | 0.011815 | 247.52 | 0.0063335 | 0 | 0 | 0.012667 | 247.7164 | 0.0067594 | 0 | 0 | 0.013519 | 247.9127 | 0.0071853 | 0 | 0 | 0.014371 | 248.109 | 0.0076111 | 0 | 0 | 0.015222 | 248.3054 | 0.008037 | 0 | 0 | 0.016074 | 248.4363 | 0.0083209 | 0 | 0 | 0.016642 | 248.6326 | 0.0087468 | 0 | 0 | 0.017494 | 248.829 | 0.0091726 | 0 | 0 | 0.018345 | 249.0253 | 0.0095985 | 0 | 0 | 0.019197 | 249.1562 | 0.0098824 | 0 | 0 | 0.019765 | 249.3525 | 0.010308 | 0 | 0 | 0.020617 | 249.4834 | 0.010592 | 0 | 0 | 0.021184 | 249.6143 | 0.010876 | 0 | 0 | 0.021752 | 249.8107 | 0.011302 | 0 | 0 | 0.022604 | 249.9416 | 0.011586 | 0 | 0 | 0.023172 | 250.1379 | 0.012012 | 0 | 0 | 0.024023 | 250.2688 | 0.012296 | 0 | 0 | 0.024591 | 250.4651 | 0.012721 | 0 | 0 | 0.025443 | 250.596 | 0.013005 | 0 | 0 | 0.026011 | 250.596 | 0.013005 | 0 | 0 | 0.026011
2017-09-23 09:00 | 222.3011 | 0.66259 |  | 237.4723 | 0 | 0 | 0 | 0 | 244.4958 | 0 | 0 | 0 | 0 | 249.8627 | 0.011415 | 0 | 0 | 0.02283 | 249.9953 | 0.011702 | 0 | 0 | 0.023405 | 250.194 | 0.012133 | 0 | 0 | 0.024267 | 250.3928 | 0.012565 | 0 | 0 | 0.025129 | 250.5916 | 0.012996 | 0 | 0 | 0.025992 | 250.7904 | 0.013427 | 0 | 0 | 0.026854 | 250.9891 | 0.013858 | 0 | 0 | 0.027716 | 251.1879 | 0.014289 | 0 | 0 | 0.028578 | 251.3867 | 0.01472 | 0 | 0 | 0.029441 | 251.5192 | 0.015008 | 0 | 0 | 0.030016 | 251.718 | 0.015439 | 0 | 0 | 0.030878 | 251.9168 | 0.01587 | 0 | 0 | 0.03174 | 252.1155 | 0.016301 | 0 | 0 | 0.032602 | 252.2481 | 0.016589 | 0 | 0 | 0.033177 | 252.4468 | 0.01702 | 0 | 0 | 0.03404 | 252.5794 | 0.017307 | 0 | 0 | 0.034614 | 252.7119 | 0.017595 | 0 | 0 | 0.035189 | 252.9107 | 0.018026 | 0 | 0 | 0.036052 | 253.0432 | 0.018313 | 0 | 0 | 0.036626 | 253.242 | 0.018744 | 0 | 0 | 0.037489 | 253.3745 | 0.019032 | 0 | 0 | 0.038064 | 253.5732 | 0.019463 | 0 | 0 | 0.038926 | 253.7058 | 0.01975 | 0 | 0 | 0.039501 | 253.7058 | 0.01975 | 0 | 0 | 0.039501
2017-09-23 10:00 | 213.6767 | 0.63688 |  | 228.2593 | 0 | 0 | 0 | 0 | 235.0103 | 0 | 0 | 0 | 0 | 240.1691 | 0 | 0 | 0 | 0 | 240.2965 | 0 | 0 | 0 | 0 | 240.4875 | 0 | 0 | 0 | 0 | 240.6786 | 0 | 0 | 0 | 0 | 240.8696 | 0 | 0 | 0 | 0 | 241.0607 | 0 | 0 | 0 | 0 | 241.2518 | 0 | 0 | 0 | 0 | 241.4428 | 0 | 0 | 0 | 0 | 241.6339 | 0 | 0 | 0 | 0 | 241.7613 | 0 | 0 | 0 | 0 | 241.9524 | 0 | 0 | 0 | 0 | 242.1434 | 0 | 0 | 0 | 0 | 242.3345 | 0 | 0 | 0 | 0 | 242.4619 | 0 | 0 | 0 | 0 | 242.6529 | 0 | 0 | 0 | 0 | 242.7803 | 0 | 0 | 0 | 0 | 242.9077 | 0 | 0 | 0 | 0 | 243.0987 | 0 | 0 | 0 | 0 | 243.2261 | 0 | 0 | 0 | 0 | 243.4172 | 0 | 0 | 0 | 0 | 243.5446 | 0 | 0 | 0 | 0 | 243.7356 | 0 | 0 | 0 | 0 | 243.863 | 0 | 0 | 0 | 0 | 243.863 | 0 | 0 | 0 | 0
2017-09-23 11:00 | 204.5066 | 0.60955 |  | 218.4634 | 0 | 0 | 0 | 0 | 224.9247 | 0 | 0 | 0 | 0 | 229.8621 | 0 | 0 | 0 | 0 | 229.984 | 0 | 0 | 0 | 0 | 230.1668 | 0 | 0 | 0 | 0 | 230.3497 | 0 | 0 | 0 | 0 | 230.5326 | 0 | 0 | 0 | 0 | 230.7154 | 0 | 0 | 0 | 0 | 230.8983 | 0 | 0 | 0 | 0 | 231.0812 | 0 | 0 | 0 | 0 | 231.264 | 0 | 0 | 0 | 0 | 231.3859 | 0 | 0 | 0 | 0 | 231.5688 | 0 | 0 | 0 | 0 | 231.7517 | 0 | 0 | 0 | 0 | 231.9345 | 0 | 0 | 0 | 0 | 232.0564 | 0 | 0 | 0 | 0 | 232.2393 | 0 | 0 | 0 | 0 | 232.3612 | 0 | 0 | 0 | 0 | 232.4831 | 0 | 0 | 0 | 0 | 232.666 | 0 | 0 | 0 | 0 | 232.7879 | 0 | 0 | 0 | 0 | 232.9708 | 0 | 0 | 0 | 0 | 233.0927 | 0 | 0 | 0 | 0 | 233.2755 | 0 | 0 | 0 | 0 | 233.3975 | 0 | 0 | 0 | 0 | 233.3975 | 0 | 0 | 0 | 0
2017-09-23 12:00 | 208.1735 | 0.62048 |  | 222.3806 | 0 | 0 | 0 | 0 | 228.9577 | 0 | 0 | 0 | 0 | 233.9836 | 0 | 0 | 0 | 0 | 234.1077 | 0 | 0 | 0 | 0 | 234.2938 | 0 | 0 | 0 | 0 | 234.48 | 0 | 0 | 0 | 0 | 234.6661 | 0 | 0 | 0 | 0 | 234.8523 | 0 | 0 | 0 | 0 | 235.0384 | 0 | 0 | 0 | 0 | 235.2246 | 0 | 0 | 0 | 0 | 235.4107 | 0 | 0 | 0 | 0 | 235.5348 | 0 | 0 | 0 | 0 | 235.7209 | 0 | 0 | 0 | 0 | 235.9071 | 0 | 0 | 0 | 0 | 236.0932 | 0 | 0 | 0 | 0 | 236.2173 | 0 | 0 | 0 | 0 | 236.4035 | 0 | 0 | 0 | 0 | 236.5276 | 0 | 0 | 0 | 0 | 236.6517 | 0 | 0 | 0 | 0 | 236.8378 | 0 | 0 | 0 | 0 | 236.9619 | 0 | 0 | 0 | 0 | 237.1481 | 0 | 0 | 0 | 0 | 237.2721 | 0 | 0 | 0 | 0 | 237.4583 | 0 | 0 | 0 | 0 | 237.5824 | 0 | 0 | 0 | 0 | 237.5824 | 0 | 0 | 0 | 0
2017-09-23 13:00 | 223.4619 | 0.66605 |  | 238.7124 | 0 | 0 | 0 | 0 | 245.7725 | 0.0025431 | 0 | 0 | 0.0050863 | 251.1675 | 0.014245 | 0 | 0 | 0.02849 | 251.3007 | 0.014534 | 0 | 0 | 0.029068 | 251.5005 | 0.014967 | 0 | 0 | 0.029934 | 251.7003 | 0.015401 | 0 | 0 | 0.030801 | 251.9002 | 0.015834 | 0 | 0 | 0.031668 | 252.1 | 0.016267 | 0 | 0 | 0.032535 | 252.2998 | 0.016701 | 0 | 0 | 0.033402 | 252.4996 | 0.017134 | 0 | 0 | 0.034268 | 252.6994 | 0.017568 | 0 | 0 | 0.035135 | 252.8326 | 0.017857 | 0 | 0 | 0.035713 | 253.0324 | 0.01829 | 0 | 0 | 0.03658 | 253.2323 | 0.018723 | 0 | 0 | 0.037447 | 253.4321 | 0.019157 | 0 | 0 | 0.038314 | 253.5653 | 0.019446 | 0 | 0 | 0.038891 | 253.7651 | 0.019879 | 0 | 0 | 0.039758 | 253.8983 | 0.020168 | 0 | 0 | 0.040336 | 254.0315 | 0.020457 | 0 | 0 | 0.040914 | 254.2313 | 0.02089 | 0 | 0 | 0.041781 | 254.3645 | 0.021179 | 0 | 0 | 0.042359 | 254.5644 | 0.021613 | 0 | 0 | 0.043225 | 254.6976 | 0.021902 | 0 | 0 | 0.043803 | 254.8974 | 0.022335 | 0 | 0 | 0.04467 | 255.0306 | 0.022624 | 0 | 0 | 0.045248 | 255.0306 | 0.022624 | 0 | 0 | 0.045248
2017-09-23 14:00 | 220.4196 | 0.65698 |  | 235.4625 | 0 | 0 | 0 | 0 | 242.4265 | 0 | 0 | 0 | 0 | 247.748 | 0.0068281 | 0 | 0 | 0.013656 | 247.8794 | 0.0071131 | 0 | 0 | 0.014226 | 248.0765 | 0.0075406 | 0 | 0 | 0.015081 | 248.2736 | 0.0079681 | 0 | 0 | 0.015936 | 248.4707 | 0.0083956 | 0 | 0 | 0.016791 | 248.6678 | 0.0088231 | 0 | 0 | 0.017646 | 248.8649 | 0.0092506 | 0 | 0 | 0.018501 | 249.062 | 0.0096781 | 0 | 0 | 0.019356 | 249.2591 | 0.010106 | 0 | 0 | 0.020211 | 249.3905 | 0.010391 | 0 | 0 | 0.020781 | 249.5876 | 0.010818 | 0 | 0 | 0.021636 | 249.7847 | 0.011246 | 0 | 0 | 0.022491 | 249.9818 | 0.011673 | 0 | 0 | 0.023346 | 250.1132 | 0.011958 | 0 | 0 | 0.023916 | 250.3103 | 0.012386 | 0 | 0 | 0.024771 | 250.4417 | 0.012671 | 0 | 0 | 0.025341 | 250.5731 | 0.012956 | 0 | 0 | 0.025911 | 250.7701 | 0.013383 | 0 | 0 | 0.026766 | 250.9015 | 0.013668 | 0 | 0 | 0.027336 | 251.0986 | 0.014096 | 0 | 0 | 0.028191 | 251.23 | 0.014381 | 0 | 0 | 0.028761 | 251.4271 | 0.014808 | 0 | 0 | 0.029616 | 251.5585 | 0.015093 | 0 | 0 | 0.030186 | 251.5585 | 0.015093 | 0 | 0 | 0.030186
2017-09-23 15:00 | 224.7442 | 0.66987 |  | 240.0821 | 0 | 0 | 0 | 0 | 247.1828 | 0.0056021 | 0 | 0 | 0.011204 | 252.6087 | 0.017371 | 0 | 0 | 0.034742 | 252.7427 | 0.017662 | 0 | 0 | 0.035323 | 252.9437 | 0.018097 | 0 | 0 | 0.036195 | 253.1446 | 0.018533 | 0 | 0 | 0.037067 | 253.3456 | 0.018969 | 0 | 0 | 0.037938 | 253.5466 | 0.019405 | 0 | 0 | 0.03881 | 253.7475 | 0.019841 | 0 | 0 | 0.039682 | 253.9485 | 0.020277 | 0 | 0 | 0.040554 | 254.1495 | 0.020713 | 0 | 0 | 0.041426 | 254.2834 | 0.021003 | 0 | 0 | 0.042007 | 254.4844 | 0.021439 | 0 | 0 | 0.042878 | 254.6854 | 0.021875 | 0 | 0 | 0.04375 | 254.8863 | 0.022311 | 0 | 0 | 0.044622 | 255.0203 | 0.022602 | 0 | 0 | 0.045203 | 255.2213 | 0.023037 | 0 | 0 | 0.046075 | 255.3552 | 0.023328 | 0 | 0 | 0.046656 | 255.4892 | 0.023619 | 0 | 0 | 0.047237 | 255.6902 | 0.024055 | 0 | 0 | 0.048109 | 255.8241 | 0.024345 | 0 | 0 | 0.04869 | 256.0251 | 0.024781 | 0 | 0 | 0.049562 | 256.1591 | 0.025072 | 0 | 0 | 0.050143 | 256.36 | 0.025508 | 0 | 0 | 0.051015 | 256.494 | 0.025798 | 0 | 0 | 0.051596 | 256.494 | 0.025798 | 0 | 0 | 0.051596
2017-09-23 16:00 | 227.1108 | 0.67693 |  | 242.6103 | 0 | 0 | 0 | 0 | 249.7857 | 0.011248 | 0 | 0 | 0.022496 | 255.2688 | 0.023141 | 0 | 0 | 0.046281 | 255.4042 | 0.023434 | 0 | 0 | 0.046869 | 255.6073 | 0.023875 | 0 | 0 | 0.04775 | 255.8104 | 0.024315 | 0 | 0 | 0.048631 | 256.0134 | 0.024756 | 0 | 0 | 0.049511 | 256.2165 | 0.025196 | 0 | 0 | 0.050392 | 256.4196 | 0.025637 | 0 | 0 | 0.051273 | 256.6227 | 0.026077 | 0 | 0 | 0.052154 | 256.8257 | 0.026518 | 0 | 0 | 0.053035 | 256.9611 | 0.026811 | 0 | 0 | 0.053623 | 257.1642 | 0.027252 | 0 | 0 | 0.054504 | 257.3673 | 0.027692 | 0 | 0 | 0.055384 | 257.5704 | 0.028133 | 0 | 0 | 0.056265 | 257.7057 | 0.028426 | 0 | 0 | 0.056853 | 257.9088 | 0.028867 | 0 | 0 | 0.057734 | 258.0442 | 0.02916 | 0 | 0 | 0.058321 | 258.1796 | 0.029454 | 0 | 0 | 0.058908 | 258.3827 | 0.029895 | 0 | 0 | 0.059789 | 258.5181 | 0.030188 | 0 | 0 | 0.060377 | 258.7211 | 0.030629 | 0 | 0 | 0.061257 | 258.8565 | 0.030922 | 0 | 0 | 0.061845 | 259.0596 | 0.031363 | 0 | 0 | 0.062726 | 259.195 | 0.031657 | 0 | 0 | 0.063313 | 259.195 | 0.031657 | 0 | 0 | 0.063313
2017-09-23 17:00 | 231.7782 | 0.69084 |  | 247.5962 | 0.0064988 | 0 | 0 | 0.012998 | 254.9191 | 0.022382 | 0 | 0 | 0.044764 | 260.5149 | 0.034519 | 0 | 0 | 0.069039 | 260.653 | 0.034819 | 0 | 0 | 0.069638 | 260.8603 | 0.035269 | 0 | 0 | 0.070537 | 261.0675 | 0.035718 | 0 | 0 | 0.071436 | 261.2748 | 0.036168 | 0 | 0 | 0.072335 | 261.482 | 0.036617 | 0 | 0 | 0.073234 | 261.6893 | 0.037067 | 0 | 0 | 0.074133 | 261.8965 | 0.037516 | 0 | 0 | 0.075032 | 262.1038 | 0.037966 | 0 | 0 | 0.075931 | 262.242 | 0.038265 | 0 | 0 | 0.076531 | 262.4492 | 0.038715 | 0 | 0 | 0.07743 | 262.6565 | 0.039164 | 0 | 0 | 0.078329 | 262.8637 | 0.039614 | 0 | 0 | 0.079228 | 263.0019 | 0.039914 | 0 | 0 | 0.079827 | 263.2091 | 0.040363 | 0 | 0 | 0.080726 | 263.3473 | 0.040663 | 0 | 0 | 0.081326 | 263.4855 | 0.040963 | 0 | 0 | 0.081925 | 263.6927 | 0.041412 | 0 | 0 | 0.082824 | 263.8309 | 0.041712 | 0 | 0 | 0.083424 | 264.0381 | 0.042161 | 0 | 0 | 0.084323 | 264.1763 | 0.042461 | 0 | 0 | 0.084922 | 264.3836 | 0.042911 | 0 | 0 | 0.085821 | 264.5217 | 0.04321 | 0 | 0 | 0.08642 | 264.5217 | 0.04321 | 0 | 0 | 0.08642
2017-09-23 18:00 | 229.2855 | 0.68341 |  | 244.9334 | 0.00072312 | 0 | 0 | 0.0014462 | 252.1775 | 0.016436 | 0 | 0 | 0.032871 | 257.7131 | 0.028442 | 0 | 0 | 0.056885 | 257.8498 | 0.028739 | 0 | 0 | 0.057478 | 258.0548 | 0.029184 | 0 | 0 | 0.058367 | 258.2598 | 0.029628 | 0 | 0 | 0.059256 | 258.4649 | 0.030073 | 0 | 0 | 0.060146 | 258.6699 | 0.030518 | 0 | 0 | 0.061035 | 258.8749 | 0.030962 | 0 | 0 | 0.061925 | 259.0799 | 0.031407 | 0 | 0 | 0.062814 | 259.285 | 0.031852 | 0 | 0 | 0.063703 | 259.4216 | 0.032148 | 0 | 0 | 0.064296 | 259.6267 | 0.032593 | 0 | 0 | 0.065186 | 259.8317 | 0.033038 | 0 | 0 | 0.066075 | 260.0367 | 0.033482 | 0 | 0 | 0.066964 | 260.1734 | 0.033779 | 0 | 0 | 0.067557 | 260.3784 | 0.034223 | 0 | 0 | 0.068447 | 260.5151 | 0.03452 | 0 | 0 | 0.06904 | 260.6518 | 0.034816 | 0 | 0 | 0.069633 | 260.8568 | 0.035261 | 0 | 0 | 0.070522 | 260.9935 | 0.035557 | 0 | 0 | 0.071115 | 261.1985 | 0.036002 | 0 | 0 | 0.072004 | 261.3352 | 0.036299 | 0 | 0 | 0.072597 | 261.5402 | 0.036743 | 0 | 0 | 0.073487 | 261.6769 | 0.03704 | 0 | 0 | 0.07408 | 261.6769 | 0.03704 | 0 | 0 | 0.07408
2017-09-23 19:00 | 227.9277 | 0.67936 |  | 243.483 | 0 | 0 | 0 | 0 | 250.6842 | 0.013197 | 0 | 0 | 0.026393 | 256.187 | 0.025132 | 0 | 0 | 0.050265 | 256.3229 | 0.025427 | 0 | 0 | 0.050854 | 256.5267 | 0.025869 | 0 | 0 | 0.051738 | 256.7305 | 0.026311 | 0 | 0 | 0.052622 | 256.9343 | 0.026753 | 0 | 0 | 0.053506 | 257.1381 | 0.027195 | 0 | 0 | 0.05439 | 257.3419 | 0.027637 | 0 | 0 | 0.055275 | 257.5457 | 0.028079 | 0 | 0 | 0.056159 | 257.7496 | 0.028521 | 0 | 0 | 0.057043 | 257.8854 | 0.028816 | 0 | 0 | 0.057632 | 258.0892 | 0.029258 | 0 | 0 | 0.058516 | 258.293 | 0.0297 | 0 | 0 | 0.0594 | 258.4968 | 0.030142 | 0 | 0 | 0.060285 | 258.6327 | 0.030437 | 0 | 0 | 0.060874 | 258.8365 | 0.030879 | 0 | 0 | 0.061758 | 258.9724 | 0.031174 | 0 | 0 | 0.062347 | 259.1083 | 0.031468 | 0 | 0 | 0.062937 | 259.3121 | 0.031911 | 0 | 0 | 0.063821 | 259.448 | 0.032205 | 0 | 0 | 0.06441 | 259.6518 | 0.032647 | 0 | 0 | 0.065295 | 259.7876 | 0.032942 | 0 | 0 | 0.065884 | 259.9914 | 0.033384 | 0 | 0 | 0.066768 | 260.1273 | 0.033679 | 0 | 0 | 0.067357 | 260.1273 | 0.033679 | 0 | 0 | 0.067357
2017-09-23 20:00 | 228.5536 | 0.68123 |  | 244.1516 | 0 | 0 | 0 | 0 | 251.3726 | 0.01469 | 0 | 0 | 0.029379 | 256.8905 | 0.026658 | 0 | 0 | 0.053316 | 257.0268 | 0.026954 | 0 | 0 | 0.053907 | 257.2311 | 0.027397 | 0 | 0 | 0.054794 | 257.4355 | 0.02784 | 0 | 0 | 0.05568 | 257.6399 | 0.028283 | 0 | 0 | 0.056567 | 257.8442 | 0.028727 | 0 | 0 | 0.057454 | 258.0486 | 0.02917 | 0 | 0 | 0.05834 | 258.253 | 0.029613 | 0 | 0 | 0.059227 | 258.4573 | 0.030057 | 0 | 0 | 0.060113 | 258.5936 | 0.030352 | 0 | 0 | 0.060704 | 258.798 | 0.030795 | 0 | 0 | 0.061591 | 259.0023 | 0.031239 | 0 | 0 | 0.062477 | 259.2067 | 0.031682 | 0 | 0 | 0.063364 | 259.3429 | 0.031977 | 0 | 0 | 0.063955 | 259.5473 | 0.032421 | 0 | 0 | 0.064841 | 259.6836 | 0.032716 | 0 | 0 | 0.065432 | 259.8198 | 0.033012 | 0 | 0 | 0.066023 | 260.0242 | 0.033455 | 0 | 0 | 0.06691 | 260.1604 | 0.033751 | 0 | 0 | 0.067501 | 260.3648 | 0.034194 | 0 | 0 | 0.068388 | 260.501 | 0.034489 | 0 | 0 | 0.068979 | 260.7054 | 0.034933 | 0 | 0 | 0.069865 | 260.8416 | 0.035228 | 0 | 0 | 0.070456 | 260.8416 | 0.035228 | 0 | 0 | 0.070456
2017-09-23 21:00 | 235.3686 | 0.70154 |  | 251.4316 | 0.014818 | 0 | 0 | 0.029636 | 258.8679 | 0.030947 | 0 | 0 | 0.061894 | 264.5504 | 0.043272 | 0 | 0 | 0.086545 | 264.6907 | 0.043577 | 0 | 0 | 0.087153 | 264.9012 | 0.044033 | 0 | 0 | 0.088066 | 265.1116 | 0.04449 | 0 | 0 | 0.088979 | 265.3221 | 0.044946 | 0 | 0 | 0.089892 | 265.5325 | 0.045403 | 0 | 0 | 0.090805 | 265.743 | 0.045859 | 0 | 0 | 0.091718 | 265.9535 | 0.046316 | 0 | 0 | 0.092631 | 266.1639 | 0.046772 | 0 | 0 | 0.093544 | 266.3042 | 0.047076 | 0 | 0 | 0.094153 | 266.5147 | 0.047533 | 0 | 0 | 0.095066 | 266.7252 | 0.047989 | 0 | 0 | 0.095979 | 266.9356 | 0.048446 | 0 | 0 | 0.096892 | 267.0759 | 0.04875 | 0 | 0 | 0.097501 | 267.2864 | 0.049207 | 0 | 0 | 0.098414 | 267.4267 | 0.049511 | 0 | 0 | 0.099022 | 267.567 | 0.049815 | 0 | 0 | 0.099631 | 267.7775 | 0.050272 | 0 | 0 | 0.10054 | 267.9178 | 0.050576 | 0 | 0 | 0.10115 | 268.1282 | 0.051033 | 0 | 0 | 0.10207 | 268.2685 | 0.051337 | 0 | 0 | 0.10267 | 268.479 | 0.051794 | 0 | 0 | 0.10359 | 268.6193 | 0.052098 | 0 | 0 | 0.1042 | 268.6193 | 0.052098 | 0 | 0 | 0.1042
2017-09-23 22:00 | 240.3129 | 0.71628 |  | 256.7134 | 0.026274 | 0 | 0 | 0.052548 | 264.306 | 0.042742 | 0 | 0 | 0.085484 | 270.1078 | 0.055326 | 0 | 0 | 0.11065 | 270.2511 | 0.055637 | 0 | 0 | 0.11127 | 270.4659 | 0.056103 | 0 | 0 | 0.11221 | 270.6808 | 0.056569 | 0 | 0 | 0.11314 | 270.8957 | 0.057035 | 0 | 0 | 0.11407 | 271.1106 | 0.057501 | 0 | 0 | 0.115 | 271.3255 | 0.057968 | 0 | 0 | 0.11594 | 271.5404 | 0.058434 | 0 | 0 | 0.11687 | 271.7552 | 0.0589 | 0 | 0 | 0.1178 | 271.8985 | 0.05921 | 0 | 0 | 0.11842 | 272.1134 | 0.059677 | 0 | 0 | 0.11935 | 272.3283 | 0.060143 | 0 | 0 | 0.12029 | 272.5431 | 0.060609 | 0 | 0 | 0.12122 | 272.6864 | 0.060919 | 0 | 0 | 0.12184 | 272.9013 | 0.061385 | 0 | 0 | 0.12277 | 273.0445 | 0.061696 | 0 | 0 | 0.12339 | 273.1878 | 0.062007 | 0 | 0 | 0.12401 | 273.4027 | 0.062473 | 0 | 0 | 0.12495 | 273.5459 | 0.062784 | 0 | 0 | 0.12557 | 273.7608 | 0.06325 | 0 | 0 | 0.1265 | 273.9041 | 0.063561 | 0 | 0 | 0.12712 | 274.1189 | 0.064027 | 0 | 0 | 0.12805 | 274.2622 | 0.064337 | 0 | 0 | 0.12867 | 274.2622 | 0.064337 | 0 | 0 | 0.12867
2017-09-23 23:00 | 234.6288 | 0.69933 |  | 250.6413 | 0.013104 | 0 | 0 | 0.026207 | 258.0543 | 0.029182 | 0 | 0 | 0.058365 | 263.7189 | 0.041469 | 0 | 0 | 0.082938 | 263.8587 | 0.041772 | 0 | 0 | 0.083544 | 264.0685 | 0.042227 | 0 | 0 | 0.084455 | 264.2783 | 0.042682 | 0 | 0 | 0.085365 | 264.4881 | 0.043137 | 0 | 0 | 0.086275 | 264.6979 | 0.043592 | 0 | 0 | 0.087185 | 264.9077 | 0.044048 | 0 | 0 | 0.088095 | 265.1175 | 0.044503 | 0 | 0 | 0.089005 | 265.3273 | 0.044958 | 0 | 0 | 0.089915 | 265.4672 | 0.045261 | 0 | 0 | 0.090522 | 265.677 | 0.045716 | 0 | 0 | 0.091432 | 265.8868 | 0.046171 | 0 | 0 | 0.092342 | 266.0966 | 0.046626 | 0 | 0 | 0.093252 | 266.2365 | 0.04693 | 0 | 0 | 0.093859 | 266.4463 | 0.047385 | 0 | 0 | 0.094769 | 266.5861 | 0.047688 | 0 | 0 | 0.095376 | 266.726 | 0.047991 | 0 | 0 | 0.095983 | 266.9358 | 0.048446 | 0 | 0 | 0.096893 | 267.0757 | 0.04875 | 0 | 0 | 0.0975 | 267.2855 | 0.049205 | 0 | 0 | 0.09841 | 267.4253 | 0.049508 | 0 | 0 | 0.099016 | 267.6351 | 0.049963 | 0 | 0 | 0.099926 | 267.775 | 0.050267 | 0 | 0 | 0.10053 | 267.775 | 0.050267 | 0 | 0 | 0.10053
2017-09-24 | 231.9407 | 0.69132 |  | 247.7698 | 0.0068753 | 0 | 0 | 0.013751 | 255.0978 | 0.02277 | 0 | 0 | 0.04554 | 260.6975 | 0.034916 | 0 | 0 | 0.069831 | 260.8358 | 0.035215 | 0 | 0 | 0.070431 | 261.0432 | 0.035665 | 0 | 0 | 0.071331 | 261.2506 | 0.036115 | 0 | 0 | 0.07223 | 261.458 | 0.036565 | 0 | 0 | 0.07313 | 261.6654 | 0.037015 | 0 | 0 | 0.07403 | 261.8728 | 0.037465 | 0 | 0 | 0.074929 | 262.0802 | 0.037915 | 0 | 0 | 0.075829 | 262.2876 | 0.038364 | 0 | 0 | 0.076729 | 262.4258 | 0.038664 | 0 | 0 | 0.077329 | 262.6332 | 0.039114 | 0 | 0 | 0.078228 | 262.8406 | 0.039564 | 0 | 0 | 0.079128 | 263.048 | 0.040014 | 0 | 0 | 0.080028 | 263.1863 | 0.040314 | 0 | 0 | 0.080627 | 263.3937 | 0.040764 | 0 | 0 | 0.081527 | 263.532 | 0.041063 | 0 | 0 | 0.082127 | 263.6702 | 0.041363 | 0 | 0 | 0.082727 | 263.8776 | 0.041813 | 0 | 0 | 0.083626 | 264.0159 | 0.042113 | 0 | 0 | 0.084226 | 264.2233 | 0.042563 | 0 | 0 | 0.085126 | 264.3615 | 0.042863 | 0 | 0 | 0.085726 | 264.5689 | 0.043313 | 0 | 0 | 0.086625 | 264.7072 | 0.043613 | 0 | 0 | 0.087225 | 264.7072 | 0.043613 | 0 | 0 | 0.087225
2017-09-24 01:00 | 228.1124 | 0.67991 |  | 243.6803 | 0 | 0 | 0 | 0 | 250.8873 | 0.013637 | 0 | 0 | 0.027274 | 256.3946 | 0.025583 | 0 | 0 | 0.051165 | 256.5306 | 0.025877 | 0 | 0 | 0.051755 | 256.7346 | 0.02632 | 0 | 0 | 0.05264 | 256.9386 | 0.026762 | 0 | 0 | 0.053525 | 257.1425 | 0.027205 | 0 | 0 | 0.054409 | 257.3465 | 0.027647 | 0 | 0 | 0.055294 | 257.5505 | 0.02809 | 0 | 0 | 0.056179 | 257.7544 | 0.028532 | 0 | 0 | 0.057064 | 257.9584 | 0.028974 | 0 | 0 | 0.057949 | 258.0944 | 0.029269 | 0 | 0 | 0.058539 | 258.2984 | 0.029712 | 0 | 0 | 0.059424 | 258.5024 | 0.030154 | 0 | 0 | 0.060308 | 258.7063 | 0.030597 | 0 | 0 | 0.061193 | 258.8423 | 0.030892 | 0 | 0 | 0.061783 | 259.0463 | 0.031334 | 0 | 0 | 0.062668 | 259.1823 | 0.031629 | 0 | 0 | 0.063258 | 259.3182 | 0.031924 | 0 | 0 | 0.063848 | 259.5222 | 0.032366 | 0 | 0 | 0.064733 | 259.6582 | 0.032661 | 0 | 0 | 0.065322 | 259.8622 | 0.033104 | 0 | 0 | 0.066207 | 259.9982 | 0.033399 | 0 | 0 | 0.066797 | 260.2021 | 0.033841 | 0 | 0 | 0.067682 | 260.3381 | 0.034136 | 0 | 0 | 0.068272 | 260.3381 | 0.034136 | 0 | 0 | 0.068272
2017-09-24 02:00 | 222.9036 | 0.66439 |  | 238.116 | 0 | 0 | 0 | 0 | 245.1585 | 0.0012113 | 0 | 0 | 0.0024227 | 250.54 | 0.012884 | 0 | 0 | 0.025768 | 250.6729 | 0.013172 | 0 | 0 | 0.026344 | 250.8722 | 0.013604 | 0 | 0 | 0.027209 | 251.0715 | 0.014037 | 0 | 0 | 0.028073 | 251.2708 | 0.014469 | 0 | 0 | 0.028938 | 251.4702 | 0.014901 | 0 | 0 | 0.029803 | 251.6695 | 0.015334 | 0 | 0 | 0.030667 | 251.8688 | 0.015766 | 0 | 0 | 0.031532 | 252.0681 | 0.016198 | 0 | 0 | 0.032397 | 252.201 | 0.016487 | 0 | 0 | 0.032973 | 252.4003 | 0.016919 | 0 | 0 | 0.033838 | 252.5996 | 0.017351 | 0 | 0 | 0.034702 | 252.7989 | 0.017783 | 0 | 0 | 0.035567 | 252.9318 | 0.018072 | 0 | 0 | 0.036143 | 253.1311 | 0.018504 | 0 | 0 | 0.037008 | 253.264 | 0.018792 | 0 | 0 | 0.037584 | 253.3969 | 0.01908 | 0 | 0 | 0.038161 | 253.5962 | 0.019513 | 0 | 0 | 0.039025 | 253.7291 | 0.019801 | 0 | 0 | 0.039602 | 253.9284 | 0.020233 | 0 | 0 | 0.040467 | 254.0613 | 0.020521 | 0 | 0 | 0.041043 | 254.2606 | 0.020954 | 0 | 0 | 0.041908 | 254.3934 | 0.021242 | 0 | 0 | 0.042484 | 254.3934 | 0.021242 | 0 | 0 | 0.042484
2017-09-24 03:00 | 223.3779 | 0.6658 |  | 238.6226 | 0 | 0 | 0 | 0 | 245.6801 | 0.0023428 | 0 | 0 | 0.0046856 | 251.0731 | 0.01404 | 0 | 0 | 0.02808 | 251.2063 | 0.014329 | 0 | 0 | 0.028658 | 251.406 | 0.014762 | 0 | 0 | 0.029524 | 251.6057 | 0.015195 | 0 | 0 | 0.030391 | 251.8055 | 0.015629 | 0 | 0 | 0.031257 | 252.0052 | 0.016062 | 0 | 0 | 0.032124 | 252.205 | 0.016495 | 0 | 0 | 0.03299 | 252.4047 | 0.016928 | 0 | 0 | 0.033857 | 252.6044 | 0.017362 | 0 | 0 | 0.034723 | 252.7376 | 0.01765 | 0 | 0 | 0.035301 | 252.9373 | 0.018084 | 0 | 0 | 0.036167 | 253.1371 | 0.018517 | 0 | 0 | 0.037034 | 253.3368 | 0.01895 | 0 | 0 | 0.0379 | 253.47 | 0.019239 | 0 | 0 | 0.038478 | 253.6697 | 0.019672 | 0 | 0 | 0.039344 | 253.8029 | 0.019961 | 0 | 0 | 0.039922 | 253.936 | 0.02025 | 0 | 0 | 0.0405 | 254.1358 | 0.020683 | 0 | 0 | 0.041366 | 254.2689 | 0.020972 | 0 | 0 | 0.041944 | 254.4687 | 0.021405 | 0 | 0 | 0.04281 | 254.6018 | 0.021694 | 0 | 0 | 0.043388 | 254.8016 | 0.022127 | 0 | 0 | 0.044254 | 254.9347 | 0.022416 | 0 | 0 | 0.044832 | 254.9347 | 0.022416 | 0 | 0 | 0.044832
2017-09-24 04:00 | 220.7945 | 0.6581 |  | 235.8629 | 0 | 0 | 0 | 0 | 242.8388 | 0 | 0 | 0 | 0 | 248.1694 | 0.007742 | 0 | 0 | 0.015484 | 248.301 | 0.0080275 | 0 | 0 | 0.016055 | 248.4984 | 0.0084557 | 0 | 0 | 0.016911 | 248.6959 | 0.0088839 | 0 | 0 | 0.017768 | 248.8933 | 0.0093122 | 0 | 0 | 0.018624 | 249.0907 | 0.0097404 | 0 | 0 | 0.019481 | 249.2882 | 0.010169 | 0 | 0 | 0.020337 | 249.4856 | 0.010597 | 0 | 0 | 0.021194 | 249.683 | 0.011025 | 0 | 0 | 0.02205 | 249.8146 | 0.011311 | 0 | 0 | 0.022621 | 250.0121 | 0.011739 | 0 | 0 | 0.023478 | 250.2095 | 0.012167 | 0 | 0 | 0.024334 | 250.4069 | 0.012595 | 0 | 0 | 0.02519 | 250.5385 | 0.012881 | 0 | 0 | 0.025761 | 250.736 | 0.013309 | 0 | 0 | 0.026618 | 250.8676 | 0.013594 | 0 | 0 | 0.027189 | 250.9992 | 0.01388 | 0 | 0 | 0.02776 | 251.1966 | 0.014308 | 0 | 0 | 0.028616 | 251.3283 | 0.014594 | 0 | 0 | 0.029187 | 251.5257 | 0.015022 | 0 | 0 | 0.030044 | 251.6573 | 0.015307 | 0 | 0 | 0.030615 | 251.8547 | 0.015736 | 0 | 0 | 0.031471 | 251.9864 | 0.016021 | 0 | 0 | 0.032042 | 251.9864 | 0.016021 | 0 | 0 | 0.032042
2017-09-24 05:00 | 217.1554 | 0.64725 |  | 231.9754 | 0 | 0 | 0 | 0 | 238.8363 | 0 | 0 | 0 | 0 | 244.0791 | 0 | 0 | 0 | 0 | 244.2085 | 0 | 0 | 0 | 0 | 244.4027 | 0 | 0 | 0 | 0 | 244.5969 | 0 | 0 | 0 | 0 | 244.791 | 0.00041437 | 0 | 0 | 0.00082874 | 244.9852 | 0.00083554 | 0 | 0 | 0.0016711 | 245.1794 | 0.0012567 | 0 | 0 | 0.0025134 | 245.3736 | 0.0016779 | 0 | 0 | 0.0033557 | 245.5677 | 0.002099 | 0 | 0 | 0.0041981 | 245.6972 | 0.0023798 | 0 | 0 | 0.0047596 | 245.8914 | 0.002801 | 0 | 0 | 0.005602 | 246.0855 | 0.0032222 | 0 | 0 | 0.0064443 | 246.2797 | 0.0036433 | 0 | 0 | 0.0072866 | 246.4092 | 0.0039241 | 0 | 0 | 0.0078482 | 246.6034 | 0.0043453 | 0 | 0 | 0.0086905 | 246.7328 | 0.004626 | 0 | 0 | 0.0092521 | 246.8623 | 0.0049068 | 0 | 0 | 0.0098136 | 247.0564 | 0.005328 | 0 | 0 | 0.010656 | 247.1859 | 0.0056088 | 0 | 0 | 0.011218 | 247.3801 | 0.0060299 | 0 | 0 | 0.01206 | 247.5095 | 0.0063107 | 0 | 0 | 0.012621 | 247.7037 | 0.0067319 | 0 | 0 | 0.013464 | 247.8331 | 0.0070127 | 0 | 0 | 0.014025 | 247.8331 | 0.0070127 | 0 | 0 | 0.014025
2017-09-24 06:00 | 225.8068 | 0.67304 |  | 241.2173 | 0 | 0 | 0 | 0 | 248.3515 | 0.0081371 | 0 | 0 | 0.016274 | 253.8032 | 0.019962 | 0 | 0 | 0.039923 | 253.9378 | 0.020254 | 0 | 0 | 0.040507 | 254.1397 | 0.020692 | 0 | 0 | 0.041383 | 254.3416 | 0.02113 | 0 | 0 | 0.042259 | 254.5435 | 0.021567 | 0 | 0 | 0.043135 | 254.7454 | 0.022005 | 0 | 0 | 0.044011 | 254.9473 | 0.022443 | 0 | 0 | 0.044887 | 255.1492 | 0.022881 | 0 | 0 | 0.045763 | 255.3511 | 0.023319 | 0 | 0 | 0.046638 | 255.4858 | 0.023611 | 0 | 0 | 0.047222 | 255.6877 | 0.024049 | 0 | 0 | 0.048098 | 255.8896 | 0.024487 | 0 | 0 | 0.048974 | 256.0915 | 0.024925 | 0 | 0 | 0.04985 | 256.2261 | 0.025217 | 0 | 0 | 0.050434 | 256.428 | 0.025655 | 0 | 0 | 0.05131 | 256.5626 | 0.025947 | 0 | 0 | 0.051894 | 256.6972 | 0.026239 | 0 | 0 | 0.052478 | 256.8991 | 0.026677 | 0 | 0 | 0.053354 | 257.0337 | 0.026969 | 0 | 0 | 0.053938 | 257.2357 | 0.027407 | 0 | 0 | 0.054813 | 257.3703 | 0.027699 | 0 | 0 | 0.055397 | 257.5722 | 0.028137 | 0 | 0 | 0.056273 | 257.7068 | 0.028429 | 0 | 0 | 0.056857 | 257.7068 | 0.028429 | 0 | 0 | 0.056857
2017-09-24 07:00 | 228.1135 | 0.67991 |  | 243.6814 | 0 | 0 | 0 | 0 | 250.8885 | 0.01364 | 0 | 0 | 0.02728 | 256.3958 | 0.025585 | 0 | 0 | 0.05117 | 256.5318 | 0.02588 | 0 | 0 | 0.05176 | 256.7358 | 0.026322 | 0 | 0 | 0.052645 | 256.9397 | 0.026765 | 0 | 0 | 0.05353 | 257.1437 | 0.027207 | 0 | 0 | 0.054415 | 257.3477 | 0.02765 | 0 | 0 | 0.055299 | 257.5517 | 0.028092 | 0 | 0 | 0.056184 | 257.7556 | 0.028535 | 0 | 0 | 0.057069 | 257.9596 | 0.028977 | 0 | 0 | 0.057954 | 258.0956 | 0.029272 | 0 | 0 | 0.058544 | 258.2996 | 0.029714 | 0 | 0 | 0.059429 | 258.5035 | 0.030157 | 0 | 0 | 0.060314 | 258.7075 | 0.030599 | 0 | 0 | 0.061198 | 258.8435 | 0.030894 | 0 | 0 | 0.061788 | 259.0475 | 0.031337 | 0 | 0 | 0.062673 | 259.1835 | 0.031632 | 0 | 0 | 0.063263 | 259.3194 | 0.031926 | 0 | 0 | 0.063853 | 259.5234 | 0.032369 | 0 | 0 | 0.064738 | 259.6594 | 0.032664 | 0 | 0 | 0.065328 | 259.8634 | 0.033106 | 0 | 0 | 0.066213 | 259.9994 | 0.033401 | 0 | 0 | 0.066802 | 260.2033 | 0.033844 | 0 | 0 | 0.067687 | 260.3393 | 0.034139 | 0 | 0 | 0.068277 | 260.3393 | 0.034139 | 0 | 0 | 0.068277
2017-09-24 08:00 | 216.5246 | 0.64537 |  | 231.3016 | 0 | 0 | 0 | 0 | 238.1426 | 0 | 0 | 0 | 0 | 243.3701 | 0 | 0 | 0 | 0 | 243.4992 | 0 | 0 | 0 | 0 | 243.6928 | 0 | 0 | 0 | 0 | 243.8864 | 0 | 0 | 0 | 0 | 244.08 | 0 | 0 | 0 | 0 | 244.2736 | 0 | 0 | 0 | 0 | 244.4672 | 0 | 0 | 0 | 0 | 244.6609 | 0.00013198 | 0 | 0 | 0.00026397 | 244.8545 | 0.00055193 | 0 | 0 | 0.0011039 | 244.9835 | 0.00083189 | 0 | 0 | 0.0016638 | 245.1771 | 0.0012518 | 0 | 0 | 0.0025037 | 245.3708 | 0.0016718 | 0 | 0 | 0.0033436 | 245.5644 | 0.0020917 | 0 | 0 | 0.0041834 | 245.6934 | 0.0023717 | 0 | 0 | 0.0047434 | 245.8871 | 0.0027916 | 0 | 0 | 0.0055833 | 246.0161 | 0.0030716 | 0 | 0 | 0.0061432 | 246.1452 | 0.0033516 | 0 | 0 | 0.0067031 | 246.3388 | 0.0037715 | 0 | 0 | 0.007543 | 246.4679 | 0.0040515 | 0 | 0 | 0.0081029 | 246.6615 | 0.0044714 | 0 | 0 | 0.0089428 | 246.7906 | 0.0047514 | 0 | 0 | 0.0095027 | 246.9842 | 0.0051713 | 0 | 0 | 0.010343 | 247.1133 | 0.0054513 | 0 | 0 | 0.010903 | 247.1133 | 0.0054513 | 0 | 0 | 0.010903
2017-09-24 09:00 | 212.5546 | 0.63354 |  | 227.0607 | 0 | 0 | 0 | 0 | 233.7762 | 0 | 0 | 0 | 0 | 238.9079 | 0 | 0 | 0 | 0 | 239.0346 | 0 | 0 | 0 | 0 | 239.2247 | 0 | 0 | 0 | 0 | 239.4147 | 0 | 0 | 0 | 0 | 239.6048 | 0 | 0 | 0 | 0 | 239.7948 | 0 | 0 | 0 | 0 | 239.9849 | 0 | 0 | 0 | 0 | 240.175 | 0 | 0 | 0 | 0 | 240.365 | 0 | 0 | 0 | 0 | 240.4917 | 0 | 0 | 0 | 0 | 240.6818 | 0 | 0 | 0 | 0 | 240.8719 | 0 | 0 | 0 | 0 | 241.0619 | 0 | 0 | 0 | 0 | 241.1886 | 0 | 0 | 0 | 0 | 241.3787 | 0 | 0 | 0 | 0 | 241.5054 | 0 | 0 | 0 | 0 | 241.6321 | 0 | 0 | 0 | 0 | 241.8222 | 0 | 0 | 0 | 0 | 241.9489 | 0 | 0 | 0 | 0 | 242.1389 | 0 | 0 | 0 | 0 | 242.2656 | 0 | 0 | 0 | 0 | 242.4557 | 0 | 0 | 0 | 0 | 242.5824 | 0 | 0 | 0 | 0 | 242.5824 | 0 | 0 | 0 | 0
2017-09-24 10:00 | 211.6256 | 0.63077 |  | 226.0683 | 0 | 0 | 0 | 0 | 232.7544 | 0 | 0 | 0 | 0 | 237.8637 | 0 | 0 | 0 | 0 | 237.9898 | 0 | 0 | 0 | 0 | 238.1791 | 0 | 0 | 0 | 0 | 238.3683 | 0 | 0 | 0 | 0 | 238.5575 | 0 | 0 | 0 | 0 | 238.7468 | 0 | 0 | 0 | 0 | 238.936 | 0 | 0 | 0 | 0 | 239.1252 | 0 | 0 | 0 | 0 | 239.3145 | 0 | 0 | 0 | 0 | 239.4406 | 0 | 0 | 0 | 0 | 239.6298 | 0 | 0 | 0 | 0 | 239.8191 | 0 | 0 | 0 | 0 | 240.0083 | 0 | 0 | 0 | 0 | 240.1345 | 0 | 0 | 0 | 0 | 240.3237 | 0 | 0 | 0 | 0 | 240.4499 | 0 | 0 | 0 | 0 | 240.576 | 0 | 0 | 0 | 0 | 240.7652 | 0 | 0 | 0 | 0 | 240.8914 | 0 | 0 | 0 | 0 | 241.0806 | 0 | 0 | 0 | 0 | 241.2068 | 0 | 0 | 0 | 0 | 241.396 | 0 | 0 | 0 | 0 | 241.5222 | 0 | 0 | 0 | 0 | 241.5222 | 0 | 0 | 0 | 0
2017-09-24 11:00 | 212.0657 | 0.63208 |  | 226.5384 | 0 | 0 | 0 | 0 | 233.2385 | 0 | 0 | 0 | 0 | 238.3584 | 0 | 0 | 0 | 0 | 238.4848 | 0 | 0 | 0 | 0 | 238.6744 | 0 | 0 | 0 | 0 | 238.8641 | 0 | 0 | 0 | 0 | 239.0537 | 0 | 0 | 0 | 0 | 239.2433 | 0 | 0 | 0 | 0 | 239.4329 | 0 | 0 | 0 | 0 | 239.6226 | 0 | 0 | 0 | 0 | 239.8122 | 0 | 0 | 0 | 0 | 239.9386 | 0 | 0 | 0 | 0 | 240.1282 | 0 | 0 | 0 | 0 | 240.3179 | 0 | 0 | 0 | 0 | 240.5075 | 0 | 0 | 0 | 0 | 240.6339 | 0 | 0 | 0 | 0 | 240.8235 | 0 | 0 | 0 | 0 | 240.9499 | 0 | 0 | 0 | 0 | 241.0764 | 0 | 0 | 0 | 0 | 241.266 | 0 | 0 | 0 | 0 | 241.3924 | 0 | 0 | 0 | 0 | 241.582 | 0 | 0 | 0 | 0 | 241.7084 | 0 | 0 | 0 | 0 | 241.8981 | 0 | 0 | 0 | 0 | 242.0245 | 0 | 0 | 0 | 0 | 242.0245 | 0 | 0 | 0 | 0
2017-09-24 12:00 | 218.1004 | 0.65007 |  | 232.9849 | 0 | 0 | 0 | 0 | 239.8757 | 0 | 0 | 0 | 0 | 245.1412 | 0.0011739 | 0 | 0 | 0.0023478 | 245.2712 | 0.0014559 | 0 | 0 | 0.0029118 | 245.4663 | 0.0018789 | 0 | 0 | 0.0037578 | 245.6613 | 0.0023019 | 0 | 0 | 0.0046039 | 245.8563 | 0.0027249 | 0 | 0 | 0.0054499 | 246.0513 | 0.0031479 | 0 | 0 | 0.0062959 | 246.2463 | 0.0035709 | 0 | 0 | 0.0071419 | 246.4414 | 0.0039939 | 0 | 0 | 0.0079879 | 246.6364 | 0.0044169 | 0 | 0 | 0.0088339 | 246.7664 | 0.0046989 | 0 | 0 | 0.0093979 | 246.9614 | 0.0051219 | 0 | 0 | 0.010244 | 247.1564 | 0.0055449 | 0 | 0 | 0.01109 | 247.3515 | 0.0059679 | 0 | 0 | 0.011936 | 247.4815 | 0.0062499 | 0 | 0 | 0.0125 | 247.6765 | 0.0066729 | 0 | 0 | 0.013346 | 247.8065 | 0.0069549 | 0 | 0 | 0.01391 | 247.9365 | 0.0072369 | 0 | 0 | 0.014474 | 248.1315 | 0.0076599 | 0 | 0 | 0.01532 | 248.2616 | 0.0079419 | 0 | 0 | 0.015884 | 248.4566 | 0.0083649 | 0 | 0 | 0.01673 | 248.5866 | 0.0086469 | 0 | 0 | 0.017294 | 248.7816 | 0.0090699 | 0 | 0 | 0.01814 | 248.9116 | 0.0093519 | 0 | 0 | 0.018704 | 248.9116 | 0.0093519 | 0 | 0 | 0.018704
2017-09-24 13:00 | 222.5819 | 0.66343 |  | 237.7723 | 0 | 0 | 0 | 0 | 244.8047 | 0.0004439 | 0 | 0 | 0.00088779 | 250.1784 | 0.0121 | 0 | 0 | 0.024199 | 250.3111 | 0.012387 | 0 | 0 | 0.024775 | 250.5101 | 0.012819 | 0 | 0 | 0.025638 | 250.7092 | 0.013251 | 0 | 0 | 0.026502 | 250.9082 | 0.013682 | 0 | 0 | 0.027365 | 251.1072 | 0.014114 | 0 | 0 | 0.028228 | 251.3062 | 0.014546 | 0 | 0 | 0.029092 | 251.5053 | 0.014978 | 0 | 0 | 0.029955 | 251.7043 | 0.015409 | 0 | 0 | 0.030818 | 251.837 | 0.015697 | 0 | 0 | 0.031394 | 252.036 | 0.016129 | 0 | 0 | 0.032257 | 252.235 | 0.01656 | 0 | 0 | 0.033121 | 252.4341 | 0.016992 | 0 | 0 | 0.033984 | 252.5668 | 0.01728 | 0 | 0 | 0.03456 | 252.7658 | 0.017712 | 0 | 0 | 0.035423 | 252.8985 | 0.017999 | 0 | 0 | 0.035999 | 253.0312 | 0.018287 | 0 | 0 | 0.036574 | 253.2302 | 0.018719 | 0 | 0 | 0.037438 | 253.3629 | 0.019007 | 0 | 0 | 0.038013 | 253.5619 | 0.019438 | 0 | 0 | 0.038877 | 253.6946 | 0.019726 | 0 | 0 | 0.039452 | 253.8936 | 0.020158 | 0 | 0 | 0.040316 | 254.0263 | 0.020446 | 0 | 0 | 0.040891 | 254.0263 | 0.020446 | 0 | 0 | 0.040891
2017-09-24 14:00 | 216.8299 | 0.64628 |  | 231.6277 | 0 | 0 | 0 | 0 | 238.4783 | 0 | 0 | 0 | 0 | 243.7132 | 0 | 0 | 0 | 0 | 243.8425 | 0 | 0 | 0 | 0 | 244.0363 | 0 | 0 | 0 | 0 | 244.2302 | 0 | 0 | 0 | 0 | 244.4241 | 0 | 0 | 0 | 0 | 244.618 | 3.903e-05 | 0 | 0 | 7.8059e-05 | 244.8119 | 0.00045957 | 0 | 0 | 0.00091913 | 245.0058 | 0.0008801 | 0 | 0 | 0.0017602 | 245.1996 | 0.0013006 | 0 | 0 | 0.0026013 | 245.3289 | 0.001581 | 0 | 0 | 0.003162 | 245.5228 | 0.0020015 | 0 | 0 | 0.0040031 | 245.7167 | 0.0024221 | 0 | 0 | 0.0048441 | 245.9106 | 0.0028426 | 0 | 0 | 0.0056852 | 246.0398 | 0.003123 | 0 | 0 | 0.0062459 | 246.2337 | 0.0035435 | 0 | 0 | 0.007087 | 246.363 | 0.0038239 | 0 | 0 | 0.0076477 | 246.4922 | 0.0041042 | 0 | 0 | 0.0082084 | 246.6861 | 0.0045247 | 0 | 0 | 0.0090495 | 246.8154 | 0.0048051 | 0 | 0 | 0.0096102 | 247.0092 | 0.0052256 | 0 | 0 | 0.010451 | 247.1385 | 0.005506 | 0 | 0 | 0.011012 | 247.3324 | 0.0059265 | 0 | 0 | 0.011853 | 247.4616 | 0.0062069 | 0 | 0 | 0.012414 | 247.4616 | 0.0062069 | 0 | 0 | 0.012414
2017-09-24 15:00 | 222.5447 | 0.66332 |  | 237.7326 | 0 | 0 | 0 | 0 | 244.7638 | 0.0003552 | 0 | 0 | 0.00071039 | 250.1366 | 0.012009 | 0 | 0 | 0.024018 | 250.2693 | 0.012297 | 0 | 0 | 0.024593 | 250.4683 | 0.012728 | 0 | 0 | 0.025457 | 250.6673 | 0.01316 | 0 | 0 | 0.02632 | 250.8663 | 0.013592 | 0 | 0 | 0.027183 | 251.0653 | 0.014023 | 0 | 0 | 0.028046 | 251.2643 | 0.014455 | 0 | 0 | 0.02891 | 251.4633 | 0.014886 | 0 | 0 | 0.029773 | 251.6623 | 0.015318 | 0 | 0 | 0.030636 | 251.7949 | 0.015606 | 0 | 0 | 0.031212 | 251.9939 | 0.016037 | 0 | 0 | 0.032075 | 252.1929 | 0.016469 | 0 | 0 | 0.032938 | 252.3919 | 0.016901 | 0 | 0 | 0.033801 | 252.5246 | 0.017188 | 0 | 0 | 0.034377 | 252.7236 | 0.01762 | 0 | 0 | 0.03524 | 252.8562 | 0.017908 | 0 | 0 | 0.035815 | 252.9889 | 0.018195 | 0 | 0 | 0.036391 | 253.1879 | 0.018627 | 0 | 0 | 0.037254 | 253.3205 | 0.018915 | 0 | 0 | 0.03783 | 253.5195 | 0.019346 | 0 | 0 | 0.038693 | 253.6522 | 0.019634 | 0 | 0 | 0.039268 | 253.8512 | 0.020066 | 0 | 0 | 0.040132 | 253.9839 | 0.020354 | 0 | 0 | 0.040707 | 253.9839 | 0.020354 | 0 | 0 | 0.040707
2017-09-24 16:00 | 221.7391 | 0.66092 |  | 236.872 | 0 | 0 | 0 | 0 | 243.8777 | 0 | 0 | 0 | 0 | 249.2311 | 0.010045 | 0 | 0 | 0.02009 | 249.3633 | 0.010332 | 0 | 0 | 0.020663 | 249.5616 | 0.010762 | 0 | 0 | 0.021523 | 249.7598 | 0.011192 | 0 | 0 | 0.022383 | 249.9581 | 0.011622 | 0 | 0 | 0.023244 | 250.1564 | 0.012052 | 0 | 0 | 0.024104 | 250.3547 | 0.012482 | 0 | 0 | 0.024964 | 250.5529 | 0.012912 | 0 | 0 | 0.025824 | 250.7512 | 0.013342 | 0 | 0 | 0.026684 | 250.8834 | 0.013629 | 0 | 0 | 0.027257 | 251.0817 | 0.014059 | 0 | 0 | 0.028118 | 251.28 | 0.014489 | 0 | 0 | 0.028978 | 251.4782 | 0.014919 | 0 | 0 | 0.029838 | 251.6104 | 0.015206 | 0 | 0 | 0.030411 | 251.8087 | 0.015636 | 0 | 0 | 0.031271 | 251.9409 | 0.015922 | 0 | 0 | 0.031845 | 252.0731 | 0.016209 | 0 | 0 | 0.032418 | 252.2713 | 0.016639 | 0 | 0 | 0.033278 | 252.4035 | 0.016926 | 0 | 0 | 0.033852 | 252.6018 | 0.017356 | 0 | 0 | 0.034712 | 252.734 | 0.017643 | 0 | 0 | 0.035285 | 252.9322 | 0.018073 | 0 | 0 | 0.036145 | 253.0644 | 0.018359 | 0 | 0 | 0.036719 | 253.0644 | 0.018359 | 0 | 0 | 0.036719
2017-09-24 17:00 | 218.2097 | 0.6504 |  | 233.1017 | 0 | 0 | 0 | 0 | 239.9959 | 0 | 0 | 0 | 0 | 245.2641 | 0.0014405 | 0 | 0 | 0.0028809 | 245.3942 | 0.0017226 | 0 | 0 | 0.0034452 | 245.5893 | 0.0021458 | 0 | 0 | 0.0042916 | 245.7844 | 0.002569 | 0 | 0 | 0.0051381 | 245.9796 | 0.0029922 | 0 | 0 | 0.0059845 | 246.1747 | 0.0034155 | 0 | 0 | 0.0068309 | 246.3698 | 0.0038387 | 0 | 0 | 0.0076773 | 246.5649 | 0.0042619 | 0 | 0 | 0.0085238 | 246.76 | 0.0046851 | 0 | 0 | 0.0093702 | 246.8901 | 0.0049672 | 0 | 0 | 0.0099345 | 247.0852 | 0.0053905 | 0 | 0 | 0.010781 | 247.2803 | 0.0058137 | 0 | 0 | 0.011627 | 247.4755 | 0.0062369 | 0 | 0 | 0.012474 | 247.6055 | 0.006519 | 0 | 0 | 0.013038 | 247.8007 | 0.0069422 | 0 | 0 | 0.013884 | 247.9307 | 0.0072244 | 0 | 0 | 0.014449 | 248.0608 | 0.0075065 | 0 | 0 | 0.015013 | 248.2559 | 0.0079297 | 0 | 0 | 0.015859 | 248.386 | 0.0082119 | 0 | 0 | 0.016424 | 248.5811 | 0.0086351 | 0 | 0 | 0.01727 | 248.7112 | 0.0089172 | 0 | 0 | 0.017834 | 248.9063 | 0.0093404 | 0 | 0 | 0.018681 | 249.0364 | 0.0096226 | 0 | 0 | 0.019245 | 249.0364 | 0.0096226 | 0 | 0 | 0.019245
2017-09-24 18:00 | 225.1478 | 0.67108 |  | 240.5133 | 0 | 0 | 0 | 0 | 247.6267 | 0.0065649 | 0 | 0 | 0.01313 | 253.0624 | 0.018355 | 0 | 0 | 0.03671 | 253.1966 | 0.018646 | 0 | 0 | 0.037292 | 253.3979 | 0.019083 | 0 | 0 | 0.038165 | 253.5993 | 0.019519 | 0 | 0 | 0.039039 | 253.8006 | 0.019956 | 0 | 0 | 0.039912 | 254.0019 | 0.020393 | 0 | 0 | 0.040785 | 254.2032 | 0.020829 | 0 | 0 | 0.041659 | 254.4045 | 0.021266 | 0 | 0 | 0.042532 | 254.6059 | 0.021703 | 0 | 0 | 0.043405 | 254.7401 | 0.021994 | 0 | 0 | 0.043988 | 254.9414 | 0.022431 | 0 | 0 | 0.044861 | 255.1427 | 0.022867 | 0 | 0 | 0.045734 | 255.344 | 0.023304 | 0 | 0 | 0.046608 | 255.4783 | 0.023595 | 0 | 0 | 0.04719 | 255.6796 | 0.024032 | 0 | 0 | 0.048063 | 255.8138 | 0.024323 | 0 | 0 | 0.048645 | 255.948 | 0.024614 | 0 | 0 | 0.049228 | 256.1493 | 0.025051 | 0 | 0 | 0.050101 | 256.2836 | 0.025342 | 0 | 0 | 0.050683 | 256.4849 | 0.025778 | 0 | 0 | 0.051557 | 256.6191 | 0.026069 | 0 | 0 | 0.052139 | 256.8204 | 0.026506 | 0 | 0 | 0.053012 | 256.9546 | 0.026797 | 0 | 0 | 0.053594 | 256.9546 | 0.026797 | 0 | 0 | 0.053594
2017-09-24 19:00 | 222.4469 | 0.66302 |  | 237.6281 | 0 | 0 | 0 | 0 | 244.6562 | 0.00012189 | 0 | 0 | 0.00024379 | 250.0267 | 0.011771 | 0 | 0 | 0.023541 | 250.1593 | 0.012058 | 0 | 0 | 0.024116 | 250.3582 | 0.01249 | 0 | 0 | 0.024979 | 250.5571 | 0.012921 | 0 | 0 | 0.025842 | 250.756 | 0.013352 | 0 | 0 | 0.026705 | 250.9549 | 0.013784 | 0 | 0 | 0.027568 | 251.1538 | 0.014215 | 0 | 0 | 0.028431 | 251.3528 | 0.014647 | 0 | 0 | 0.029293 | 251.5517 | 0.015078 | 0 | 0 | 0.030156 | 251.6843 | 0.015366 | 0 | 0 | 0.030732 | 251.8832 | 0.015797 | 0 | 0 | 0.031594 | 252.0821 | 0.016229 | 0 | 0 | 0.032457 | 252.281 | 0.01666 | 0 | 0 | 0.03332 | 252.4136 | 0.016948 | 0 | 0 | 0.033895 | 252.6125 | 0.017379 | 0 | 0 | 0.034758 | 252.7451 | 0.017667 | 0 | 0 | 0.035333 | 252.8777 | 0.017954 | 0 | 0 | 0.035909 | 253.0766 | 0.018386 | 0 | 0 | 0.036772 | 253.2092 | 0.018673 | 0 | 0 | 0.037347 | 253.4081 | 0.019105 | 0 | 0 | 0.03821 | 253.5407 | 0.019392 | 0 | 0 | 0.038785 | 253.7396 | 0.019824 | 0 | 0 | 0.039648 | 253.8722 | 0.020111 | 0 | 0 | 0.040223 | 253.8722 | 0.020111 | 0 | 0 | 0.040223
2017-09-24 20:00 | 217.8108 | 0.64921 |  | 232.6756 | 0 | 0 | 0 | 0 | 239.5572 | 0 | 0 | 0 | 0 | 244.8157 | 0.0004679 | 0 | 0 | 0.0009358 | 244.9456 | 0.00074953 | 0 | 0 | 0.0014991 | 245.1403 | 0.001172 | 0 | 0 | 0.0023439 | 245.3351 | 0.0015944 | 0 | 0 | 0.0031888 | 245.5298 | 0.0020168 | 0 | 0 | 0.0040337 | 245.7246 | 0.0024393 | 0 | 0 | 0.0048786 | 245.9194 | 0.0028617 | 0 | 0 | 0.0057234 | 246.1141 | 0.0032842 | 0 | 0 | 0.0065683 | 246.3089 | 0.0037066 | 0 | 0 | 0.0074132 | 246.4387 | 0.0039882 | 0 | 0 | 0.0079764 | 246.6335 | 0.0044107 | 0 | 0 | 0.0088213 | 246.8283 | 0.0048331 | 0 | 0 | 0.0096662 | 247.023 | 0.0052555 | 0 | 0 | 0.010511 | 247.1529 | 0.0055372 | 0 | 0 | 0.011074 | 247.3476 | 0.0059596 | 0 | 0 | 0.011919 | 247.4775 | 0.0062412 | 0 | 0 | 0.012482 | 247.6073 | 0.0065229 | 0 | 0 | 0.013046 | 247.8021 | 0.0069453 | 0 | 0 | 0.013891 | 247.9319 | 0.0072269 | 0 | 0 | 0.014454 | 248.1267 | 0.0076494 | 0 | 0 | 0.015299 | 248.2565 | 0.007931 | 0 | 0 | 0.015862 | 248.4513 | 0.0083534 | 0 | 0 | 0.016707 | 248.5811 | 0.008635 | 0 | 0 | 0.01727 | 248.5811 | 0.008635 | 0 | 0 | 0.01727
2017-09-24 21:00 | 226.1855 | 0.67417 |  | 241.6219 | 0 | 0 | 0 | 0 | 248.768 | 0.0090405 | 0 | 0 | 0.018081 | 254.2288 | 0.020885 | 0 | 0 | 0.04177 | 254.3636 | 0.021177 | 0 | 0 | 0.042355 | 254.5659 | 0.021616 | 0 | 0 | 0.043232 | 254.7681 | 0.022055 | 0 | 0 | 0.044109 | 254.9704 | 0.022493 | 0 | 0 | 0.044987 | 255.1726 | 0.022932 | 0 | 0 | 0.045864 | 255.3749 | 0.023371 | 0 | 0 | 0.046741 | 255.5771 | 0.023809 | 0 | 0 | 0.047619 | 255.7794 | 0.024248 | 0 | 0 | 0.048496 | 255.9142 | 0.024541 | 0 | 0 | 0.049081 | 256.1165 | 0.024979 | 0 | 0 | 0.049958 | 256.3187 | 0.025418 | 0 | 0 | 0.050836 | 256.521 | 0.025857 | 0 | 0 | 0.051713 | 256.6558 | 0.026149 | 0 | 0 | 0.052298 | 256.8581 | 0.026588 | 0 | 0 | 0.053175 | 256.9929 | 0.02688 | 0 | 0 | 0.05376 | 257.1277 | 0.027173 | 0 | 0 | 0.054345 | 257.33 | 0.027611 | 0 | 0 | 0.055223 | 257.4648 | 0.027904 | 0 | 0 | 0.055808 | 257.6671 | 0.028342 | 0 | 0 | 0.056685 | 257.8019 | 0.028635 | 0 | 0 | 0.05727 | 258.0041 | 0.029074 | 0 | 0 | 0.058147 | 258.139 | 0.029366 | 0 | 0 | 0.058732 | 258.139 | 0.029366 | 0 | 0 | 0.058732
2017-09-24 22:00 | 224.7434 | 0.66987 |  | 240.0813 | 0 | 0 | 0 | 0 | 247.182 | 0.0056003 | 0 | 0 | 0.011201 | 252.6079 | 0.017369 | 0 | 0 | 0.034738 | 252.7419 | 0.01766 | 0 | 0 | 0.03532 | 252.9428 | 0.018096 | 0 | 0 | 0.036191 | 253.1438 | 0.018532 | 0 | 0 | 0.037063 | 253.3448 | 0.018967 | 0 | 0 | 0.037935 | 253.5457 | 0.019403 | 0 | 0 | 0.038807 | 253.7467 | 0.019839 | 0 | 0 | 0.039678 | 253.9477 | 0.020275 | 0 | 0 | 0.04055 | 254.1486 | 0.020711 | 0 | 0 | 0.041422 | 254.2826 | 0.021002 | 0 | 0 | 0.042003 | 254.4835 | 0.021437 | 0 | 0 | 0.042875 | 254.6845 | 0.021873 | 0 | 0 | 0.043747 | 254.8855 | 0.022309 | 0 | 0 | 0.044618 | 255.0194 | 0.0226 | 0 | 0 | 0.0452 | 255.2204 | 0.023036 | 0 | 0 | 0.046071 | 255.3544 | 0.023326 | 0 | 0 | 0.046652 | 255.4884 | 0.023617 | 0 | 0 | 0.047234 | 255.6893 | 0.024053 | 0 | 0 | 0.048105 | 255.8233 | 0.024343 | 0 | 0 | 0.048687 | 256.0242 | 0.024779 | 0 | 0 | 0.049558 | 256.1582 | 0.02507 | 0 | 0 | 0.05014 | 256.3592 | 0.025506 | 0 | 0 | 0.051011 | 256.4932 | 0.025796 | 0 | 0 | 0.051593 | 256.4932 | 0.025796 | 0 | 0 | 0.051593
2017-09-24 23:00 | 223.0588 | 0.66485 |  | 238.2817 | 0 | 0 | 0 | 0 | 245.3291 | 0.0015815 | 0 | 0 | 0.003163 | 250.7144 | 0.013262 | 0 | 0 | 0.026524 | 250.8474 | 0.013551 | 0 | 0 | 0.027101 | 251.0468 | 0.013983 | 0 | 0 | 0.027966 | 251.2463 | 0.014416 | 0 | 0 | 0.028832 | 251.4457 | 0.014848 | 0 | 0 | 0.029697 | 251.6452 | 0.015281 | 0 | 0 | 0.030562 | 251.8447 | 0.015714 | 0 | 0 | 0.031427 | 252.0441 | 0.016146 | 0 | 0 | 0.032293 | 252.2436 | 0.016579 | 0 | 0 | 0.033158 | 252.3765 | 0.016867 | 0 | 0 | 0.033735 | 252.576 | 0.0173 | 0 | 0 | 0.0346 | 252.7754 | 0.017733 | 0 | 0 | 0.035465 | 252.9749 | 0.018165 | 0 | 0 | 0.03633 | 253.1079 | 0.018454 | 0 | 0 | 0.036907 | 253.3073 | 0.018886 | 0 | 0 | 0.037772 | 253.4403 | 0.019175 | 0 | 0 | 0.038349 | 253.5733 | 0.019463 | 0 | 0 | 0.038926 | 253.7727 | 0.019896 | 0 | 0 | 0.039791 | 253.9057 | 0.020184 | 0 | 0 | 0.040368 | 254.1051 | 0.020617 | 0 | 0 | 0.041233 | 254.2381 | 0.020905 | 0 | 0 | 0.04181 | 254.4376 | 0.021338 | 0 | 0 | 0.042675 | 254.5705 | 0.021626 | 0 | 0 | 0.043252 | 254.5705 | 0.021626 | 0 | 0 | 0.043252
2017-09-25 | 227.1612 | 0.67708 |  | 242.6641 | 0 | 0 | 0 | 0 | 249.8411 | 0.011368 | 0 | 0 | 0.022736 | 255.3254 | 0.023263 | 0 | 0 | 0.046527 | 255.4608 | 0.023557 | 0 | 0 | 0.047114 | 255.664 | 0.023998 | 0 | 0 | 0.047995 | 255.8671 | 0.024438 | 0 | 0 | 0.048877 | 256.0702 | 0.024879 | 0 | 0 | 0.049758 | 256.2733 | 0.025319 | 0 | 0 | 0.050639 | 256.4765 | 0.02576 | 0 | 0 | 0.05152 | 256.6796 | 0.026201 | 0 | 0 | 0.052401 | 256.8827 | 0.026641 | 0 | 0 | 0.053282 | 257.0181 | 0.026935 | 0 | 0 | 0.05387 | 257.2212 | 0.027375 | 0 | 0 | 0.054751 | 257.4244 | 0.027816 | 0 | 0 | 0.055632 | 257.6275 | 0.028257 | 0 | 0 | 0.056513 | 257.7629 | 0.02855 | 0 | 0 | 0.057101 | 257.966 | 0.028991 | 0 | 0 | 0.057982 | 258.1014 | 0.029285 | 0 | 0 | 0.058569 | 258.2369 | 0.029578 | 0 | 0 | 0.059157 | 258.44 | 0.030019 | 0 | 0 | 0.060038 | 258.5754 | 0.030313 | 0 | 0 | 0.060625 | 258.7785 | 0.030753 | 0 | 0 | 0.061506 | 258.9139 | 0.031047 | 0 | 0 | 0.062094 | 259.1171 | 0.031487 | 0 | 0 | 0.062975 | 259.2525 | 0.031781 | 0 | 0 | 0.063562 | 259.2525 | 0.031781 | 0 | 0 | 0.063562
2017-09-25 01:00 | 227.8731 | 0.6792 |  | 243.4247 | 0 | 0 | 0 | 0 | 250.6242 | 0.013066 | 0 | 0 | 0.026133 | 256.1257 | 0.024999 | 0 | 0 | 0.049998 | 256.2615 | 0.025294 | 0 | 0 | 0.050588 | 256.4653 | 0.025736 | 0 | 0 | 0.051472 | 256.669 | 0.026178 | 0 | 0 | 0.052355 | 256.8728 | 0.02662 | 0 | 0 | 0.053239 | 257.0765 | 0.027062 | 0 | 0 | 0.054123 | 257.2803 | 0.027504 | 0 | 0 | 0.055007 | 257.4841 | 0.027946 | 0 | 0 | 0.055891 | 257.6878 | 0.028387 | 0 | 0 | 0.056775 | 257.8237 | 0.028682 | 0 | 0 | 0.057364 | 258.0274 | 0.029124 | 0 | 0 | 0.058248 | 258.2312 | 0.029566 | 0 | 0 | 0.059132 | 258.4349 | 0.030008 | 0 | 0 | 0.060016 | 258.5708 | 0.030303 | 0 | 0 | 0.060605 | 258.7745 | 0.030745 | 0 | 0 | 0.061489 | 258.9104 | 0.031039 | 0 | 0 | 0.062078 | 259.0462 | 0.031334 | 0 | 0 | 0.062668 | 259.25 | 0.031776 | 0 | 0 | 0.063552 | 259.3858 | 0.03207 | 0 | 0 | 0.064141 | 259.5896 | 0.032512 | 0 | 0 | 0.065025 | 259.7254 | 0.032807 | 0 | 0 | 0.065614 | 259.9292 | 0.033249 | 0 | 0 | 0.066498 | 260.065 | 0.033544 | 0 | 0 | 0.067087 | 260.065 | 0.033544 | 0 | 0 | 0.067087
2017-09-25 02:00 | 225.3317 | 0.67162 |  | 240.7098 | 0 | 0 | 0 | 0 | 247.829 | 0.0070037 | 0 | 0 | 0.014007 | 253.2692 | 0.018803 | 0 | 0 | 0.037607 | 253.4035 | 0.019095 | 0 | 0 | 0.03819 | 253.605 | 0.019532 | 0 | 0 | 0.039064 | 253.8065 | 0.019969 | 0 | 0 | 0.039938 | 254.008 | 0.020406 | 0 | 0 | 0.040812 | 254.2094 | 0.020843 | 0 | 0 | 0.041686 | 254.4109 | 0.02128 | 0 | 0 | 0.04256 | 254.6124 | 0.021717 | 0 | 0 | 0.043434 | 254.8139 | 0.022154 | 0 | 0 | 0.044308 | 254.9482 | 0.022445 | 0 | 0 | 0.044891 | 255.1497 | 0.022882 | 0 | 0 | 0.045765 | 255.3512 | 0.023319 | 0 | 0 | 0.046639 | 255.5527 | 0.023756 | 0 | 0 | 0.047513 | 255.687 | 0.024048 | 0 | 0 | 0.048095 | 255.8885 | 0.024485 | 0 | 0 | 0.04897 | 256.0228 | 0.024776 | 0 | 0 | 0.049552 | 256.1571 | 0.025067 | 0 | 0 | 0.050135 | 256.3586 | 0.025504 | 0 | 0 | 0.051009 | 256.493 | 0.025796 | 0 | 0 | 0.051592 | 256.6944 | 0.026233 | 0 | 0 | 0.052466 | 256.8288 | 0.026524 | 0 | 0 | 0.053048 | 257.0303 | 0.026961 | 0 | 0 | 0.053922 | 257.1646 | 0.027253 | 0 | 0 | 0.054505 | 257.1646 | 0.027253 | 0 | 0 | 0.054505
2017-09-25 03:00 | 227.868 | 0.67918 |  | 243.4191 | 0 | 0 | 0 | 0 | 250.6185 | 0.013054 | 0 | 0 | 0.026108 | 256.1199 | 0.024987 | 0 | 0 | 0.049973 | 256.2557 | 0.025281 | 0 | 0 | 0.050562 | 256.4594 | 0.025723 | 0 | 0 | 0.051446 | 256.6632 | 0.026165 | 0 | 0 | 0.05233 | 256.867 | 0.026607 | 0 | 0 | 0.053214 | 257.0707 | 0.027049 | 0 | 0 | 0.054098 | 257.2745 | 0.027491 | 0 | 0 | 0.054982 | 257.4782 | 0.027933 | 0 | 0 | 0.055866 | 257.682 | 0.028375 | 0 | 0 | 0.05675 | 257.8178 | 0.028669 | 0 | 0 | 0.057339 | 258.0216 | 0.029111 | 0 | 0 | 0.058223 | 258.2253 | 0.029553 | 0 | 0 | 0.059107 | 258.4291 | 0.029995 | 0 | 0 | 0.059991 | 258.5649 | 0.03029 | 0 | 0 | 0.06058 | 258.7687 | 0.030732 | 0 | 0 | 0.061464 | 258.9045 | 0.031026 | 0 | 0 | 0.062053 | 259.0403 | 0.031321 | 0 | 0 | 0.062642 | 259.2441 | 0.031763 | 0 | 0 | 0.063526 | 259.3799 | 0.032058 | 0 | 0 | 0.064115 | 259.5837 | 0.0325 | 0 | 0 | 0.064999 | 259.7195 | 0.032794 | 0 | 0 | 0.065588 | 259.9233 | 0.033236 | 0 | 0 | 0.066472 | 260.0591 | 0.033531 | 0 | 0 | 0.067062 | 260.0591 | 0.033531 | 0 | 0 | 0.067062
2017-09-25 04:00 | 227.9675 | 0.67948 |  | 243.5255 | 0 | 0 | 0 | 0 | 250.728 | 0.013292 | 0 | 0 | 0.026583 | 256.2318 | 0.025229 | 0 | 0 | 0.050459 | 256.3677 | 0.025524 | 0 | 0 | 0.051048 | 256.5715 | 0.025966 | 0 | 0 | 0.051932 | 256.7754 | 0.026408 | 0 | 0 | 0.052817 | 256.9792 | 0.02685 | 0 | 0 | 0.053701 | 257.183 | 0.027293 | 0 | 0 | 0.054585 | 257.3869 | 0.027735 | 0 | 0 | 0.05547 | 257.5907 | 0.028177 | 0 | 0 | 0.056354 | 257.7946 | 0.028619 | 0 | 0 | 0.057238 | 257.9305 | 0.028914 | 0 | 0 | 0.057828 | 258.1343 | 0.029356 | 0 | 0 | 0.058712 | 258.3382 | 0.029798 | 0 | 0 | 0.059596 | 258.542 | 0.03024 | 0 | 0 | 0.06048 | 258.6779 | 0.030535 | 0 | 0 | 0.06107 | 258.8817 | 0.030977 | 0 | 0 | 0.061954 | 259.0176 | 0.031272 | 0 | 0 | 0.062544 | 259.1535 | 0.031567 | 0 | 0 | 0.063133 | 259.3574 | 0.032009 | 0 | 0 | 0.064018 | 259.4933 | 0.032304 | 0 | 0 | 0.064607 | 259.6971 | 0.032746 | 0 | 0 | 0.065491 | 259.833 | 0.03304 | 0 | 0 | 0.066081 | 260.0369 | 0.033483 | 0 | 0 | 0.066965 | 260.1728 | 0.033777 | 0 | 0 | 0.067555 | 260.1728 | 0.033777 | 0 | 0 | 0.067555
2017-09-25 05:00 | 231.7416 | 0.69073 |  | 247.5571 | 0.006414 | 0 | 0 | 0.012828 | 254.8788 | 0.022295 | 0 | 0 | 0.04459 | 260.4737 | 0.03443 | 0 | 0 | 0.06886 | 260.6119 | 0.03473 | 0 | 0 | 0.06946 | 260.8191 | 0.035179 | 0 | 0 | 0.070358 | 261.0263 | 0.035629 | 0 | 0 | 0.071257 | 261.2335 | 0.036078 | 0 | 0 | 0.072156 | 261.4407 | 0.036528 | 0 | 0 | 0.073055 | 261.648 | 0.036977 | 0 | 0 | 0.073954 | 261.8552 | 0.037426 | 0 | 0 | 0.074853 | 262.0624 | 0.037876 | 0 | 0 | 0.075752 | 262.2005 | 0.038176 | 0 | 0 | 0.076351 | 262.4078 | 0.038625 | 0 | 0 | 0.07725 | 262.615 | 0.039075 | 0 | 0 | 0.078149 | 262.8222 | 0.039524 | 0 | 0 | 0.079048 | 262.9603 | 0.039824 | 0 | 0 | 0.079647 | 263.1676 | 0.040273 | 0 | 0 | 0.080546 | 263.3057 | 0.040573 | 0 | 0 | 0.081145 | 263.4439 | 0.040872 | 0 | 0 | 0.081745 | 263.6511 | 0.041322 | 0 | 0 | 0.082644 | 263.7892 | 0.041621 | 0 | 0 | 0.083243 | 263.9964 | 0.042071 | 0 | 0 | 0.084142 | 264.1346 | 0.042371 | 0 | 0 | 0.084741 | 264.3418 | 0.04282 | 0 | 0 | 0.08564 | 264.48 | 0.04312 | 0 | 0 | 0.086239 | 264.48 | 0.04312 | 0 | 0 | 0.086239
2017-09-25 06:00 | 234.5413 | 0.69907 |  | 250.5479 | 0.012901 | 0 | 0 | 0.025802 | 257.9581 | 0.028974 | 0 | 0 | 0.057948 | 263.6206 | 0.041256 | 0 | 0 | 0.082511 | 263.7604 | 0.041559 | 0 | 0 | 0.083118 | 263.9702 | 0.042014 | 0 | 0 | 0.084028 | 264.1799 | 0.042469 | 0 | 0 | 0.084938 | 264.3896 | 0.042924 | 0 | 0 | 0.085847 | 264.5993 | 0.043379 | 0 | 0 | 0.086757 | 264.809 | 0.043833 | 0 | 0 | 0.087667 | 265.0188 | 0.044288 | 0 | 0 | 0.088577 | 265.2285 | 0.044743 | 0 | 0 | 0.089486 | 265.3683 | 0.045046 | 0 | 0 | 0.090093 | 265.578 | 0.045501 | 0 | 0 | 0.091003 | 265.7877 | 0.045956 | 0 | 0 | 0.091912 | 265.9975 | 0.046411 | 0 | 0 | 0.092822 | 266.1373 | 0.046714 | 0 | 0 | 0.093429 | 266.347 | 0.047169 | 0 | 0 | 0.094339 | 266.4868 | 0.047473 | 0 | 0 | 0.094945 | 266.6266 | 0.047776 | 0 | 0 | 0.095552 | 266.8364 | 0.048231 | 0 | 0 | 0.096461 | 266.9762 | 0.048534 | 0 | 0 | 0.097068 | 267.1859 | 0.048989 | 0 | 0 | 0.097978 | 267.3257 | 0.049292 | 0 | 0 | 0.098584 | 267.5354 | 0.049747 | 0 | 0 | 0.099494 | 267.6752 | 0.05005 | 0 | 0 | 0.1001 | 267.6752 | 0.05005 | 0 | 0 | 0.1001
2017-09-25 07:00 | 237.316 | 0.70734 |  | 253.512 | 0.01933 | 0 | 0 | 0.03866 | 261.0098 | 0.035593 | 0 | 0 | 0.071186 | 266.7393 | 0.04802 | 0 | 0 | 0.09604 | 266.8808 | 0.048327 | 0 | 0 | 0.096654 | 267.093 | 0.048787 | 0 | 0 | 0.097575 | 267.3052 | 0.049248 | 0 | 0 | 0.098495 | 267.5174 | 0.049708 | 0 | 0 | 0.099416 | 267.7296 | 0.050168 | 0 | 0 | 0.10034 | 267.9418 | 0.050628 | 0 | 0 | 0.10126 | 268.154 | 0.051089 | 0 | 0 | 0.10218 | 268.3662 | 0.051549 | 0 | 0 | 0.1031 | 268.5077 | 0.051856 | 0 | 0 | 0.10371 | 268.7199 | 0.052316 | 0 | 0 | 0.10463 | 268.9321 | 0.052776 | 0 | 0 | 0.10555 | 269.1443 | 0.053237 | 0 | 0 | 0.10647 | 269.2858 | 0.053543 | 0 | 0 | 0.10709 | 269.498 | 0.054004 | 0 | 0 | 0.10801 | 269.6394 | 0.054311 | 0 | 0 | 0.10862 | 269.7809 | 0.054617 | 0 | 0 | 0.10923 | 269.9931 | 0.055078 | 0 | 0 | 0.11016 | 270.1346 | 0.055384 | 0 | 0 | 0.11077 | 270.3468 | 0.055845 | 0 | 0 | 0.11169 | 270.4882 | 0.056152 | 0 | 0 | 0.1123 | 270.7004 | 0.056612 | 0 | 0 | 0.11322 | 270.8419 | 0.056919 | 0 | 0 | 0.11384 | 270.8419 | 0.056919 | 0 | 0 | 0.11384
2017-09-25 08:00 | 233.9556 | 0.69733 |  | 249.9223 | 0.011544 | 0 | 0 | 0.023088 | 257.3139 | 0.027577 | 0 | 0 | 0.055153 | 262.9623 | 0.039828 | 0 | 0 | 0.079656 | 263.1018 | 0.04013 | 0 | 0 | 0.080261 | 263.311 | 0.040584 | 0 | 0 | 0.081168 | 263.5202 | 0.041038 | 0 | 0 | 0.082076 | 263.7294 | 0.041492 | 0 | 0 | 0.082983 | 263.9386 | 0.041945 | 0 | 0 | 0.083891 | 264.1478 | 0.042399 | 0 | 0 | 0.084798 | 264.357 | 0.042853 | 0 | 0 | 0.085706 | 264.5661 | 0.043307 | 0 | 0 | 0.086613 | 264.7056 | 0.043609 | 0 | 0 | 0.087218 | 264.9148 | 0.044063 | 0 | 0 | 0.088126 | 265.124 | 0.044517 | 0 | 0 | 0.089033 | 265.3332 | 0.04497 | 0 | 0 | 0.089941 | 265.4727 | 0.045273 | 0 | 0 | 0.090546 | 265.6819 | 0.045727 | 0 | 0 | 0.091453 | 265.8213 | 0.046029 | 0 | 0 | 0.092058 | 265.9608 | 0.046332 | 0 | 0 | 0.092663 | 266.17 | 0.046785 | 0 | 0 | 0.093571 | 266.3095 | 0.047088 | 0 | 0 | 0.094176 | 266.5187 | 0.047542 | 0 | 0 | 0.095083 | 266.6581 | 0.047844 | 0 | 0 | 0.095688 | 266.8673 | 0.048298 | 0 | 0 | 0.096596 | 267.0068 | 0.0486 | 0 | 0 | 0.097201 | 267.0068 | 0.0486 | 0 | 0 | 0.097201
2017-09-25 09:00 | 233.5345 | 0.69607 |  | 249.4724 | 0.010568 | 0 | 0 | 0.021137 | 256.8508 | 0.026572 | 0 | 0 | 0.053144 | 262.489 | 0.038801 | 0 | 0 | 0.077602 | 262.6282 | 0.039103 | 0 | 0 | 0.078206 | 262.837 | 0.039556 | 0 | 0 | 0.079112 | 263.0458 | 0.040009 | 0 | 0 | 0.080018 | 263.2546 | 0.040462 | 0 | 0 | 0.080924 | 263.4635 | 0.040915 | 0 | 0 | 0.08183 | 263.6723 | 0.041368 | 0 | 0 | 0.082736 | 263.8811 | 0.041821 | 0 | 0 | 0.083641 | 264.0899 | 0.042274 | 0 | 0 | 0.084547 | 264.2291 | 0.042576 | 0 | 0 | 0.085151 | 264.438 | 0.043029 | 0 | 0 | 0.086057 | 264.6468 | 0.043481 | 0 | 0 | 0.086963 | 264.8556 | 0.043934 | 0 | 0 | 0.087869 | 264.9948 | 0.044236 | 0 | 0 | 0.088473 | 265.2036 | 0.044689 | 0 | 0 | 0.089379 | 265.3429 | 0.044991 | 0 | 0 | 0.089983 | 265.4821 | 0.045293 | 0 | 0 | 0.090586 | 265.6909 | 0.045746 | 0 | 0 | 0.091492 | 265.8301 | 0.046048 | 0 | 0 | 0.092096 | 266.0389 | 0.046501 | 0 | 0 | 0.093002 | 266.1781 | 0.046803 | 0 | 0 | 0.093606 | 266.387 | 0.047256 | 0 | 0 | 0.094512 | 266.5262 | 0.047558 | 0 | 0 | 0.095116 | 266.5262 | 0.047558 | 0 | 0 | 0.095116
2017-09-25 10:00 | 229.5078 | 0.68407 |  | 245.1709 | 0.0012383 | 0 | 0 | 0.0024765 | 252.422 | 0.016966 | 0 | 0 | 0.033932 | 257.963 | 0.028984 | 0 | 0 | 0.057969 | 258.0998 | 0.029281 | 0 | 0 | 0.058562 | 258.3051 | 0.029726 | 0 | 0 | 0.059453 | 258.5103 | 0.030171 | 0 | 0 | 0.060343 | 258.7155 | 0.030617 | 0 | 0 | 0.061233 | 258.9207 | 0.031062 | 0 | 0 | 0.062123 | 259.1259 | 0.031507 | 0 | 0 | 0.063014 | 259.3312 | 0.031952 | 0 | 0 | 0.063904 | 259.5364 | 0.032397 | 0 | 0 | 0.064794 | 259.6732 | 0.032694 | 0 | 0 | 0.065388 | 259.8784 | 0.033139 | 0 | 0 | 0.066278 | 260.0836 | 0.033584 | 0 | 0 | 0.067168 | 260.2889 | 0.034029 | 0 | 0 | 0.068058 | 260.4257 | 0.034326 | 0 | 0 | 0.068652 | 260.6309 | 0.034771 | 0 | 0 | 0.069542 | 260.7677 | 0.035068 | 0 | 0 | 0.070136 | 260.9045 | 0.035365 | 0 | 0 | 0.070729 | 261.1097 | 0.03581 | 0 | 0 | 0.071619 | 261.2466 | 0.036106 | 0 | 0 | 0.072213 | 261.4518 | 0.036552 | 0 | 0 | 0.073103 | 261.5886 | 0.036848 | 0 | 0 | 0.073697 | 261.7938 | 0.037293 | 0 | 0 | 0.074587 | 261.9306 | 0.03759 | 0 | 0 | 0.07518 | 261.9306 | 0.03759 | 0 | 0 | 0.07518
2017-09-25 11:00 | 233.1672 | 0.69498 |  | 249.0801 | 0.0097173 | 0 | 0 | 0.019435 | 256.4468 | 0.025696 | 0 | 0 | 0.051392 | 262.0762 | 0.037906 | 0 | 0 | 0.075812 | 262.2151 | 0.038207 | 0 | 0 | 0.076415 | 262.4236 | 0.038659 | 0 | 0 | 0.077319 | 262.6321 | 0.039112 | 0 | 0 | 0.078223 | 262.8406 | 0.039564 | 0 | 0 | 0.079128 | 263.0491 | 0.040016 | 0 | 0 | 0.080032 | 263.2576 | 0.040468 | 0 | 0 | 0.080937 | 263.4661 | 0.040921 | 0 | 0 | 0.081841 | 263.6746 | 0.041373 | 0 | 0 | 0.082746 | 263.8136 | 0.041674 | 0 | 0 | 0.083349 | 264.0221 | 0.042127 | 0 | 0 | 0.084253 | 264.2306 | 0.042579 | 0 | 0 | 0.085157 | 264.4391 | 0.043031 | 0 | 0 | 0.086062 | 264.5781 | 0.043332 | 0 | 0 | 0.086665 | 264.7866 | 0.043785 | 0 | 0 | 0.087569 | 264.9256 | 0.044086 | 0 | 0 | 0.088172 | 265.0646 | 0.044388 | 0 | 0 | 0.088775 | 265.2731 | 0.04484 | 0 | 0 | 0.08968 | 265.412 | 0.045141 | 0 | 0 | 0.090283 | 265.6205 | 0.045594 | 0 | 0 | 0.091187 | 265.7595 | 0.045895 | 0 | 0 | 0.09179 | 265.968 | 0.046347 | 0 | 0 | 0.092695 | 266.107 | 0.046649 | 0 | 0 | 0.093297 | 266.107 | 0.046649 | 0 | 0 | 0.093297
2017-09-25 12:00 | 233.0117 | 0.69451 |  | 248.9139 | 0.0093569 | 0 | 0 | 0.018714 | 256.2758 | 0.025325 | 0 | 0 | 0.05065 | 261.9013 | 0.037527 | 0 | 0 | 0.075053 | 262.0402 | 0.037828 | 0 | 0 | 0.075656 | 262.2486 | 0.03828 | 0 | 0 | 0.07656 | 262.457 | 0.038732 | 0 | 0 | 0.077463 | 262.6653 | 0.039184 | 0 | 0 | 0.078367 | 262.8737 | 0.039636 | 0 | 0 | 0.079271 | 263.082 | 0.040088 | 0 | 0 | 0.080175 | 263.2904 | 0.040539 | 0 | 0 | 0.081079 | 263.4987 | 0.040991 | 0 | 0 | 0.081983 | 263.6376 | 0.041293 | 0 | 0 | 0.082585 | 263.846 | 0.041745 | 0 | 0 | 0.083489 | 264.0543 | 0.042196 | 0 | 0 | 0.084393 | 264.2627 | 0.042648 | 0 | 0 | 0.085297 | 264.4016 | 0.04295 | 0 | 0 | 0.085899 | 264.61 | 0.043402 | 0 | 0 | 0.086803 | 264.7489 | 0.043703 | 0 | 0 | 0.087406 | 264.8878 | 0.044004 | 0 | 0 | 0.088008 | 265.0961 | 0.044456 | 0 | 0 | 0.088912 | 265.235 | 0.044757 | 0 | 0 | 0.089515 | 265.4434 | 0.045209 | 0 | 0 | 0.090419 | 265.5823 | 0.045511 | 0 | 0 | 0.091021 | 265.7906 | 0.045962 | 0 | 0 | 0.091925 | 265.9295 | 0.046264 | 0 | 0 | 0.092527 | 265.9295 | 0.046264 | 0 | 0 | 0.092527
2017-09-25 13:00 | 234.0867 | 0.69772 |  | 250.0623 | 0.011848 | 0 | 0 | 0.023695 | 257.4581 | 0.027889 | 0 | 0 | 0.055778 | 263.1096 | 0.040147 | 0 | 0 | 0.080295 | 263.2491 | 0.04045 | 0 | 0 | 0.0809 | 263.4585 | 0.040904 | 0 | 0 | 0.081808 | 263.6678 | 0.041358 | 0 | 0 | 0.082716 | 263.8771 | 0.041812 | 0 | 0 | 0.083624 | 264.0864 | 0.042266 | 0 | 0 | 0.084532 | 264.2957 | 0.04272 | 0 | 0 | 0.08544 | 264.505 | 0.043174 | 0 | 0 | 0.086348 | 264.7144 | 0.043628 | 0 | 0 | 0.087256 | 264.8539 | 0.043931 | 0 | 0 | 0.087861 | 265.0632 | 0.044385 | 0 | 0 | 0.088769 | 265.2725 | 0.044839 | 0 | 0 | 0.089677 | 265.4818 | 0.045293 | 0 | 0 | 0.090585 | 265.6214 | 0.045595 | 0 | 0 | 0.091191 | 265.8307 | 0.046049 | 0 | 0 | 0.092099 | 265.9702 | 0.046352 | 0 | 0 | 0.092704 | 266.1098 | 0.046655 | 0 | 0 | 0.093309 | 266.3191 | 0.047109 | 0 | 0 | 0.094217 | 266.4586 | 0.047411 | 0 | 0 | 0.094823 | 266.668 | 0.047865 | 0 | 0 | 0.095731 | 266.8075 | 0.048168 | 0 | 0 | 0.096336 | 267.0168 | 0.048622 | 0 | 0 | 0.097244 | 267.1564 | 0.048925 | 0 | 0 | 0.09785 | 267.1564 | 0.048925 | 0 | 0 | 0.09785
2017-09-25 14:00 | 233.2444 | 0.69521 |  | 249.1625 | 0.0098961 | 0 | 0 | 0.019792 | 256.5317 | 0.02588 | 0 | 0 | 0.05176 | 262.1629 | 0.038094 | 0 | 0 | 0.076188 | 262.3019 | 0.038395 | 0 | 0 | 0.076791 | 262.5105 | 0.038848 | 0 | 0 | 0.077696 | 262.7191 | 0.0393 | 0 | 0 | 0.0786 | 262.9276 | 0.039753 | 0 | 0 | 0.079505 | 263.1362 | 0.040205 | 0 | 0 | 0.08041 | 263.3447 | 0.040657 | 0 | 0 | 0.081315 | 263.5533 | 0.04111 | 0 | 0 | 0.082219 | 263.7619 | 0.041562 | 0 | 0 | 0.083124 | 263.9009 | 0.041864 | 0 | 0 | 0.083727 | 264.1095 | 0.042316 | 0 | 0 | 0.084632 | 264.318 | 0.042768 | 0 | 0 | 0.085537 | 264.5266 | 0.043221 | 0 | 0 | 0.086442 | 264.6656 | 0.043522 | 0 | 0 | 0.087045 | 264.8742 | 0.043975 | 0 | 0 | 0.087949 | 265.0132 | 0.044276 | 0 | 0 | 0.088553 | 265.1523 | 0.044578 | 0 | 0 | 0.089156 | 265.3608 | 0.04503 | 0 | 0 | 0.090061 | 265.4999 | 0.045332 | 0 | 0 | 0.090664 | 265.7084 | 0.045784 | 0 | 0 | 0.091568 | 265.8475 | 0.046086 | 0 | 0 | 0.092172 | 266.056 | 0.046538 | 0 | 0 | 0.093076 | 266.1951 | 0.04684 | 0 | 0 | 0.093679 | 266.1951 | 0.04684 | 0 | 0 | 0.093679
2017-09-25 15:00 | 227.936 | 0.67939 |  | 243.4918 | 0 | 0 | 0 | 0 | 250.6933 | 0.013216 | 0 | 0 | 0.026433 | 256.1963 | 0.025152 | 0 | 0 | 0.050305 | 256.3322 | 0.025447 | 0 | 0 | 0.050894 | 256.536 | 0.025889 | 0 | 0 | 0.051779 | 256.7399 | 0.026331 | 0 | 0 | 0.052663 | 256.9437 | 0.026773 | 0 | 0 | 0.053547 | 257.1475 | 0.027215 | 0 | 0 | 0.054431 | 257.3513 | 0.027658 | 0 | 0 | 0.055315 | 257.5551 | 0.0281 | 0 | 0 | 0.056199 | 257.7589 | 0.028542 | 0 | 0 | 0.057083 | 257.8948 | 0.028836 | 0 | 0 | 0.057673 | 258.0986 | 0.029279 | 0 | 0 | 0.058557 | 258.3024 | 0.029721 | 0 | 0 | 0.059441 | 258.5063 | 0.030163 | 0 | 0 | 0.060325 | 258.6421 | 0.030457 | 0 | 0 | 0.060915 | 258.8459 | 0.030899 | 0 | 0 | 0.061799 | 258.9818 | 0.031194 | 0 | 0 | 0.062388 | 259.1177 | 0.031489 | 0 | 0 | 0.062978 | 259.3215 | 0.031931 | 0 | 0 | 0.063862 | 259.4574 | 0.032226 | 0 | 0 | 0.064451 | 259.6612 | 0.032668 | 0 | 0 | 0.065336 | 259.7971 | 0.032962 | 0 | 0 | 0.065925 | 260.0009 | 0.033405 | 0 | 0 | 0.066809 | 260.1368 | 0.033699 | 0 | 0 | 0.067399 | 260.1368 | 0.033699 | 0 | 0 | 0.067399
2017-09-25 16:00 | 231.1919 | 0.68909 |  | 246.9699 | 0.0051404 | 0 | 0 | 0.010281 | 254.2743 | 0.020984 | 0 | 0 | 0.041967 | 259.8559 | 0.03309 | 0 | 0 | 0.06618 | 259.9937 | 0.033389 | 0 | 0 | 0.066778 | 260.2005 | 0.033837 | 0 | 0 | 0.067675 | 260.4072 | 0.034286 | 0 | 0 | 0.068572 | 260.6139 | 0.034734 | 0 | 0 | 0.069468 | 260.8206 | 0.035183 | 0 | 0 | 0.070365 | 261.0274 | 0.035631 | 0 | 0 | 0.071262 | 261.2341 | 0.036079 | 0 | 0 | 0.072159 | 261.4408 | 0.036528 | 0 | 0 | 0.073056 | 261.5786 | 0.036827 | 0 | 0 | 0.073653 | 261.7854 | 0.037275 | 0 | 0 | 0.07455 | 261.9921 | 0.037723 | 0 | 0 | 0.075447 | 262.1988 | 0.038172 | 0 | 0 | 0.076344 | 262.3366 | 0.038471 | 0 | 0 | 0.076942 | 262.5434 | 0.038919 | 0 | 0 | 0.077838 | 262.6812 | 0.039218 | 0 | 0 | 0.078436 | 262.819 | 0.039517 | 0 | 0 | 0.079034 | 263.0257 | 0.039965 | 0 | 0 | 0.079931 | 263.1636 | 0.040264 | 0 | 0 | 0.080529 | 263.3703 | 0.040713 | 0 | 0 | 0.081425 | 263.5081 | 0.041012 | 0 | 0 | 0.082023 | 263.7148 | 0.04146 | 0 | 0 | 0.08292 | 263.8526 | 0.041759 | 0 | 0 | 0.083518 | 263.8526 | 0.041759 | 0 | 0 | 0.083518
2017-09-25 17:00 | 232.5013 | 0.69299 |  | 248.3687 | 0.0081743 | 0 | 0 | 0.016349 | 255.7144 | 0.024107 | 0 | 0 | 0.048214 | 261.3276 | 0.036282 | 0 | 0 | 0.072565 | 261.4662 | 0.036583 | 0 | 0 | 0.073166 | 261.6741 | 0.037034 | 0 | 0 | 0.074068 | 261.882 | 0.037485 | 0 | 0 | 0.07497 | 262.0899 | 0.037936 | 0 | 0 | 0.075871 | 262.2978 | 0.038387 | 0 | 0 | 0.076773 | 262.5057 | 0.038838 | 0 | 0 | 0.077675 | 262.7136 | 0.039288 | 0 | 0 | 0.078577 | 262.9215 | 0.039739 | 0 | 0 | 0.079479 | 263.0601 | 0.04004 | 0 | 0 | 0.08008 | 263.268 | 0.040491 | 0 | 0 | 0.080982 | 263.4759 | 0.040942 | 0 | 0 | 0.081884 | 263.6838 | 0.041393 | 0 | 0 | 0.082786 | 263.8224 | 0.041693 | 0 | 0 | 0.083387 | 264.0303 | 0.042144 | 0 | 0 | 0.084289 | 264.1689 | 0.042445 | 0 | 0 | 0.08489 | 264.3075 | 0.042746 | 0 | 0 | 0.085491 | 264.5154 | 0.043197 | 0 | 0 | 0.086393 | 264.654 | 0.043497 | 0 | 0 | 0.086994 | 264.8619 | 0.043948 | 0 | 0 | 0.087896 | 265.0005 | 0.044249 | 0 | 0 | 0.088497 | 265.2084 | 0.0447 | 0 | 0 | 0.089399 | 265.347 | 0.045 | 0 | 0 | 0.090001 | 265.347 | 0.045 | 0 | 0 | 0.090001
2017-09-25 18:00 | 232.8774 | 0.69411 |  | 248.7704 | 0.0090456 | 0 | 0 | 0.018091 | 256.128 | 0.025004 | 0 | 0 | 0.050008 | 261.7503 | 0.037199 | 0 | 0 | 0.074398 | 261.8892 | 0.0375 | 0 | 0 | 0.075 | 262.0974 | 0.037952 | 0 | 0 | 0.075904 | 262.3056 | 0.038403 | 0 | 0 | 0.076807 | 262.5139 | 0.038855 | 0 | 0 | 0.07771 | 262.7221 | 0.039307 | 0 | 0 | 0.078614 | 262.9303 | 0.039758 | 0 | 0 | 0.079517 | 263.1386 | 0.04021 | 0 | 0 | 0.08042 | 263.3468 | 0.040662 | 0 | 0 | 0.081324 | 263.4856 | 0.040963 | 0 | 0 | 0.081926 | 263.6938 | 0.041415 | 0 | 0 | 0.082829 | 263.9021 | 0.041866 | 0 | 0 | 0.083732 | 264.1103 | 0.042318 | 0 | 0 | 0.084636 | 264.2491 | 0.042619 | 0 | 0 | 0.085238 | 264.4574 | 0.043071 | 0 | 0 | 0.086141 | 264.5962 | 0.043372 | 0 | 0 | 0.086744 | 264.735 | 0.043673 | 0 | 0 | 0.087346 | 264.9433 | 0.044125 | 0 | 0 | 0.088249 | 265.0821 | 0.044426 | 0 | 0 | 0.088851 | 265.2903 | 0.044877 | 0 | 0 | 0.089755 | 265.4291 | 0.045178 | 0 | 0 | 0.090357 | 265.6374 | 0.04563 | 0 | 0 | 0.09126 | 265.7762 | 0.045931 | 0 | 0 | 0.091862 | 265.7762 | 0.045931 | 0 | 0 | 0.091862
2017-09-25 19:00 | 241.8722 | 0.72092 |  | 258.3791 | 0.029887 | 0 | 0 | 0.059774 | 266.0209 | 0.046462 | 0 | 0 | 0.092924 | 271.8604 | 0.059128 | 0 | 0 | 0.11826 | 272.0046 | 0.059441 | 0 | 0 | 0.11888 | 272.2209 | 0.05991 | 0 | 0 | 0.11982 | 272.4372 | 0.060379 | 0 | 0 | 0.12076 | 272.6534 | 0.060848 | 0 | 0 | 0.1217 | 272.8697 | 0.061317 | 0 | 0 | 0.12263 | 273.086 | 0.061786 | 0 | 0 | 0.12357 | 273.3023 | 0.062255 | 0 | 0 | 0.12451 | 273.5185 | 0.062724 | 0 | 0 | 0.12545 | 273.6627 | 0.063037 | 0 | 0 | 0.12607 | 273.879 | 0.063506 | 0 | 0 | 0.12701 | 274.0953 | 0.063975 | 0 | 0 | 0.12795 | 274.3116 | 0.064444 | 0 | 0 | 0.12889 | 274.4557 | 0.064757 | 0 | 0 | 0.12951 | 274.672 | 0.065226 | 0 | 0 | 0.13045 | 274.8162 | 0.065539 | 0 | 0 | 0.13108 | 274.9604 | 0.065852 | 0 | 0 | 0.1317 | 275.1767 | 0.066321 | 0 | 0 | 0.13264 | 275.3208 | 0.066634 | 0 | 0 | 0.13327 | 275.5371 | 0.067103 | 0 | 0 | 0.13421 | 275.6813 | 0.067415 | 0 | 0 | 0.13483 | 275.8976 | 0.067884 | 0 | 0 | 0.13577 | 276.0418 | 0.068197 | 0 | 0 | 0.13639 | 276.0418 | 0.068197 | 0 | 0 | 0.13639
2017-09-25 20:00 | 235.8204 | 0.70289 |  | 251.9143 | 0.015865 | 0 | 0 | 0.031729 | 259.3649 | 0.032025 | 0 | 0 | 0.06405 | 265.0583 | 0.044374 | 0 | 0 | 0.088748 | 265.1988 | 0.044679 | 0 | 0 | 0.089358 | 265.4097 | 0.045136 | 0 | 0 | 0.090272 | 265.6206 | 0.045594 | 0 | 0 | 0.091187 | 265.8314 | 0.046051 | 0 | 0 | 0.092102 | 266.0423 | 0.046508 | 0 | 0 | 0.093017 | 266.2532 | 0.046966 | 0 | 0 | 0.093931 | 266.464 | 0.047423 | 0 | 0 | 0.094846 | 266.6749 | 0.04788 | 0 | 0 | 0.095761 | 266.8155 | 0.048185 | 0 | 0 | 0.096371 | 267.0263 | 0.048643 | 0 | 0 | 0.097285 | 267.2372 | 0.0491 | 0 | 0 | 0.0982 | 267.4481 | 0.049557 | 0 | 0 | 0.099115 | 267.5887 | 0.049862 | 0 | 0 | 0.099725 | 267.7995 | 0.05032 | 0 | 0 | 0.10064 | 267.9401 | 0.050625 | 0 | 0 | 0.10125 | 268.0807 | 0.05093 | 0 | 0 | 0.10186 | 268.2915 | 0.051387 | 0 | 0 | 0.10277 | 268.4321 | 0.051692 | 0 | 0 | 0.10338 | 268.643 | 0.052149 | 0 | 0 | 0.1043 | 268.7836 | 0.052454 | 0 | 0 | 0.10491 | 268.9944 | 0.052912 | 0 | 0 | 0.10582 | 269.135 | 0.053216 | 0 | 0 | 0.10643 | 269.135 | 0.053216 | 0 | 0 | 0.10643
2017-09-25 21:00 | 236.9078 | 0.70613 |  | 253.0759 | 0.018384 | 0 | 0 | 0.036769 | 260.5609 | 0.034619 | 0 | 0 | 0.069238 | 266.2805 | 0.047025 | 0 | 0 | 0.09405 | 266.4217 | 0.047331 | 0 | 0 | 0.094663 | 266.6336 | 0.047791 | 0 | 0 | 0.095582 | 266.8454 | 0.04825 | 0 | 0 | 0.096501 | 267.0572 | 0.04871 | 0 | 0 | 0.09742 | 267.2691 | 0.049169 | 0 | 0 | 0.098339 | 267.4809 | 0.049629 | 0 | 0 | 0.099257 | 267.6928 | 0.050088 | 0 | 0 | 0.10018 | 267.9046 | 0.050548 | 0 | 0 | 0.1011 | 268.0458 | 0.050854 | 0 | 0 | 0.10171 | 268.2577 | 0.051313 | 0 | 0 | 0.10263 | 268.4695 | 0.051773 | 0 | 0 | 0.10355 | 268.6813 | 0.052232 | 0 | 0 | 0.10446 | 268.8226 | 0.052539 | 0 | 0 | 0.10508 | 269.0344 | 0.052998 | 0 | 0 | 0.106 | 269.1756 | 0.053305 | 0 | 0 | 0.10661 | 269.3169 | 0.053611 | 0 | 0 | 0.10722 | 269.5287 | 0.05407 | 0 | 0 | 0.10814 | 269.6699 | 0.054377 | 0 | 0 | 0.10875 | 269.8818 | 0.054836 | 0 | 0 | 0.10967 | 270.023 | 0.055142 | 0 | 0 | 0.11028 | 270.2348 | 0.055602 | 0 | 0 | 0.1112 | 270.376 | 0.055908 | 0 | 0 | 0.11182 | 270.376 | 0.055908 | 0 | 0 | 0.11182
2017-09-25 22:00 | 235.9062 | 0.70314 |  | 252.006 | 0.016064 | 0 | 0 | 0.032127 | 259.4593 | 0.03223 | 0 | 0 | 0.06446 | 265.1547 | 0.044583 | 0 | 0 | 0.089166 | 265.2953 | 0.044888 | 0 | 0 | 0.089776 | 265.5063 | 0.045346 | 0 | 0 | 0.090691 | 265.7172 | 0.045803 | 0 | 0 | 0.091607 | 265.9282 | 0.046261 | 0 | 0 | 0.092522 | 266.1391 | 0.046718 | 0 | 0 | 0.093437 | 266.3501 | 0.047176 | 0 | 0 | 0.094352 | 266.561 | 0.047633 | 0 | 0 | 0.095267 | 266.7719 | 0.048091 | 0 | 0 | 0.096182 | 266.9126 | 0.048396 | 0 | 0 | 0.096792 | 267.1235 | 0.048853 | 0 | 0 | 0.097707 | 267.3345 | 0.049311 | 0 | 0 | 0.098622 | 267.5454 | 0.049769 | 0 | 0 | 0.099537 | 267.686 | 0.050074 | 0 | 0 | 0.10015 | 267.897 | 0.050531 | 0 | 0 | 0.10106 | 268.0376 | 0.050836 | 0 | 0 | 0.10167 | 268.1782 | 0.051141 | 0 | 0 | 0.10228 | 268.3892 | 0.051599 | 0 | 0 | 0.1032 | 268.5298 | 0.051904 | 0 | 0 | 0.10381 | 268.7407 | 0.052361 | 0 | 0 | 0.10472 | 268.8814 | 0.052666 | 0 | 0 | 0.10533 | 269.0923 | 0.053124 | 0 | 0 | 0.10625 | 269.2329 | 0.053429 | 0 | 0 | 0.10686 | 269.2329 | 0.053429 | 0 | 0 | 0.10686
2017-09-25 23:00 | 233.6633 | 0.69646 |  | 249.61 | 0.010867 | 0 | 0 | 0.021733 | 256.9924 | 0.026879 | 0 | 0 | 0.053758 | 262.6337 | 0.039115 | 0 | 0 | 0.07823 | 262.773 | 0.039417 | 0 | 0 | 0.078835 | 262.982 | 0.03987 | 0 | 0 | 0.079741 | 263.1909 | 0.040324 | 0 | 0 | 0.080647 | 263.3998 | 0.040777 | 0 | 0 | 0.081554 | 263.6088 | 0.04123 | 0 | 0 | 0.08246 | 263.8177 | 0.041683 | 0 | 0 | 0.083366 | 264.0267 | 0.042136 | 0 | 0 | 0.084273 | 264.2356 | 0.04259 | 0 | 0 | 0.085179 | 264.3749 | 0.042892 | 0 | 0 | 0.085783 | 264.5838 | 0.043345 | 0 | 0 | 0.08669 | 264.7928 | 0.043798 | 0 | 0 | 0.087596 | 265.0017 | 0.044251 | 0 | 0 | 0.088503 | 265.141 | 0.044553 | 0 | 0 | 0.089107 | 265.3499 | 0.045007 | 0 | 0 | 0.090013 | 265.4892 | 0.045309 | 0 | 0 | 0.090617 | 265.6285 | 0.045611 | 0 | 0 | 0.091222 | 265.8374 | 0.046064 | 0 | 0 | 0.092128 | 265.9767 | 0.046366 | 0 | 0 | 0.092732 | 266.1857 | 0.046819 | 0 | 0 | 0.093639 | 266.325 | 0.047121 | 0 | 0 | 0.094243 | 266.5339 | 0.047575 | 0 | 0 | 0.095149 | 266.6732 | 0.047877 | 0 | 0 | 0.095753 | 266.6732 | 0.047877 | 0 | 0 | 0.095753
2017-09-26 | 232.0612 | 0.69168 |  | 247.8985 | 0.0071545 | 0 | 0 | 0.014309 | 255.2304 | 0.023057 | 0 | 0 | 0.046115 | 260.833 | 0.035209 | 0 | 0 | 0.070419 | 260.9713 | 0.035509 | 0 | 0 | 0.071019 | 261.1788 | 0.035959 | 0 | 0 | 0.071919 | 261.3863 | 0.03641 | 0 | 0 | 0.072819 | 261.5938 | 0.03686 | 0 | 0 | 0.073719 | 261.8013 | 0.03731 | 0 | 0 | 0.074619 | 262.0088 | 0.03776 | 0 | 0 | 0.07552 | 262.2163 | 0.03821 | 0 | 0 | 0.07642 | 262.4238 | 0.03866 | 0 | 0 | 0.07732 | 262.5622 | 0.03896 | 0 | 0 | 0.07792 | 262.7697 | 0.03941 | 0 | 0 | 0.07882 | 262.9772 | 0.03986 | 0 | 0 | 0.07972 | 263.1847 | 0.04031 | 0 | 0 | 0.08062 | 263.323 | 0.04061 | 0 | 0 | 0.081221 | 263.5305 | 0.04106 | 0 | 0 | 0.082121 | 263.6689 | 0.04136 | 0 | 0 | 0.082721 | 263.8072 | 0.04166 | 0 | 0 | 0.083321 | 264.0147 | 0.042111 | 0 | 0 | 0.084221 | 264.1531 | 0.042411 | 0 | 0 | 0.084821 | 264.3606 | 0.042861 | 0 | 0 | 0.085721 | 264.4989 | 0.043161 | 0 | 0 | 0.086321 | 264.7064 | 0.043611 | 0 | 0 | 0.087222 | 264.8447 | 0.043911 | 0 | 0 | 0.087822 | 264.8447 | 0.043911 | 0 | 0 | 0.087822
2017-09-26 01:00 | 230.3123 | 0.68647 |  | 246.0302 | 0.0031022 | 0 | 0 | 0.0062044 | 253.3068 | 0.018885 | 0 | 0 | 0.03777 | 258.8672 | 0.030946 | 0 | 0 | 0.061891 | 259.0045 | 0.031243 | 0 | 0 | 0.062487 | 259.2104 | 0.03169 | 0 | 0 | 0.06338 | 259.4164 | 0.032137 | 0 | 0 | 0.064273 | 259.6223 | 0.032583 | 0 | 0 | 0.065167 | 259.8283 | 0.03303 | 0 | 0 | 0.06606 | 260.0342 | 0.033477 | 0 | 0 | 0.066954 | 260.2401 | 0.033923 | 0 | 0 | 0.067847 | 260.4461 | 0.03437 | 0 | 0 | 0.06874 | 260.5834 | 0.034668 | 0 | 0 | 0.069336 | 260.7893 | 0.035115 | 0 | 0 | 0.070229 | 260.9953 | 0.035561 | 0 | 0 | 0.071123 | 261.2012 | 0.036008 | 0 | 0 | 0.072016 | 261.3385 | 0.036306 | 0 | 0 | 0.072612 | 261.5444 | 0.036752 | 0 | 0 | 0.073505 | 261.6817 | 0.03705 | 0 | 0 | 0.074101 | 261.819 | 0.037348 | 0 | 0 | 0.074696 | 262.025 | 0.037795 | 0 | 0 | 0.075589 | 262.1623 | 0.038093 | 0 | 0 | 0.076185 | 262.3682 | 0.038539 | 0 | 0 | 0.077078 | 262.5055 | 0.038837 | 0 | 0 | 0.077674 | 262.7114 | 0.039284 | 0 | 0 | 0.078567 | 262.8487 | 0.039581 | 0 | 0 | 0.079163 | 262.8487 | 0.039581 | 0 | 0 | 0.079163
2017-09-26 02:00 | 232.9995 | 0.69448 |  | 248.9008 | 0.0093285 | 0 | 0 | 0.018657 | 256.2623 | 0.025296 | 0 | 0 | 0.050591 | 261.8876 | 0.037497 | 0 | 0 | 0.074994 | 262.0265 | 0.037798 | 0 | 0 | 0.075596 | 262.2348 | 0.03825 | 0 | 0 | 0.0765 | 262.4432 | 0.038702 | 0 | 0 | 0.077404 | 262.6515 | 0.039154 | 0 | 0 | 0.078307 | 262.8599 | 0.039606 | 0 | 0 | 0.079211 | 263.0682 | 0.040058 | 0 | 0 | 0.080115 | 263.2765 | 0.040509 | 0 | 0 | 0.081019 | 263.4849 | 0.040961 | 0 | 0 | 0.081923 | 263.6238 | 0.041263 | 0 | 0 | 0.082525 | 263.8321 | 0.041714 | 0 | 0 | 0.083429 | 264.0405 | 0.042166 | 0 | 0 | 0.084333 | 264.2488 | 0.042618 | 0 | 0 | 0.085237 | 264.3877 | 0.04292 | 0 | 0 | 0.085839 | 264.596 | 0.043371 | 0 | 0 | 0.086743 | 264.7349 | 0.043673 | 0 | 0 | 0.087345 | 264.8738 | 0.043974 | 0 | 0 | 0.087948 | 265.0822 | 0.044426 | 0 | 0 | 0.088852 | 265.2211 | 0.044727 | 0 | 0 | 0.089454 | 265.4294 | 0.045179 | 0 | 0 | 0.090358 | 265.5683 | 0.04548 | 0 | 0 | 0.090961 | 265.7767 | 0.045932 | 0 | 0 | 0.091864 | 265.9156 | 0.046233 | 0 | 0 | 0.092467 | 265.9156 | 0.046233 | 0 | 0 | 0.092467
2017-09-26 03:00 | 231.1928 | 0.68909 |  | 246.9709 | 0.0051424 | 0 | 0 | 0.010285 | 254.2753 | 0.020986 | 0 | 0 | 0.041971 | 259.8569 | 0.033092 | 0 | 0 | 0.066184 | 259.9947 | 0.033391 | 0 | 0 | 0.066782 | 260.2015 | 0.03384 | 0 | 0 | 0.067679 | 260.4082 | 0.034288 | 0 | 0 | 0.068576 | 260.6149 | 0.034736 | 0 | 0 | 0.069473 | 260.8216 | 0.035185 | 0 | 0 | 0.070369 | 261.0284 | 0.035633 | 0 | 0 | 0.071266 | 261.2351 | 0.036082 | 0 | 0 | 0.072163 | 261.4418 | 0.03653 | 0 | 0 | 0.07306 | 261.5796 | 0.036829 | 0 | 0 | 0.073658 | 261.7864 | 0.037277 | 0 | 0 | 0.074554 | 261.9931 | 0.037726 | 0 | 0 | 0.075451 | 262.1998 | 0.038174 | 0 | 0 | 0.076348 | 262.3376 | 0.038473 | 0 | 0 | 0.076946 | 262.5444 | 0.038921 | 0 | 0 | 0.077843 | 262.6822 | 0.03922 | 0 | 0 | 0.078441 | 262.82 | 0.039519 | 0 | 0 | 0.079038 | 263.0267 | 0.039968 | 0 | 0 | 0.079935 | 263.1646 | 0.040267 | 0 | 0 | 0.080533 | 263.3713 | 0.040715 | 0 | 0 | 0.08143 | 263.5091 | 0.041014 | 0 | 0 | 0.082028 | 263.7158 | 0.041462 | 0 | 0 | 0.082924 | 263.8537 | 0.041761 | 0 | 0 | 0.083522 | 263.8537 | 0.041761 | 0 | 0 | 0.083522
2017-09-26 04:00 | 230.8406 | 0.68804 |  | 246.5947 | 0.0043264 | 0 | 0 | 0.0086529 | 253.8879 | 0.020146 | 0 | 0 | 0.040291 | 259.4611 | 0.032234 | 0 | 0 | 0.064467 | 259.5987 | 0.032532 | 0 | 0 | 0.065064 | 259.8051 | 0.03298 | 0 | 0 | 0.06596 | 260.0115 | 0.033428 | 0 | 0 | 0.066855 | 260.2179 | 0.033875 | 0 | 0 | 0.067751 | 260.4243 | 0.034323 | 0 | 0 | 0.068646 | 260.6307 | 0.034771 | 0 | 0 | 0.069541 | 260.8372 | 0.035218 | 0 | 0 | 0.070437 | 261.0436 | 0.035666 | 0 | 0 | 0.071332 | 261.1812 | 0.035965 | 0 | 0 | 0.071929 | 261.3876 | 0.036412 | 0 | 0 | 0.072825 | 261.594 | 0.03686 | 0 | 0 | 0.07372 | 261.8004 | 0.037308 | 0 | 0 | 0.074615 | 261.938 | 0.037606 | 0 | 0 | 0.075212 | 262.1444 | 0.038054 | 0 | 0 | 0.076108 | 262.282 | 0.038352 | 0 | 0 | 0.076705 | 262.4197 | 0.038651 | 0 | 0 | 0.077302 | 262.6261 | 0.039099 | 0 | 0 | 0.078197 | 262.7637 | 0.039397 | 0 | 0 | 0.078794 | 262.9701 | 0.039845 | 0 | 0 | 0.079689 | 263.1077 | 0.040143 | 0 | 0 | 0.080286 | 263.3141 | 0.040591 | 0 | 0 | 0.081182 | 263.4517 | 0.040889 | 0 | 0 | 0.081779 | 263.4517 | 0.040889 | 0 | 0 | 0.081779
2017-09-26 05:00 | 234.4172 | 0.6987 |  | 250.4153 | 0.012613 | 0 | 0 | 0.025227 | 257.8216 | 0.028678 | 0 | 0 | 0.057355 | 263.4811 | 0.040953 | 0 | 0 | 0.081906 | 263.6208 | 0.041256 | 0 | 0 | 0.082512 | 263.8304 | 0.041711 | 0 | 0 | 0.083422 | 264.04 | 0.042165 | 0 | 0 | 0.084331 | 264.2496 | 0.04262 | 0 | 0 | 0.08524 | 264.4592 | 0.043075 | 0 | 0 | 0.086149 | 264.6689 | 0.043529 | 0 | 0 | 0.087059 | 264.8785 | 0.043984 | 0 | 0 | 0.087968 | 265.0881 | 0.044439 | 0 | 0 | 0.088877 | 265.2278 | 0.044742 | 0 | 0 | 0.089483 | 265.4374 | 0.045196 | 0 | 0 | 0.090393 | 265.647 | 0.045651 | 0 | 0 | 0.091302 | 265.8566 | 0.046106 | 0 | 0 | 0.092211 | 265.9964 | 0.046409 | 0 | 0 | 0.092818 | 266.206 | 0.046863 | 0 | 0 | 0.093727 | 266.3457 | 0.047167 | 0 | 0 | 0.094333 | 266.4855 | 0.04747 | 0 | 0 | 0.094939 | 266.6951 | 0.047924 | 0 | 0 | 0.095849 | 266.8348 | 0.048227 | 0 | 0 | 0.096455 | 267.0444 | 0.048682 | 0 | 0 | 0.097364 | 267.1842 | 0.048985 | 0 | 0 | 0.09797 | 267.3938 | 0.04944 | 0 | 0 | 0.098879 | 267.5335 | 0.049743 | 0 | 0 | 0.099486 | 267.5335 | 0.049743 | 0 | 0 | 0.099486
2017-09-26 06:00 | 237.8586 | 0.70896 |  | 254.0916 | 0.020587 | 0 | 0 | 0.041175 | 261.6066 | 0.036887 | 0 | 0 | 0.073775 | 267.3492 | 0.049343 | 0 | 0 | 0.098686 | 267.491 | 0.049651 | 0 | 0 | 0.099301 | 267.7037 | 0.050112 | 0 | 0 | 0.10022 | 267.9164 | 0.050573 | 0 | 0 | 0.10115 | 268.1291 | 0.051035 | 0 | 0 | 0.10207 | 268.3417 | 0.051496 | 0 | 0 | 0.10299 | 268.5544 | 0.051957 | 0 | 0 | 0.10391 | 268.7671 | 0.052418 | 0 | 0 | 0.10484 | 268.9798 | 0.05288 | 0 | 0 | 0.10576 | 269.1216 | 0.053187 | 0 | 0 | 0.10637 | 269.3343 | 0.053649 | 0 | 0 | 0.1073 | 269.547 | 0.05411 | 0 | 0 | 0.10822 | 269.7597 | 0.054571 | 0 | 0 | 0.10914 | 269.9015 | 0.054879 | 0 | 0 | 0.10976 | 270.1142 | 0.05534 | 0 | 0 | 0.11068 | 270.2559 | 0.055648 | 0 | 0 | 0.1113 | 270.3977 | 0.055955 | 0 | 0 | 0.11191 | 270.6104 | 0.056417 | 0 | 0 | 0.11283 | 270.7522 | 0.056724 | 0 | 0 | 0.11345 | 270.9649 | 0.057185 | 0 | 0 | 0.11437 | 271.1067 | 0.057493 | 0 | 0 | 0.11499 | 271.3194 | 0.057954 | 0 | 0 | 0.11591 | 271.4612 | 0.058262 | 0 | 0 | 0.11652 | 271.4612 | 0.058262 | 0 | 0 | 0.11652
2017-09-26 07:00 | 240.5953 | 0.71712 |  | 257.0151 | 0.026928 | 0 | 0 | 0.053857 | 264.6166 | 0.043416 | 0 | 0 | 0.086832 | 270.4252 | 0.056015 | 0 | 0 | 0.11203 | 270.5686 | 0.056326 | 0 | 0 | 0.11265 | 270.7838 | 0.056793 | 0 | 0 | 0.11359 | 270.9989 | 0.057259 | 0 | 0 | 0.11452 | 271.214 | 0.057726 | 0 | 0 | 0.11545 | 271.4292 | 0.058192 | 0 | 0 | 0.11638 | 271.6443 | 0.058659 | 0 | 0 | 0.11732 | 271.8594 | 0.059126 | 0 | 0 | 0.11825 | 272.0746 | 0.059592 | 0 | 0 | 0.11918 | 272.218 | 0.059903 | 0 | 0 | 0.11981 | 272.4331 | 0.06037 | 0 | 0 | 0.12074 | 272.6483 | 0.060837 | 0 | 0 | 0.12167 | 272.8634 | 0.061303 | 0 | 0 | 0.12261 | 273.0068 | 0.061614 | 0 | 0 | 0.12323 | 273.222 | 0.062081 | 0 | 0 | 0.12416 | 273.3654 | 0.062392 | 0 | 0 | 0.12478 | 273.5088 | 0.062703 | 0 | 0 | 0.12541 | 273.724 | 0.06317 | 0 | 0 | 0.12634 | 273.8674 | 0.063481 | 0 | 0 | 0.12696 | 274.0825 | 0.063948 | 0 | 0 | 0.1279 | 274.2259 | 0.064259 | 0 | 0 | 0.12852 | 274.4411 | 0.064725 | 0 | 0 | 0.12945 | 274.5845 | 0.065036 | 0 | 0 | 0.13007 | 274.5845 | 0.065036 | 0 | 0 | 0.13007
2017-09-26 08:00 | 231.6629 | 0.69049 |  | 247.473 | 0.0062316 | 0 | 0 | 0.012463 | 254.7923 | 0.022107 | 0 | 0 | 0.044214 | 260.3853 | 0.034238 | 0 | 0 | 0.068477 | 260.5234 | 0.034538 | 0 | 0 | 0.069076 | 260.7305 | 0.034987 | 0 | 0 | 0.069974 | 260.9377 | 0.035436 | 0 | 0 | 0.070873 | 261.1448 | 0.035886 | 0 | 0 | 0.071771 | 261.352 | 0.036335 | 0 | 0 | 0.07267 | 261.5591 | 0.036784 | 0 | 0 | 0.073569 | 261.7663 | 0.037234 | 0 | 0 | 0.074467 | 261.9734 | 0.037683 | 0 | 0 | 0.075366 | 262.1115 | 0.037982 | 0 | 0 | 0.075965 | 262.3187 | 0.038432 | 0 | 0 | 0.076864 | 262.5258 | 0.038881 | 0 | 0 | 0.077762 | 262.733 | 0.03933 | 0 | 0 | 0.078661 | 262.8711 | 0.03963 | 0 | 0 | 0.07926 | 263.0782 | 0.040079 | 0 | 0 | 0.080158 | 263.2163 | 0.040379 | 0 | 0 | 0.080758 | 263.3544 | 0.040678 | 0 | 0 | 0.081357 | 263.5615 | 0.041128 | 0 | 0 | 0.082255 | 263.6996 | 0.041427 | 0 | 0 | 0.082854 | 263.9068 | 0.041876 | 0 | 0 | 0.083753 | 264.0449 | 0.042176 | 0 | 0 | 0.084352 | 264.252 | 0.042625 | 0 | 0 | 0.085251 | 264.3901 | 0.042925 | 0 | 0 | 0.08585 | 264.3901 | 0.042925 | 0 | 0 | 0.08585
2017-09-26 09:00 | 237.3463 | 0.70743 |  | 253.5443 | 0.0194 | 0 | 0 | 0.0388 | 261.0431 | 0.035665 | 0 | 0 | 0.07133 | 266.7733 | 0.048094 | 0 | 0 | 0.096188 | 266.9148 | 0.048401 | 0 | 0 | 0.096802 | 267.127 | 0.048861 | 0 | 0 | 0.097722 | 267.3393 | 0.049321 | 0 | 0 | 0.098643 | 267.5515 | 0.049782 | 0 | 0 | 0.099564 | 267.7637 | 0.050242 | 0 | 0 | 0.10048 | 267.976 | 0.050702 | 0 | 0 | 0.1014 | 268.1882 | 0.051163 | 0 | 0 | 0.10233 | 268.4004 | 0.051623 | 0 | 0 | 0.10325 | 268.5419 | 0.05193 | 0 | 0 | 0.10386 | 268.7541 | 0.05239 | 0 | 0 | 0.10478 | 268.9664 | 0.052851 | 0 | 0 | 0.1057 | 269.1786 | 0.053311 | 0 | 0 | 0.10662 | 269.3201 | 0.053618 | 0 | 0 | 0.10724 | 269.5323 | 0.054078 | 0 | 0 | 0.10816 | 269.6738 | 0.054385 | 0 | 0 | 0.10877 | 269.8153 | 0.054692 | 0 | 0 | 0.10938 | 270.0275 | 0.055152 | 0 | 0 | 0.1103 | 270.169 | 0.055459 | 0 | 0 | 0.11092 | 270.3812 | 0.05592 | 0 | 0 | 0.11184 | 270.5227 | 0.056226 | 0 | 0 | 0.11245 | 270.735 | 0.056687 | 0 | 0 | 0.11337 | 270.8764 | 0.056994 | 0 | 0 | 0.11399 | 270.8764 | 0.056994 | 0 | 0 | 0.11399
2017-09-26 10:00 | 224.4249 | 0.66892 |  | 239.741 | 0 | 0 | 0 | 0 | 246.8316 | 0.0048403 | 0 | 0 | 0.0096807 | 252.2499 | 0.016593 | 0 | 0 | 0.033185 | 252.3836 | 0.016883 | 0 | 0 | 0.033765 | 252.5843 | 0.017318 | 0 | 0 | 0.034636 | 252.785 | 0.017753 | 0 | 0 | 0.035506 | 252.9857 | 0.018189 | 0 | 0 | 0.036377 | 253.1863 | 0.018624 | 0 | 0 | 0.037248 | 253.387 | 0.019059 | 0 | 0 | 0.038118 | 253.5877 | 0.019494 | 0 | 0 | 0.038989 | 253.7884 | 0.01993 | 0 | 0 | 0.039859 | 253.9222 | 0.02022 | 0 | 0 | 0.04044 | 254.1228 | 0.020655 | 0 | 0 | 0.04131 | 254.3235 | 0.02109 | 0 | 0 | 0.042181 | 254.5242 | 0.021526 | 0 | 0 | 0.043051 | 254.658 | 0.021816 | 0 | 0 | 0.043631 | 254.8586 | 0.022251 | 0 | 0 | 0.044502 | 254.9924 | 0.022541 | 0 | 0 | 0.045082 | 255.1262 | 0.022831 | 0 | 0 | 0.045663 | 255.3269 | 0.023267 | 0 | 0 | 0.046533 | 255.4607 | 0.023557 | 0 | 0 | 0.047114 | 255.6613 | 0.023992 | 0 | 0 | 0.047984 | 255.7951 | 0.024282 | 0 | 0 | 0.048564 | 255.9958 | 0.024718 | 0 | 0 | 0.049435 | 256.1296 | 0.025008 | 0 | 0 | 0.050015 | 256.1296 | 0.025008 | 0 | 0 | 0.050015
2017-09-26 11:00 | 226.49 | 0.67508 |  | 241.9471 | 0 | 0 | 0 | 0 | 249.1029 | 0.0097669 | 0 | 0 | 0.019534 | 254.5711 | 0.021627 | 0 | 0 | 0.043254 | 254.7061 | 0.02192 | 0 | 0 | 0.04384 | 254.9086 | 0.022359 | 0 | 0 | 0.044719 | 255.1111 | 0.022799 | 0 | 0 | 0.045597 | 255.3136 | 0.023238 | 0 | 0 | 0.046476 | 255.5162 | 0.023677 | 0 | 0 | 0.047354 | 255.7187 | 0.024116 | 0 | 0 | 0.048233 | 255.9212 | 0.024556 | 0 | 0 | 0.049111 | 256.1237 | 0.024995 | 0 | 0 | 0.04999 | 256.2587 | 0.025288 | 0 | 0 | 0.050576 | 256.4613 | 0.025727 | 0 | 0 | 0.051454 | 256.6638 | 0.026166 | 0 | 0 | 0.052333 | 256.8663 | 0.026606 | 0 | 0 | 0.053211 | 257.0013 | 0.026898 | 0 | 0 | 0.053797 | 257.2039 | 0.027338 | 0 | 0 | 0.054676 | 257.3389 | 0.027631 | 0 | 0 | 0.055261 | 257.4739 | 0.027923 | 0 | 0 | 0.055847 | 257.6764 | 0.028363 | 0 | 0 | 0.056725 | 257.8114 | 0.028656 | 0 | 0 | 0.057311 | 258.0139 | 0.029095 | 0 | 0 | 0.05819 | 258.149 | 0.029388 | 0 | 0 | 0.058775 | 258.3515 | 0.029827 | 0 | 0 | 0.059654 | 258.4865 | 0.03012 | 0 | 0 | 0.06024 | 258.4865 | 0.03012 | 0 | 0 | 0.06024
2017-09-26 12:00 | 226.9041 | 0.67631 |  | 242.3895 | 0 | 0 | 0 | 0 | 249.5583 | 0.010755 | 0 | 0 | 0.021509 | 255.0364 | 0.022637 | 0 | 0 | 0.045273 | 255.1717 | 0.02293 | 0 | 0 | 0.04586 | 255.3746 | 0.02337 | 0 | 0 | 0.04674 | 255.5775 | 0.02381 | 0 | 0 | 0.04762 | 255.7804 | 0.02425 | 0 | 0 | 0.048501 | 255.9833 | 0.02469 | 0 | 0 | 0.049381 | 256.1862 | 0.02513 | 0 | 0 | 0.050261 | 256.3891 | 0.02557 | 0 | 0 | 0.051141 | 256.592 | 0.026011 | 0 | 0 | 0.052021 | 256.7272 | 0.026304 | 0 | 0 | 0.052608 | 256.9301 | 0.026744 | 0 | 0 | 0.053488 | 257.133 | 0.027184 | 0 | 0 | 0.054368 | 257.3359 | 0.027624 | 0 | 0 | 0.055248 | 257.4712 | 0.027918 | 0 | 0 | 0.055835 | 257.6741 | 0.028358 | 0 | 0 | 0.056715 | 257.8093 | 0.028651 | 0 | 0 | 0.057302 | 257.9446 | 0.028944 | 0 | 0 | 0.057889 | 258.1475 | 0.029384 | 0 | 0 | 0.058769 | 258.2827 | 0.029678 | 0 | 0 | 0.059356 | 258.4856 | 0.030118 | 0 | 0 | 0.060236 | 258.6209 | 0.030411 | 0 | 0 | 0.060823 | 258.8238 | 0.030851 | 0 | 0 | 0.061703 | 258.959 | 0.031145 | 0 | 0 | 0.06229 | 258.959 | 0.031145 | 0 | 0 | 0.06229
2017-09-26 13:00 | 224.3525 | 0.6687 |  | 239.6637 | 0 | 0 | 0 | 0 | 246.752 | 0.0046677 | 0 | 0 | 0.0093353 | 252.1685 | 0.016416 | 0 | 0 | 0.032832 | 252.3022 | 0.016706 | 0 | 0 | 0.033412 | 252.5028 | 0.017141 | 0 | 0 | 0.034283 | 252.7035 | 0.017576 | 0 | 0 | 0.035153 | 252.9041 | 0.018012 | 0 | 0 | 0.036023 | 253.1047 | 0.018447 | 0 | 0 | 0.036893 | 253.3053 | 0.018882 | 0 | 0 | 0.037764 | 253.5059 | 0.019317 | 0 | 0 | 0.038634 | 253.7065 | 0.019752 | 0 | 0 | 0.039504 | 253.8403 | 0.020042 | 0 | 0 | 0.040084 | 254.0409 | 0.020477 | 0 | 0 | 0.040954 | 254.2415 | 0.020912 | 0 | 0 | 0.041825 | 254.4421 | 0.021347 | 0 | 0 | 0.042695 | 254.5758 | 0.021638 | 0 | 0 | 0.043275 | 254.7764 | 0.022073 | 0 | 0 | 0.044145 | 254.9102 | 0.022363 | 0 | 0 | 0.044726 | 255.0439 | 0.022653 | 0 | 0 | 0.045306 | 255.2445 | 0.023088 | 0 | 0 | 0.046176 | 255.3783 | 0.023378 | 0 | 0 | 0.046756 | 255.5789 | 0.023813 | 0 | 0 | 0.047626 | 255.7126 | 0.024103 | 0 | 0 | 0.048207 | 255.9132 | 0.024538 | 0 | 0 | 0.049077 | 256.047 | 0.024828 | 0 | 0 | 0.049657 | 256.047 | 0.024828 | 0 | 0 | 0.049657
2017-09-26 14:00 | 226.7396 | 0.67582 |  | 242.2138 | 0 | 0 | 0 | 0 | 249.3775 | 0.010362 | 0 | 0 | 0.020725 | 254.8516 | 0.022236 | 0 | 0 | 0.044471 | 254.9868 | 0.022529 | 0 | 0 | 0.045058 | 255.1895 | 0.022969 | 0 | 0 | 0.045937 | 255.3923 | 0.023408 | 0 | 0 | 0.046817 | 255.595 | 0.023848 | 0 | 0 | 0.047696 | 255.7978 | 0.024288 | 0 | 0 | 0.048576 | 256.0005 | 0.024728 | 0 | 0 | 0.049455 | 256.2032 | 0.025167 | 0 | 0 | 0.050335 | 256.406 | 0.025607 | 0 | 0 | 0.051214 | 256.5412 | 0.0259 | 0 | 0 | 0.051801 | 256.7439 | 0.02634 | 0 | 0 | 0.05268 | 256.9466 | 0.02678 | 0 | 0 | 0.05356 | 257.1494 | 0.02722 | 0 | 0 | 0.054439 | 257.2846 | 0.027513 | 0 | 0 | 0.055026 | 257.4873 | 0.027953 | 0 | 0 | 0.055905 | 257.6225 | 0.028246 | 0 | 0 | 0.056491 | 257.7576 | 0.028539 | 0 | 0 | 0.057078 | 257.9604 | 0.028979 | 0 | 0 | 0.057957 | 258.0955 | 0.029272 | 0 | 0 | 0.058544 | 258.2983 | 0.029712 | 0 | 0 | 0.059423 | 258.4334 | 0.030005 | 0 | 0 | 0.06001 | 258.6362 | 0.030445 | 0 | 0 | 0.060889 | 258.7714 | 0.030738 | 0 | 0 | 0.061475 | 258.7714 | 0.030738 | 0 | 0 | 0.061475
2017-09-26 15:00 | 227.2899 | 0.67746 |  | 242.8016 | 0 | 0 | 0 | 0 | 249.9827 | 0.011675 | 0 | 0 | 0.02335 | 255.4701 | 0.023577 | 0 | 0 | 0.047155 | 255.6056 | 0.023871 | 0 | 0 | 0.047742 | 255.8088 | 0.024312 | 0 | 0 | 0.048624 | 256.0121 | 0.024753 | 0 | 0 | 0.049506 | 256.2153 | 0.025194 | 0 | 0 | 0.050387 | 256.4186 | 0.025634 | 0 | 0 | 0.051269 | 256.6218 | 0.026075 | 0 | 0 | 0.052151 | 256.825 | 0.026516 | 0 | 0 | 0.053032 | 257.0283 | 0.026957 | 0 | 0 | 0.053914 | 257.1638 | 0.027251 | 0 | 0 | 0.054502 | 257.367 | 0.027692 | 0 | 0 | 0.055383 | 257.5702 | 0.028132 | 0 | 0 | 0.056265 | 257.7735 | 0.028573 | 0 | 0 | 0.057147 | 257.909 | 0.028867 | 0 | 0 | 0.057734 | 258.1122 | 0.029308 | 0 | 0 | 0.058616 | 258.2477 | 0.029602 | 0 | 0 | 0.059204 | 258.3832 | 0.029896 | 0 | 0 | 0.059791 | 258.5864 | 0.030337 | 0 | 0 | 0.060673 | 258.7219 | 0.03063 | 0 | 0 | 0.061261 | 258.9252 | 0.031071 | 0 | 0 | 0.062143 | 259.0607 | 0.031365 | 0 | 0 | 0.06273 | 259.2639 | 0.031806 | 0 | 0 | 0.063612 | 259.3994 | 0.0321 | 0 | 0 | 0.0642 | 259.3994 | 0.0321 | 0 | 0 | 0.0642
2017-09-26 16:00 | 219.2842 | 0.6536 |  | 234.2495 | 0 | 0 | 0 | 0 | 241.1776 | 0 | 0 | 0 | 0 | 246.4718 | 0.0040599 | 0 | 0 | 0.0081198 | 246.6025 | 0.0043434 | 0 | 0 | 0.0086869 | 246.7986 | 0.0047687 | 0 | 0 | 0.0095375 | 246.9947 | 0.005194 | 0 | 0 | 0.010388 | 247.1907 | 0.0056193 | 0 | 0 | 0.011239 | 247.3868 | 0.0060446 | 0 | 0 | 0.012089 | 247.5829 | 0.0064699 | 0 | 0 | 0.01294 | 247.779 | 0.0068952 | 0 | 0 | 0.01379 | 247.9751 | 0.0073205 | 0 | 0 | 0.014641 | 248.1058 | 0.0076041 | 0 | 0 | 0.015208 | 248.3019 | 0.0080293 | 0 | 0 | 0.016059 | 248.4979 | 0.0084546 | 0 | 0 | 0.016909 | 248.694 | 0.0088799 | 0 | 0 | 0.01776 | 248.8247 | 0.0091635 | 0 | 0 | 0.018327 | 249.0208 | 0.0095888 | 0 | 0 | 0.019178 | 249.1515 | 0.0098723 | 0 | 0 | 0.019745 | 249.2823 | 0.010156 | 0 | 0 | 0.020312 | 249.4783 | 0.010581 | 0 | 0 | 0.021162 | 249.6091 | 0.010865 | 0 | 0 | 0.021729 | 249.8051 | 0.01129 | 0 | 0 | 0.02258 | 249.9359 | 0.011573 | 0 | 0 | 0.023147 | 250.1319 | 0.011999 | 0 | 0 | 0.023998 | 250.2627 | 0.012282 | 0 | 0 | 0.024565 | 250.2627 | 0.012282 | 0 | 0 | 0.024565
2017-09-26 17:00 | 227.9922 | 0.67955 |  | 243.5518 | 0 | 0 | 0 | 0 | 250.7551 | 0.01335 | 0 | 0 | 0.026701 | 256.2595 | 0.025289 | 0 | 0 | 0.050579 | 256.3954 | 0.025584 | 0 | 0 | 0.051168 | 256.5992 | 0.026026 | 0 | 0 | 0.052053 | 256.8031 | 0.026469 | 0 | 0 | 0.052937 | 257.007 | 0.026911 | 0 | 0 | 0.053821 | 257.2108 | 0.027353 | 0 | 0 | 0.054706 | 257.4147 | 0.027795 | 0 | 0 | 0.05559 | 257.6186 | 0.028237 | 0 | 0 | 0.056475 | 257.8224 | 0.028679 | 0 | 0 | 0.057359 | 257.9584 | 0.028974 | 0 | 0 | 0.057949 | 258.1622 | 0.029416 | 0 | 0 | 0.058833 | 258.3661 | 0.029859 | 0 | 0 | 0.059717 | 258.57 | 0.030301 | 0 | 0 | 0.060602 | 258.7059 | 0.030596 | 0 | 0 | 0.061191 | 258.9097 | 0.031038 | 0 | 0 | 0.062076 | 259.0456 | 0.031333 | 0 | 0 | 0.062665 | 259.1815 | 0.031627 | 0 | 0 | 0.063255 | 259.3854 | 0.03207 | 0 | 0 | 0.064139 | 259.5213 | 0.032364 | 0 | 0 | 0.064729 | 259.7252 | 0.032807 | 0 | 0 | 0.065613 | 259.8611 | 0.033101 | 0 | 0 | 0.066203 | 260.065 | 0.033544 | 0 | 0 | 0.067087 | 260.2009 | 0.033838 | 0 | 0 | 0.067677 | 260.2009 | 0.033838 | 0 | 0 | 0.067677
2017-09-26 18:00 | 227.3516 | 0.67764 |  | 242.8675 | 0 | 0 | 0 | 0 | 250.0506 | 0.011822 | 0 | 0 | 0.023645 | 255.5395 | 0.023728 | 0 | 0 | 0.047455 | 255.675 | 0.024022 | 0 | 0 | 0.048043 | 255.8783 | 0.024463 | 0 | 0 | 0.048925 | 256.0816 | 0.024904 | 0 | 0 | 0.049807 | 256.2849 | 0.025345 | 0 | 0 | 0.050689 | 256.4882 | 0.025785 | 0 | 0 | 0.051571 | 256.6915 | 0.026226 | 0 | 0 | 0.052453 | 256.8948 | 0.026667 | 0 | 0 | 0.053335 | 257.0981 | 0.027108 | 0 | 0 | 0.054217 | 257.2336 | 0.027402 | 0 | 0 | 0.054805 | 257.4369 | 0.027843 | 0 | 0 | 0.055686 | 257.6402 | 0.028284 | 0 | 0 | 0.056568 | 257.8435 | 0.028725 | 0 | 0 | 0.05745 | 257.979 | 0.029019 | 0 | 0 | 0.058038 | 258.1823 | 0.02946 | 0 | 0 | 0.05892 | 258.3178 | 0.029754 | 0 | 0 | 0.059508 | 258.4534 | 0.030048 | 0 | 0 | 0.060096 | 258.6566 | 0.030489 | 0 | 0 | 0.060978 | 258.7922 | 0.030783 | 0 | 0 | 0.061566 | 258.9955 | 0.031224 | 0 | 0 | 0.062448 | 259.131 | 0.031518 | 0 | 0 | 0.063035 | 259.3343 | 0.031959 | 0 | 0 | 0.063917 | 259.4698 | 0.032253 | 0 | 0 | 0.064505 | 259.4698 | 0.032253 | 0 | 0 | 0.064505
2017-09-26 19:00 | 230.8262 | 0.688 |  | 246.5792 | 0.0042929 | 0 | 0 | 0.0085859 | 253.872 | 0.020111 | 0 | 0 | 0.040222 | 259.4448 | 0.032198 | 0 | 0 | 0.064397 | 259.5824 | 0.032497 | 0 | 0 | 0.064994 | 259.7888 | 0.032945 | 0 | 0 | 0.065889 | 259.9952 | 0.033392 | 0 | 0 | 0.066784 | 260.2016 | 0.03384 | 0 | 0 | 0.06768 | 260.408 | 0.034288 | 0 | 0 | 0.068575 | 260.6144 | 0.034735 | 0 | 0 | 0.069471 | 260.8208 | 0.035183 | 0 | 0 | 0.070366 | 261.0272 | 0.035631 | 0 | 0 | 0.071261 | 261.1648 | 0.035929 | 0 | 0 | 0.071858 | 261.3712 | 0.036377 | 0 | 0 | 0.072754 | 261.5776 | 0.036824 | 0 | 0 | 0.073649 | 261.784 | 0.037272 | 0 | 0 | 0.074544 | 261.9216 | 0.037571 | 0 | 0 | 0.075141 | 262.128 | 0.038018 | 0 | 0 | 0.076037 | 262.2656 | 0.038317 | 0 | 0 | 0.076633 | 262.4032 | 0.038615 | 0 | 0 | 0.07723 | 262.6096 | 0.039063 | 0 | 0 | 0.078126 | 262.7472 | 0.039361 | 0 | 0 | 0.078723 | 262.9536 | 0.039809 | 0 | 0 | 0.079618 | 263.0912 | 0.040107 | 0 | 0 | 0.080215 | 263.2976 | 0.040555 | 0 | 0 | 0.08111 | 263.4352 | 0.040854 | 0 | 0 | 0.081707 | 263.4352 | 0.040854 | 0 | 0 | 0.081707
2017-09-26 20:00 | 229.653 | 0.6845 |  | 245.326 | 0.0015746 | 0 | 0 | 0.0031493 | 252.5817 | 0.017312 | 0 | 0 | 0.034625 | 258.1262 | 0.029338 | 0 | 0 | 0.058677 | 258.2631 | 0.029635 | 0 | 0 | 0.05927 | 258.4684 | 0.030081 | 0 | 0 | 0.060161 | 258.6738 | 0.030526 | 0 | 0 | 0.061052 | 258.8791 | 0.030971 | 0 | 0 | 0.061943 | 259.0845 | 0.031417 | 0 | 0 | 0.062834 | 259.2898 | 0.031862 | 0 | 0 | 0.063725 | 259.4952 | 0.032308 | 0 | 0 | 0.064615 | 259.7005 | 0.032753 | 0 | 0 | 0.065506 | 259.8374 | 0.03305 | 0 | 0 | 0.0661 | 260.0428 | 0.033495 | 0 | 0 | 0.066991 | 260.2481 | 0.033941 | 0 | 0 | 0.067882 | 260.4535 | 0.034386 | 0 | 0 | 0.068772 | 260.5904 | 0.034683 | 0 | 0 | 0.069366 | 260.7958 | 0.035129 | 0 | 0 | 0.070257 | 260.9327 | 0.035426 | 0 | 0 | 0.070851 | 261.0696 | 0.035722 | 0 | 0 | 0.071445 | 261.2749 | 0.036168 | 0 | 0 | 0.072336 | 261.4118 | 0.036465 | 0 | 0 | 0.07293 | 261.6172 | 0.03691 | 0 | 0 | 0.07382 | 261.7541 | 0.037207 | 0 | 0 | 0.074414 | 261.9594 | 0.037653 | 0 | 0 | 0.075305 | 262.0963 | 0.037949 | 0 | 0 | 0.075899 | 262.0963 | 0.037949 | 0 | 0 | 0.075899
2017-09-26 21:00 | 233.7544 | 0.69673 |  | 249.7073 | 0.011078 | 0 | 0 | 0.022155 | 257.0926 | 0.027096 | 0 | 0 | 0.054193 | 262.7361 | 0.039337 | 0 | 0 | 0.078674 | 262.8754 | 0.039639 | 0 | 0 | 0.079279 | 263.0845 | 0.040093 | 0 | 0 | 0.080186 | 263.2935 | 0.040546 | 0 | 0 | 0.081092 | 263.5025 | 0.041 | 0 | 0 | 0.081999 | 263.7115 | 0.041453 | 0 | 0 | 0.082906 | 263.9205 | 0.041906 | 0 | 0 | 0.083812 | 264.1296 | 0.04236 | 0 | 0 | 0.084719 | 264.3386 | 0.042813 | 0 | 0 | 0.085626 | 264.4779 | 0.043115 | 0 | 0 | 0.08623 | 264.6869 | 0.043569 | 0 | 0 | 0.087137 | 264.896 | 0.044022 | 0 | 0 | 0.088044 | 265.105 | 0.044475 | 0 | 0 | 0.088951 | 265.2443 | 0.044778 | 0 | 0 | 0.089555 | 265.4533 | 0.045231 | 0 | 0 | 0.090462 | 265.5927 | 0.045533 | 0 | 0 | 0.091066 | 265.732 | 0.045835 | 0 | 0 | 0.091671 | 265.941 | 0.046289 | 0 | 0 | 0.092577 | 266.0804 | 0.046591 | 0 | 0 | 0.093182 | 266.2894 | 0.047044 | 0 | 0 | 0.094089 | 266.4288 | 0.047347 | 0 | 0 | 0.094693 | 266.6378 | 0.0478 | 0 | 0 | 0.0956 | 266.7771 | 0.048102 | 0 | 0 | 0.096204 | 266.7771 | 0.048102 | 0 | 0 | 0.096204
2017-09-26 22:00 | 236.9076 | 0.70613 |  | 253.0757 | 0.018384 | 0 | 0 | 0.036768 | 260.5606 | 0.034619 | 0 | 0 | 0.069237 | 266.2803 | 0.047024 | 0 | 0 | 0.094049 | 266.4215 | 0.047331 | 0 | 0 | 0.094662 | 266.6333 | 0.04779 | 0 | 0 | 0.095581 | 266.8452 | 0.04825 | 0 | 0 | 0.0965 | 267.057 | 0.048709 | 0 | 0 | 0.097418 | 267.2688 | 0.049169 | 0 | 0 | 0.098337 | 267.4807 | 0.049628 | 0 | 0 | 0.099256 | 267.6925 | 0.050088 | 0 | 0 | 0.10018 | 267.9044 | 0.050547 | 0 | 0 | 0.10109 | 268.0456 | 0.050853 | 0 | 0 | 0.10171 | 268.2574 | 0.051313 | 0 | 0 | 0.10263 | 268.4693 | 0.051772 | 0 | 0 | 0.10354 | 268.6811 | 0.052232 | 0 | 0 | 0.10446 | 268.8223 | 0.052538 | 0 | 0 | 0.10508 | 269.0342 | 0.052998 | 0 | 0 | 0.106 | 269.1754 | 0.053304 | 0 | 0 | 0.10661 | 269.3166 | 0.05361 | 0 | 0 | 0.10722 | 269.5284 | 0.05407 | 0 | 0 | 0.10814 | 269.6697 | 0.054376 | 0 | 0 | 0.10875 | 269.8815 | 0.054836 | 0 | 0 | 0.10967 | 270.0227 | 0.055142 | 0 | 0 | 0.11028 | 270.2346 | 0.055601 | 0 | 0 | 0.1112 | 270.3758 | 0.055908 | 0 | 0 | 0.11182 | 270.3758 | 0.055908 | 0 | 0 | 0.11182
2017-09-26 23:00 | 244.0148 | 0.72731 |  | 260.6679 | 0.034851 | 0 | 0 | 0.069703 | 268.3774 | 0.051573 | 0 | 0 | 0.10315 | 274.2686 | 0.064351 | 0 | 0 | 0.1287 | 274.4141 | 0.064667 | 0 | 0 | 0.12933 | 274.6323 | 0.06514 | 0 | 0 | 0.13028 | 274.8505 | 0.065613 | 0 | 0 | 0.13123 | 275.0687 | 0.066087 | 0 | 0 | 0.13217 | 275.2869 | 0.06656 | 0 | 0 | 0.13312 | 275.5051 | 0.067033 | 0 | 0 | 0.13407 | 275.7233 | 0.067506 | 0 | 0 | 0.13501 | 275.9415 | 0.06798 | 0 | 0 | 0.13596 | 276.0869 | 0.068295 | 0 | 0 | 0.13659 | 276.3051 | 0.068768 | 0 | 0 | 0.13754 | 276.5233 | 0.069242 | 0 | 0 | 0.13848 | 276.7415 | 0.069715 | 0 | 0 | 0.13943 | 276.887 | 0.07003 | 0 | 0 | 0.14006 | 277.1051 | 0.070504 | 0 | 0 | 0.14101 | 277.2506 | 0.070819 | 0 | 0 | 0.14164 | 277.3961 | 0.071135 | 0 | 0 | 0.14227 | 277.6143 | 0.071608 | 0 | 0 | 0.14322 | 277.7597 | 0.071923 | 0 | 0 | 0.14385 | 277.9779 | 0.072397 | 0 | 0 | 0.14479 | 278.1234 | 0.072712 | 0 | 0 | 0.14542 | 278.3416 | 0.073185 | 0 | 0 | 0.14637 | 278.487 | 0.073501 | 0 | 0 | 0.147 | 278.487 | 0.073501 | 0 | 0 | 0.147
2017-09-27 | 235.4946 | 0.70191 |  | 251.5662 | 0.01511 | 0 | 0 | 0.03022 | 259.0065 | 0.031248 | 0 | 0 | 0.062496 | 264.692 | 0.04358 | 0 | 0 | 0.087159 | 264.8324 | 0.043884 | 0 | 0 | 0.087768 | 265.043 | 0.044341 | 0 | 0 | 0.088682 | 265.2536 | 0.044798 | 0 | 0 | 0.089595 | 265.4642 | 0.045254 | 0 | 0 | 0.090509 | 265.6747 | 0.045711 | 0 | 0 | 0.091422 | 265.8853 | 0.046168 | 0 | 0 | 0.092336 | 266.0959 | 0.046625 | 0 | 0 | 0.093249 | 266.3065 | 0.047081 | 0 | 0 | 0.094163 | 266.4468 | 0.047386 | 0 | 0 | 0.094772 | 266.6574 | 0.047843 | 0 | 0 | 0.095685 | 266.868 | 0.048299 | 0 | 0 | 0.096599 | 267.0786 | 0.048756 | 0 | 0 | 0.097512 | 267.2189 | 0.04906 | 0 | 0 | 0.098121 | 267.4295 | 0.049517 | 0 | 0 | 0.099034 | 267.5699 | 0.049822 | 0 | 0 | 0.099643 | 267.7103 | 0.050126 | 0 | 0 | 0.10025 | 267.9209 | 0.050583 | 0 | 0 | 0.10117 | 268.0612 | 0.050887 | 0 | 0 | 0.10177 | 268.2718 | 0.051344 | 0 | 0 | 0.10269 | 268.4122 | 0.051649 | 0 | 0 | 0.1033 | 268.6228 | 0.052105 | 0 | 0 | 0.10421 | 268.7632 | 0.05241 | 0 | 0 | 0.10482 | 268.7632 | 0.05241 | 0 | 0 | 0.10482
2017-09-27 01:00 | 226.8928 | 0.67628 |  | 242.3774 | 0 | 0 | 0 | 0 | 249.546 | 0.010728 | 0 | 0 | 0.021456 | 255.0238 | 0.022609 | 0 | 0 | 0.045218 | 255.159 | 0.022903 | 0 | 0 | 0.045805 | 255.3619 | 0.023343 | 0 | 0 | 0.046685 | 255.5648 | 0.023783 | 0 | 0 | 0.047565 | 255.7677 | 0.024223 | 0 | 0 | 0.048445 | 255.9706 | 0.024663 | 0 | 0 | 0.049326 | 256.1735 | 0.025103 | 0 | 0 | 0.050206 | 256.3763 | 0.025543 | 0 | 0 | 0.051086 | 256.5792 | 0.025983 | 0 | 0 | 0.051966 | 256.7145 | 0.026276 | 0 | 0 | 0.052553 | 256.9174 | 0.026716 | 0 | 0 | 0.053433 | 257.1202 | 0.027156 | 0 | 0 | 0.054313 | 257.3231 | 0.027596 | 0 | 0 | 0.055193 | 257.4584 | 0.02789 | 0 | 0 | 0.05578 | 257.6613 | 0.02833 | 0 | 0 | 0.05666 | 257.7965 | 0.028623 | 0 | 0 | 0.057247 | 257.9318 | 0.028917 | 0 | 0 | 0.057833 | 258.1347 | 0.029357 | 0 | 0 | 0.058713 | 258.2699 | 0.02965 | 0 | 0 | 0.0593 | 258.4728 | 0.03009 | 0 | 0 | 0.06018 | 258.6081 | 0.030383 | 0 | 0 | 0.060767 | 258.8109 | 0.030824 | 0 | 0 | 0.061647 | 258.9462 | 0.031117 | 0 | 0 | 0.062234 | 258.9462 | 0.031117 | 0 | 0 | 0.062234
2017-09-27 02:00 | 224.5241 | 0.66922 |  | 239.847 | 0 | 0 | 0 | 0 | 246.9407 | 0.005077 | 0 | 0 | 0.010154 | 252.3614 | 0.016834 | 0 | 0 | 0.033669 | 252.4952 | 0.017125 | 0 | 0 | 0.034249 | 252.696 | 0.01756 | 0 | 0 | 0.03512 | 252.8967 | 0.017996 | 0 | 0 | 0.035991 | 253.0975 | 0.018431 | 0 | 0 | 0.036862 | 253.2983 | 0.018867 | 0 | 0 | 0.037733 | 253.499 | 0.019302 | 0 | 0 | 0.038604 | 253.6998 | 0.019737 | 0 | 0 | 0.039475 | 253.9006 | 0.020173 | 0 | 0 | 0.040346 | 254.0344 | 0.020463 | 0 | 0 | 0.040926 | 254.2352 | 0.020899 | 0 | 0 | 0.041797 | 254.4359 | 0.021334 | 0 | 0 | 0.042668 | 254.6367 | 0.02177 | 0 | 0 | 0.043539 | 254.7705 | 0.02206 | 0 | 0 | 0.04412 | 254.9713 | 0.022495 | 0 | 0 | 0.044991 | 255.1051 | 0.022786 | 0 | 0 | 0.045571 | 255.239 | 0.023076 | 0 | 0 | 0.046152 | 255.4398 | 0.023511 | 0 | 0 | 0.047023 | 255.5736 | 0.023802 | 0 | 0 | 0.047603 | 255.7744 | 0.024237 | 0 | 0 | 0.048474 | 255.9082 | 0.024528 | 0 | 0 | 0.049055 | 256.109 | 0.024963 | 0 | 0 | 0.049926 | 256.2428 | 0.025253 | 0 | 0 | 0.050507 | 256.2428 | 0.025253 | 0 | 0 | 0.050507
2017-09-27 03:00 | 221.822 | 0.66116 |  | 236.9606 | 0 | 0 | 0 | 0 | 243.9689 | 0 | 0 | 0 | 0 | 249.3243 | 0.010247 | 0 | 0 | 0.020494 | 249.4566 | 0.010534 | 0 | 0 | 0.021068 | 249.6549 | 0.010964 | 0 | 0 | 0.021928 | 249.8533 | 0.011394 | 0 | 0 | 0.022789 | 250.0516 | 0.011825 | 0 | 0 | 0.023649 | 250.25 | 0.012255 | 0 | 0 | 0.02451 | 250.4483 | 0.012685 | 0 | 0 | 0.02537 | 250.6467 | 0.013115 | 0 | 0 | 0.02623 | 250.845 | 0.013545 | 0 | 0 | 0.027091 | 250.9772 | 0.013832 | 0 | 0 | 0.027664 | 251.1756 | 0.014262 | 0 | 0 | 0.028525 | 251.3739 | 0.014693 | 0 | 0 | 0.029385 | 251.5723 | 0.015123 | 0 | 0 | 0.030246 | 251.7045 | 0.01541 | 0 | 0 | 0.030819 | 251.9029 | 0.01584 | 0 | 0 | 0.03168 | 252.0351 | 0.016127 | 0 | 0 | 0.032253 | 252.1673 | 0.016414 | 0 | 0 | 0.032827 | 252.3657 | 0.016844 | 0 | 0 | 0.033688 | 252.4979 | 0.017131 | 0 | 0 | 0.034261 | 252.6963 | 0.017561 | 0 | 0 | 0.035122 | 252.8285 | 0.017848 | 0 | 0 | 0.035695 | 253.0268 | 0.018278 | 0 | 0 | 0.036556 | 253.1591 | 0.018565 | 0 | 0 | 0.037129 | 253.1591 | 0.018565 | 0 | 0 | 0.037129
2017-09-27 04:00 | 223.8666 | 0.66726 |  | 239.1447 | 0 | 0 | 0 | 0 | 246.2176 | 0.0035085 | 0 | 0 | 0.0070171 | 251.6224 | 0.015231 | 0 | 0 | 0.030463 | 251.7558 | 0.015521 | 0 | 0 | 0.031042 | 251.956 | 0.015955 | 0 | 0 | 0.03191 | 252.1562 | 0.016389 | 0 | 0 | 0.032779 | 252.3563 | 0.016823 | 0 | 0 | 0.033647 | 252.5565 | 0.017258 | 0 | 0 | 0.034515 | 252.7567 | 0.017692 | 0 | 0 | 0.035384 | 252.9569 | 0.018126 | 0 | 0 | 0.036252 | 253.157 | 0.01856 | 0 | 0 | 0.03712 | 253.2905 | 0.01885 | 0 | 0 | 0.037699 | 253.4907 | 0.019284 | 0 | 0 | 0.038568 | 253.6909 | 0.019718 | 0 | 0 | 0.039436 | 253.891 | 0.020152 | 0 | 0 | 0.040304 | 254.0245 | 0.020442 | 0 | 0 | 0.040883 | 254.2247 | 0.020876 | 0 | 0 | 0.041752 | 254.3581 | 0.021165 | 0 | 0 | 0.042331 | 254.4916 | 0.021455 | 0 | 0 | 0.04291 | 254.6917 | 0.021889 | 0 | 0 | 0.043778 | 254.8252 | 0.022178 | 0 | 0 | 0.044357 | 255.0254 | 0.022613 | 0 | 0 | 0.045225 | 255.1588 | 0.022902 | 0 | 0 | 0.045804 | 255.359 | 0.023336 | 0 | 0 | 0.046673 | 255.4924 | 0.023626 | 0 | 0 | 0.047251 | 255.4924 | 0.023626 | 0 | 0 | 0.047251
2017-09-27 05:00 | 222.4228 | 0.66295 |  | 237.6024 | 0 | 0 | 0 | 0 | 244.6297 | 6.4427e-05 | 0 | 0 | 0.00012885 | 249.9996 | 0.011712 | 0 | 0 | 0.023424 | 250.1322 | 0.011999 | 0 | 0 | 0.023999 | 250.3311 | 0.012431 | 0 | 0 | 0.024862 | 250.53 | 0.012862 | 0 | 0 | 0.025724 | 250.7289 | 0.013294 | 0 | 0 | 0.026587 | 250.9278 | 0.013725 | 0 | 0 | 0.02745 | 251.1266 | 0.014156 | 0 | 0 | 0.028313 | 251.3255 | 0.014588 | 0 | 0 | 0.029175 | 251.5244 | 0.015019 | 0 | 0 | 0.030038 | 251.657 | 0.015307 | 0 | 0 | 0.030613 | 251.8559 | 0.015738 | 0 | 0 | 0.031476 | 252.0548 | 0.016169 | 0 | 0 | 0.032339 | 252.2537 | 0.016601 | 0 | 0 | 0.033202 | 252.3863 | 0.016888 | 0 | 0 | 0.033777 | 252.5851 | 0.01732 | 0 | 0 | 0.03464 | 252.7177 | 0.017607 | 0 | 0 | 0.035215 | 252.8503 | 0.017895 | 0 | 0 | 0.03579 | 253.0492 | 0.018326 | 0 | 0 | 0.036653 | 253.1818 | 0.018614 | 0 | 0 | 0.037228 | 253.3807 | 0.019045 | 0 | 0 | 0.038091 | 253.5133 | 0.019333 | 0 | 0 | 0.038666 | 253.7122 | 0.019764 | 0 | 0 | 0.039529 | 253.8448 | 0.020052 | 0 | 0 | 0.040104 | 253.8448 | 0.020052 | 0 | 0 | 0.040104
2017-09-27 06:00 | 228.7373 | 0.68177 |  | 244.3477 | 0 | 0 | 0 | 0 | 251.5746 | 0.015128 | 0 | 0 | 0.030256 | 257.0969 | 0.027106 | 0 | 0 | 0.054212 | 257.2333 | 0.027402 | 0 | 0 | 0.054803 | 257.4378 | 0.027845 | 0 | 0 | 0.05569 | 257.6423 | 0.028289 | 0 | 0 | 0.056578 | 257.8469 | 0.028732 | 0 | 0 | 0.057465 | 258.0514 | 0.029176 | 0 | 0 | 0.058352 | 258.2559 | 0.02962 | 0 | 0 | 0.059239 | 258.4605 | 0.030063 | 0 | 0 | 0.060127 | 258.665 | 0.030507 | 0 | 0 | 0.061014 | 258.8014 | 0.030803 | 0 | 0 | 0.061605 | 259.0059 | 0.031246 | 0 | 0 | 0.062493 | 259.2104 | 0.03169 | 0 | 0 | 0.06338 | 259.4149 | 0.032134 | 0 | 0 | 0.064267 | 259.5513 | 0.032429 | 0 | 0 | 0.064859 | 259.7558 | 0.032873 | 0 | 0 | 0.065746 | 259.8922 | 0.033169 | 0 | 0 | 0.066338 | 260.0285 | 0.033465 | 0 | 0 | 0.066929 | 260.2331 | 0.033908 | 0 | 0 | 0.067816 | 260.3694 | 0.034204 | 0 | 0 | 0.068408 | 260.574 | 0.034648 | 0 | 0 | 0.069295 | 260.7103 | 0.034943 | 0 | 0 | 0.069887 | 260.9149 | 0.035387 | 0 | 0 | 0.070774 | 261.0512 | 0.035683 | 0 | 0 | 0.071365 | 261.0512 | 0.035683 | 0 | 0 | 0.071365
2017-09-27 07:00 | 228.1868 | 0.68013 |  | 243.7598 | 0 | 0 | 0 | 0 | 250.9692 | 0.013815 | 0 | 0 | 0.027629 | 256.4782 | 0.025764 | 0 | 0 | 0.051528 | 256.6143 | 0.026059 | 0 | 0 | 0.052118 | 256.8183 | 0.026502 | 0 | 0 | 0.053003 | 257.0224 | 0.026944 | 0 | 0 | 0.053888 | 257.2264 | 0.027387 | 0 | 0 | 0.054773 | 257.4304 | 0.027829 | 0 | 0 | 0.055658 | 257.6345 | 0.028272 | 0 | 0 | 0.056544 | 257.8385 | 0.028714 | 0 | 0 | 0.057429 | 258.0426 | 0.029157 | 0 | 0 | 0.058314 | 258.1786 | 0.029452 | 0 | 0 | 0.058904 | 258.3826 | 0.029894 | 0 | 0 | 0.059789 | 258.5867 | 0.030337 | 0 | 0 | 0.060674 | 258.7907 | 0.03078 | 0 | 0 | 0.061559 | 258.9267 | 0.031075 | 0 | 0 | 0.062149 | 259.1308 | 0.031517 | 0 | 0 | 0.063034 | 259.2668 | 0.031812 | 0 | 0 | 0.063625 | 259.4028 | 0.032107 | 0 | 0 | 0.064215 | 259.6069 | 0.03255 | 0 | 0 | 0.0651 | 259.7429 | 0.032845 | 0 | 0 | 0.06569 | 259.9469 | 0.033287 | 0 | 0 | 0.066575 | 260.0829 | 0.033583 | 0 | 0 | 0.067165 | 260.287 | 0.034025 | 0 | 0 | 0.06805 | 260.423 | 0.03432 | 0 | 0 | 0.06864 | 260.423 | 0.03432 | 0 | 0 | 0.06864
2017-09-27 08:00 | 219.1011 | 0.65305 |  | 234.054 | 0 | 0 | 0 | 0 | 240.9763 | 0 | 0 | 0 | 0 | 246.266 | 0.0036136 | 0 | 0 | 0.0072273 | 246.3967 | 0.0038969 | 0 | 0 | 0.0077939 | 246.5926 | 0.0043219 | 0 | 0 | 0.0086438 | 246.7885 | 0.0047468 | 0 | 0 | 0.0094936 | 246.9844 | 0.0051718 | 0 | 0 | 0.010344 | 247.1803 | 0.0055967 | 0 | 0 | 0.011193 | 247.3762 | 0.0060216 | 0 | 0 | 0.012043 | 247.5721 | 0.0064466 | 0 | 0 | 0.012893 | 247.7681 | 0.0068715 | 0 | 0 | 0.013743 | 247.8987 | 0.0071548 | 0 | 0 | 0.01431 | 248.0946 | 0.0075798 | 0 | 0 | 0.01516 | 248.2905 | 0.0080047 | 0 | 0 | 0.016009 | 248.4864 | 0.0084296 | 0 | 0 | 0.016859 | 248.617 | 0.0087129 | 0 | 0 | 0.017426 | 248.8129 | 0.0091379 | 0 | 0 | 0.018276 | 248.9436 | 0.0094212 | 0 | 0 | 0.018842 | 249.0742 | 0.0097045 | 0 | 0 | 0.019409 | 249.2701 | 0.010129 | 0 | 0 | 0.020259 | 249.4007 | 0.010413 | 0 | 0 | 0.020825 | 249.5966 | 0.010838 | 0 | 0 | 0.021675 | 249.7272 | 0.011121 | 0 | 0 | 0.022242 | 249.9231 | 0.011546 | 0 | 0 | 0.023092 | 250.0537 | 0.011829 | 0 | 0 | 0.023658 | 250.0537 | 0.011829 | 0 | 0 | 0.023658
2017-09-27 09:00 | 228.1875 | 0.68014 |  | 243.7605 | 0 | 0 | 0 | 0 | 250.9699 | 0.013816 | 0 | 0 | 0.027633 | 256.479 | 0.025766 | 0 | 0 | 0.051531 | 256.615 | 0.026061 | 0 | 0 | 0.052121 | 256.8191 | 0.026503 | 0 | 0 | 0.053006 | 257.0231 | 0.026946 | 0 | 0 | 0.053891 | 257.2271 | 0.027388 | 0 | 0 | 0.054777 | 257.4312 | 0.027831 | 0 | 0 | 0.055662 | 257.6352 | 0.028273 | 0 | 0 | 0.056547 | 257.8393 | 0.028716 | 0 | 0 | 0.057432 | 258.0433 | 0.029159 | 0 | 0 | 0.058317 | 258.1793 | 0.029454 | 0 | 0 | 0.058907 | 258.3834 | 0.029896 | 0 | 0 | 0.059792 | 258.5874 | 0.030339 | 0 | 0 | 0.060677 | 258.7915 | 0.030781 | 0 | 0 | 0.061563 | 258.9275 | 0.031076 | 0 | 0 | 0.062153 | 259.1315 | 0.031519 | 0 | 0 | 0.063038 | 259.2676 | 0.031814 | 0 | 0 | 0.063628 | 259.4036 | 0.032109 | 0 | 0 | 0.064218 | 259.6076 | 0.032552 | 0 | 0 | 0.065103 | 259.7436 | 0.032847 | 0 | 0 | 0.065693 | 259.9477 | 0.033289 | 0 | 0 | 0.066578 | 260.0837 | 0.033584 | 0 | 0 | 0.067168 | 260.2878 | 0.034027 | 0 | 0 | 0.068053 | 260.4238 | 0.034322 | 0 | 0 | 0.068644 | 260.4238 | 0.034322 | 0 | 0 | 0.068644
2017-09-27 10:00 | 215.5839 | 0.64257 |  | 230.2968 | 0 | 0 | 0 | 0 | 237.108 | 0 | 0 | 0 | 0 | 242.3128 | 0 | 0 | 0 | 0 | 242.4413 | 0 | 0 | 0 | 0 | 242.6341 | 0 | 0 | 0 | 0 | 242.8269 | 0 | 0 | 0 | 0 | 243.0196 | 0 | 0 | 0 | 0 | 243.2124 | 0 | 0 | 0 | 0 | 243.4052 | 0 | 0 | 0 | 0 | 243.5979 | 0 | 0 | 0 | 0 | 243.7907 | 0 | 0 | 0 | 0 | 243.9192 | 0 | 0 | 0 | 0 | 244.112 | 0 | 0 | 0 | 0 | 244.3048 | 0 | 0 | 0 | 0 | 244.4975 | 0 | 0 | 0 | 0 | 244.6261 | 5.6505e-05 | 0 | 0 | 0.00011301 | 244.8188 | 0.00047463 | 0 | 0 | 0.00094925 | 244.9473 | 0.00075337 | 0 | 0 | 0.0015067 | 245.0758 | 0.0010321 | 0 | 0 | 0.0020642 | 245.2686 | 0.0014502 | 0 | 0 | 0.0029005 | 245.3971 | 0.001729 | 0 | 0 | 0.003458 | 245.5899 | 0.0021471 | 0 | 0 | 0.0042942 | 245.7184 | 0.0024259 | 0 | 0 | 0.0048517 | 245.9112 | 0.002844 | 0 | 0 | 0.0056879 | 246.0397 | 0.0031227 | 0 | 0 | 0.0062454 | 246.0397 | 0.0031227 | 0 | 0 | 0.0062454
2017-09-27 11:00 | 226.2456 | 0.67435 |  | 241.686 | 0 | 0 | 0 | 0 | 248.8341 | 0.0091838 | 0 | 0 | 0.018368 | 254.2963 | 0.021031 | 0 | 0 | 0.042063 | 254.4312 | 0.021324 | 0 | 0 | 0.042648 | 254.6335 | 0.021763 | 0 | 0 | 0.043525 | 254.8358 | 0.022201 | 0 | 0 | 0.044403 | 255.0381 | 0.02264 | 0 | 0 | 0.045281 | 255.2404 | 0.023079 | 0 | 0 | 0.046158 | 255.4427 | 0.023518 | 0 | 0 | 0.047036 | 255.645 | 0.023957 | 0 | 0 | 0.047913 | 255.8473 | 0.024395 | 0 | 0 | 0.048791 | 255.9822 | 0.024688 | 0 | 0 | 0.049376 | 256.1845 | 0.025127 | 0 | 0 | 0.050254 | 256.3868 | 0.025566 | 0 | 0 | 0.051131 | 256.5891 | 0.026004 | 0 | 0 | 0.052009 | 256.724 | 0.026297 | 0 | 0 | 0.052594 | 256.9263 | 0.026736 | 0 | 0 | 0.053471 | 257.0611 | 0.027028 | 0 | 0 | 0.054056 | 257.196 | 0.027321 | 0 | 0 | 0.054642 | 257.3983 | 0.02776 | 0 | 0 | 0.055519 | 257.5332 | 0.028052 | 0 | 0 | 0.056104 | 257.7355 | 0.028491 | 0 | 0 | 0.056982 | 257.8704 | 0.028783 | 0 | 0 | 0.057567 | 258.0727 | 0.029222 | 0 | 0 | 0.058444 | 258.2075 | 0.029515 | 0 | 0 | 0.059029 | 258.2075 | 0.029515 | 0 | 0 | 0.059029
2017-09-27 12:00 | 229.6206 | 0.68441 |  | 245.2914 | 0.0014997 | 0 | 0 | 0.0029993 | 252.5461 | 0.017235 | 0 | 0 | 0.03447 | 258.0898 | 0.029259 | 0 | 0 | 0.058519 | 258.2267 | 0.029556 | 0 | 0 | 0.059113 | 258.432 | 0.030002 | 0 | 0 | 0.060003 | 258.6373 | 0.030447 | 0 | 0 | 0.060894 | 258.8427 | 0.030892 | 0 | 0 | 0.061785 | 259.048 | 0.031338 | 0 | 0 | 0.062675 | 259.2533 | 0.031783 | 0 | 0 | 0.063566 | 259.4586 | 0.032228 | 0 | 0 | 0.064457 | 259.664 | 0.032674 | 0 | 0 | 0.065347 | 259.8008 | 0.032971 | 0 | 0 | 0.065941 | 260.0062 | 0.033416 | 0 | 0 | 0.066832 | 260.2115 | 0.033861 | 0 | 0 | 0.067723 | 260.4168 | 0.034307 | 0 | 0 | 0.068613 | 260.5537 | 0.034604 | 0 | 0 | 0.069207 | 260.759 | 0.035049 | 0 | 0 | 0.070098 | 260.8959 | 0.035346 | 0 | 0 | 0.070692 | 261.0328 | 0.035643 | 0 | 0 | 0.071285 | 261.2381 | 0.036088 | 0 | 0 | 0.072176 | 261.375 | 0.036385 | 0 | 0 | 0.07277 | 261.5803 | 0.03683 | 0 | 0 | 0.07366 | 261.7172 | 0.037127 | 0 | 0 | 0.074254 | 261.9225 | 0.037572 | 0 | 0 | 0.075145 | 262.0594 | 0.037869 | 0 | 0 | 0.075739 | 262.0594 | 0.037869 | 0 | 0 | 0.075739
2017-09-27 13:00 | 226.1299 | 0.674 |  | 241.5624 | 0 | 0 | 0 | 0 | 248.7068 | 0.0089078 | 0 | 0 | 0.017816 | 254.1663 | 0.020749 | 0 | 0 | 0.041498 | 254.3011 | 0.021042 | 0 | 0 | 0.042083 | 254.5033 | 0.02148 | 0 | 0 | 0.04296 | 254.7055 | 0.021919 | 0 | 0 | 0.043838 | 254.9077 | 0.022357 | 0 | 0 | 0.044715 | 255.1099 | 0.022796 | 0 | 0 | 0.045592 | 255.3121 | 0.023234 | 0 | 0 | 0.046469 | 255.5143 | 0.023673 | 0 | 0 | 0.047346 | 255.7165 | 0.024112 | 0 | 0 | 0.048223 | 255.8513 | 0.024404 | 0 | 0 | 0.048808 | 256.0535 | 0.024843 | 0 | 0 | 0.049685 | 256.2557 | 0.025281 | 0 | 0 | 0.050562 | 256.4579 | 0.02572 | 0 | 0 | 0.051439 | 256.5927 | 0.026012 | 0 | 0 | 0.052024 | 256.7949 | 0.026451 | 0 | 0 | 0.052901 | 256.9297 | 0.026743 | 0 | 0 | 0.053486 | 257.0645 | 0.027035 | 0 | 0 | 0.054071 | 257.2667 | 0.027474 | 0 | 0 | 0.054948 | 257.4015 | 0.027766 | 0 | 0 | 0.055533 | 257.6037 | 0.028205 | 0 | 0 | 0.05641 | 257.7385 | 0.028497 | 0 | 0 | 0.056995 | 257.9407 | 0.028936 | 0 | 0 | 0.057872 | 258.0755 | 0.029228 | 0 | 0 | 0.058457 | 258.0755 | 0.029228 | 0 | 0 | 0.058457
2017-09-27 14:00 | 221.5214 | 0.66027 |  | 236.6394 | 0 | 0 | 0 | 0 | 243.6382 | 0 | 0 | 0 | 0 | 248.9864 | 0.009514 | 0 | 0 | 0.019028 | 249.1184 | 0.0098005 | 0 | 0 | 0.019601 | 249.3165 | 0.01023 | 0 | 0 | 0.02046 | 249.5146 | 0.01066 | 0 | 0 | 0.021319 | 249.7127 | 0.011089 | 0 | 0 | 0.022179 | 249.9107 | 0.011519 | 0 | 0 | 0.023038 | 250.1088 | 0.011949 | 0 | 0 | 0.023897 | 250.3069 | 0.012378 | 0 | 0 | 0.024757 | 250.505 | 0.012808 | 0 | 0 | 0.025616 | 250.637 | 0.013094 | 0 | 0 | 0.026189 | 250.8351 | 0.013524 | 0 | 0 | 0.027048 | 251.0332 | 0.013954 | 0 | 0 | 0.027907 | 251.2313 | 0.014383 | 0 | 0 | 0.028766 | 251.3633 | 0.01467 | 0 | 0 | 0.029339 | 251.5614 | 0.015099 | 0 | 0 | 0.030199 | 251.6935 | 0.015386 | 0 | 0 | 0.030771 | 251.8255 | 0.015672 | 0 | 0 | 0.031344 | 252.0236 | 0.016102 | 0 | 0 | 0.032204 | 252.1556 | 0.016388 | 0 | 0 | 0.032776 | 252.3537 | 0.016818 | 0 | 0 | 0.033636 | 252.4858 | 0.017104 | 0 | 0 | 0.034209 | 252.6839 | 0.017534 | 0 | 0 | 0.035068 | 252.8159 | 0.01782 | 0 | 0 | 0.035641 | 252.8159 | 0.01782 | 0 | 0 | 0.035641
2017-09-27 15:00 | 217.6193 | 0.64864 |  | 232.471 | 0 | 0 | 0 | 0 | 239.3466 | 0 | 0 | 0 | 0 | 244.6005 | 1.1106e-06 | 0 | 0 | 2.2212e-06 | 244.7302 | 0.00028249 | 0 | 0 | 0.00056498 | 244.9248 | 0.00070456 | 0 | 0 | 0.0014091 | 245.1194 | 0.0011266 | 0 | 0 | 0.0022532 | 245.314 | 0.0015487 | 0 | 0 | 0.0030974 | 245.5086 | 0.0019708 | 0 | 0 | 0.0039415 | 245.7032 | 0.0023928 | 0 | 0 | 0.0047856 | 245.8978 | 0.0028149 | 0 | 0 | 0.0056298 | 246.0924 | 0.003237 | 0 | 0 | 0.0064739 | 246.2221 | 0.0035183 | 0 | 0 | 0.0070367 | 246.4167 | 0.0039404 | 0 | 0 | 0.0078808 | 246.6113 | 0.0043625 | 0 | 0 | 0.0087249 | 246.8059 | 0.0047845 | 0 | 0 | 0.0095691 | 246.9356 | 0.0050659 | 0 | 0 | 0.010132 | 247.1302 | 0.005488 | 0 | 0 | 0.010976 | 247.2599 | 0.0057694 | 0 | 0 | 0.011539 | 247.3896 | 0.0060507 | 0 | 0 | 0.012101 | 247.5842 | 0.0064728 | 0 | 0 | 0.012946 | 247.714 | 0.0067542 | 0 | 0 | 0.013508 | 247.9086 | 0.0071763 | 0 | 0 | 0.014353 | 248.0383 | 0.0074576 | 0 | 0 | 0.014915 | 248.2329 | 0.0078797 | 0 | 0 | 0.015759 | 248.3626 | 0.0081611 | 0 | 0 | 0.016322 | 248.3626 | 0.0081611 | 0 | 0 | 0.016322
2017-09-27 16:00 | 217.2123 | 0.64742 |  | 232.0362 | 0 | 0 | 0 | 0 | 238.8989 | 0 | 0 | 0 | 0 | 244.143 | 0 | 0 | 0 | 0 | 244.2725 | 0 | 0 | 0 | 0 | 244.4667 | 0 | 0 | 0 | 0 | 244.661 | 0.00013223 | 0 | 0 | 0.00026445 | 244.8552 | 0.0005535 | 0 | 0 | 0.001107 | 245.0494 | 0.00097478 | 0 | 0 | 0.0019496 | 245.2436 | 0.0013961 | 0 | 0 | 0.0027921 | 245.4379 | 0.0018173 | 0 | 0 | 0.0036347 | 245.6321 | 0.0022386 | 0 | 0 | 0.0044772 | 245.7616 | 0.0025195 | 0 | 0 | 0.0050389 | 245.9558 | 0.0029407 | 0 | 0 | 0.0058815 | 246.15 | 0.003362 | 0 | 0 | 0.006724 | 246.3443 | 0.0037833 | 0 | 0 | 0.0075666 | 246.4737 | 0.0040642 | 0 | 0 | 0.0081283 | 246.668 | 0.0044854 | 0 | 0 | 0.0089709 | 246.7975 | 0.0047663 | 0 | 0 | 0.0095326 | 246.9269 | 0.0050471 | 0 | 0 | 0.010094 | 247.1212 | 0.0054684 | 0 | 0 | 0.010937 | 247.2507 | 0.0057493 | 0 | 0 | 0.011499 | 247.4449 | 0.0061705 | 0 | 0 | 0.012341 | 247.5744 | 0.0064514 | 0 | 0 | 0.012903 | 247.7686 | 0.0068727 | 0 | 0 | 0.013745 | 247.8981 | 0.0071535 | 0 | 0 | 0.014307 | 247.8981 | 0.0071535 | 0 | 0 | 0.014307
2017-09-27 17:00 | 220.3383 | 0.65674 |  | 235.3755 | 0 | 0 | 0 | 0 | 242.337 | 0 | 0 | 0 | 0 | 247.6566 | 0.0066297 | 0 | 0 | 0.013259 | 247.7879 | 0.0069146 | 0 | 0 | 0.013829 | 247.985 | 0.007342 | 0 | 0 | 0.014684 | 248.182 | 0.0077693 | 0 | 0 | 0.015539 | 248.379 | 0.0081966 | 0 | 0 | 0.016393 | 248.576 | 0.008624 | 0 | 0 | 0.017248 | 248.773 | 0.0090513 | 0 | 0 | 0.018103 | 248.9701 | 0.0094787 | 0 | 0 | 0.018957 | 249.1671 | 0.009906 | 0 | 0 | 0.019812 | 249.2984 | 0.010191 | 0 | 0 | 0.020382 | 249.4955 | 0.010618 | 0 | 0 | 0.021236 | 249.6925 | 0.011046 | 0 | 0 | 0.022091 | 249.8895 | 0.011473 | 0 | 0 | 0.022946 | 250.0208 | 0.011758 | 0 | 0 | 0.023516 | 250.2179 | 0.012185 | 0 | 0 | 0.02437 | 250.3492 | 0.01247 | 0 | 0 | 0.02494 | 250.4806 | 0.012755 | 0 | 0 | 0.02551 | 250.6776 | 0.013182 | 0 | 0 | 0.026365 | 250.8089 | 0.013467 | 0 | 0 | 0.026934 | 251.006 | 0.013895 | 0 | 0 | 0.027789 | 251.1373 | 0.014179 | 0 | 0 | 0.028359 | 251.3343 | 0.014607 | 0 | 0 | 0.029214 | 251.4657 | 0.014892 | 0 | 0 | 0.029783 | 251.4657 | 0.014892 | 0 | 0 | 0.029783
2017-09-27 18:00 | 224.8883 | 0.6703 |  | 240.2361 | 0 | 0 | 0 | 0 | 247.3413 | 0.0059459 | 0 | 0 | 0.011892 | 252.7708 | 0.017722 | 0 | 0 | 0.035445 | 252.9048 | 0.018013 | 0 | 0 | 0.036026 | 253.1059 | 0.018449 | 0 | 0 | 0.036899 | 253.307 | 0.018885 | 0 | 0 | 0.037771 | 253.5081 | 0.019322 | 0 | 0 | 0.038643 | 253.7092 | 0.019758 | 0 | 0 | 0.039516 | 253.9103 | 0.020194 | 0 | 0 | 0.040388 | 254.1114 | 0.02063 | 0 | 0 | 0.04126 | 254.3125 | 0.021066 | 0 | 0 | 0.042133 | 254.4465 | 0.021357 | 0 | 0 | 0.042714 | 254.6476 | 0.021793 | 0 | 0 | 0.043587 | 254.8487 | 0.022229 | 0 | 0 | 0.044459 | 255.0498 | 0.022666 | 0 | 0 | 0.045331 | 255.1838 | 0.022956 | 0 | 0 | 0.045913 | 255.3849 | 0.023393 | 0 | 0 | 0.046785 | 255.519 | 0.023683 | 0 | 0 | 0.047367 | 255.6531 | 0.023974 | 0 | 0 | 0.047948 | 255.8542 | 0.02441 | 0 | 0 | 0.048821 | 255.9882 | 0.024701 | 0 | 0 | 0.049402 | 256.1893 | 0.025137 | 0 | 0 | 0.050274 | 256.3234 | 0.025428 | 0 | 0 | 0.050856 | 256.5245 | 0.025864 | 0 | 0 | 0.051728 | 256.6585 | 0.026155 | 0 | 0 | 0.05231 | 256.6585 | 0.026155 | 0 | 0 | 0.05231
2017-09-27 19:00 | 230.1657 | 0.68603 |  | 245.8737 | 0.0027626 | 0 | 0 | 0.0055253 | 253.1456 | 0.018535 | 0 | 0 | 0.037071 | 258.7025 | 0.030588 | 0 | 0 | 0.061177 | 258.8397 | 0.030886 | 0 | 0 | 0.061772 | 259.0455 | 0.031332 | 0 | 0 | 0.062665 | 259.2513 | 0.031779 | 0 | 0 | 0.063557 | 259.4571 | 0.032225 | 0 | 0 | 0.06445 | 259.6629 | 0.032671 | 0 | 0 | 0.065343 | 259.8687 | 0.033118 | 0 | 0 | 0.066236 | 260.0745 | 0.033564 | 0 | 0 | 0.067129 | 260.2804 | 0.034011 | 0 | 0 | 0.068021 | 260.4176 | 0.034308 | 0 | 0 | 0.068617 | 260.6234 | 0.034755 | 0 | 0 | 0.069509 | 260.8292 | 0.035201 | 0 | 0 | 0.070402 | 261.035 | 0.035647 | 0 | 0 | 0.071295 | 261.1722 | 0.035945 | 0 | 0 | 0.07189 | 261.378 | 0.036391 | 0 | 0 | 0.072783 | 261.5152 | 0.036689 | 0 | 0 | 0.073378 | 261.6524 | 0.036987 | 0 | 0 | 0.073973 | 261.8582 | 0.037433 | 0 | 0 | 0.074866 | 261.9954 | 0.037731 | 0 | 0 | 0.075461 | 262.2012 | 0.038177 | 0 | 0 | 0.076354 | 262.3385 | 0.038475 | 0 | 0 | 0.076949 | 262.5443 | 0.038921 | 0 | 0 | 0.077842 | 262.6815 | 0.039219 | 0 | 0 | 0.078437 | 262.6815 | 0.039219 | 0 | 0 | 0.078437
2017-09-27 20:00 | 228.0387 | 0.67969 |  | 243.6015 | 0 | 0 | 0 | 0 | 250.8063 | 0.013461 | 0 | 0 | 0.026923 | 256.3118 | 0.025403 | 0 | 0 | 0.050806 | 256.4477 | 0.025698 | 0 | 0 | 0.051395 | 256.6516 | 0.02614 | 0 | 0 | 0.05228 | 256.8555 | 0.026582 | 0 | 0 | 0.053164 | 257.0594 | 0.027024 | 0 | 0 | 0.054049 | 257.2633 | 0.027467 | 0 | 0 | 0.054934 | 257.4672 | 0.027909 | 0 | 0 | 0.055818 | 257.6711 | 0.028351 | 0 | 0 | 0.056703 | 257.875 | 0.028794 | 0 | 0 | 0.057587 | 258.011 | 0.029088 | 0 | 0 | 0.058177 | 258.2149 | 0.029531 | 0 | 0 | 0.059061 | 258.4188 | 0.029973 | 0 | 0 | 0.059946 | 258.6227 | 0.030415 | 0 | 0 | 0.060831 | 258.7586 | 0.03071 | 0 | 0 | 0.06142 | 258.9626 | 0.031152 | 0 | 0 | 0.062305 | 259.0985 | 0.031447 | 0 | 0 | 0.062894 | 259.2344 | 0.031742 | 0 | 0 | 0.063484 | 259.4383 | 0.032184 | 0 | 0 | 0.064369 | 259.5743 | 0.032479 | 0 | 0 | 0.064958 | 259.7782 | 0.032921 | 0 | 0 | 0.065843 | 259.9141 | 0.033216 | 0 | 0 | 0.066433 | 260.118 | 0.033659 | 0 | 0 | 0.067317 | 260.254 | 0.033953 | 0 | 0 | 0.067907 | 260.254 | 0.033953 | 0 | 0 | 0.067907
2017-09-27 21:00 | 233.9038 | 0.69717 |  | 249.8669 | 0.011424 | 0 | 0 | 0.022848 | 257.2569 | 0.027453 | 0 | 0 | 0.054906 | 262.904 | 0.039701 | 0 | 0 | 0.079403 | 263.0434 | 0.040004 | 0 | 0 | 0.080008 | 263.2526 | 0.040457 | 0 | 0 | 0.080915 | 263.4617 | 0.040911 | 0 | 0 | 0.081822 | 263.6709 | 0.041365 | 0 | 0 | 0.082729 | 263.88 | 0.041818 | 0 | 0 | 0.083637 | 264.0892 | 0.042272 | 0 | 0 | 0.084544 | 264.2983 | 0.042726 | 0 | 0 | 0.085451 | 264.5075 | 0.043179 | 0 | 0 | 0.086359 | 264.6469 | 0.043482 | 0 | 0 | 0.086964 | 264.8561 | 0.043935 | 0 | 0 | 0.087871 | 265.0652 | 0.044389 | 0 | 0 | 0.088778 | 265.2744 | 0.044843 | 0 | 0 | 0.089685 | 265.4138 | 0.045145 | 0 | 0 | 0.09029 | 265.623 | 0.045599 | 0 | 0 | 0.091198 | 265.7624 | 0.045901 | 0 | 0 | 0.091802 | 265.9018 | 0.046204 | 0 | 0 | 0.092407 | 266.111 | 0.046657 | 0 | 0 | 0.093315 | 266.2504 | 0.04696 | 0 | 0 | 0.09392 | 266.4596 | 0.047413 | 0 | 0 | 0.094827 | 266.599 | 0.047716 | 0 | 0 | 0.095432 | 266.8082 | 0.048169 | 0 | 0 | 0.096339 | 266.9476 | 0.048472 | 0 | 0 | 0.096944 | 266.9476 | 0.048472 | 0 | 0 | 0.096944
2017-09-27 22:00 | 237.9719 | 0.7093 |  | 254.2126 | 0.02085 | 0 | 0 | 0.041699 | 261.7311 | 0.037157 | 0 | 0 | 0.074315 | 267.4764 | 0.049619 | 0 | 0 | 0.099238 | 267.6183 | 0.049927 | 0 | 0 | 0.099853 | 267.8311 | 0.050388 | 0 | 0 | 0.10078 | 268.0439 | 0.05085 | 0 | 0 | 0.1017 | 268.2567 | 0.051311 | 0 | 0 | 0.10262 | 268.4695 | 0.051773 | 0 | 0 | 0.10355 | 268.6823 | 0.052234 | 0 | 0 | 0.10447 | 268.895 | 0.052696 | 0 | 0 | 0.10539 | 269.1078 | 0.053157 | 0 | 0 | 0.10631 | 269.2497 | 0.053465 | 0 | 0 | 0.10693 | 269.4625 | 0.053927 | 0 | 0 | 0.10785 | 269.6753 | 0.054388 | 0 | 0 | 0.10878 | 269.8881 | 0.05485 | 0 | 0 | 0.1097 | 270.0299 | 0.055158 | 0 | 0 | 0.11032 | 270.2427 | 0.055619 | 0 | 0 | 0.11124 | 270.3846 | 0.055927 | 0 | 0 | 0.11185 | 270.5264 | 0.056234 | 0 | 0 | 0.11247 | 270.7392 | 0.056696 | 0 | 0 | 0.11339 | 270.8811 | 0.057004 | 0 | 0 | 0.11401 | 271.0939 | 0.057465 | 0 | 0 | 0.11493 | 271.2357 | 0.057773 | 0 | 0 | 0.11555 | 271.4485 | 0.058234 | 0 | 0 | 0.11647 | 271.5904 | 0.058542 | 0 | 0 | 0.11708 | 271.5904 | 0.058542 | 0 | 0 | 0.11708
2017-09-27 23:00 | 232.8778 | 0.69412 |  | 248.7709 | 0.0090467 | 0 | 0 | 0.018093 | 256.1285 | 0.025005 | 0 | 0 | 0.050011 | 261.7509 | 0.0372 | 0 | 0 | 0.0744 | 261.8897 | 0.037501 | 0 | 0 | 0.075003 | 262.0979 | 0.037953 | 0 | 0 | 0.075906 | 262.3062 | 0.038405 | 0 | 0 | 0.076809 | 262.5144 | 0.038856 | 0 | 0 | 0.077713 | 262.7226 | 0.039308 | 0 | 0 | 0.078616 | 262.9309 | 0.03976 | 0 | 0 | 0.079519 | 263.1391 | 0.040211 | 0 | 0 | 0.080423 | 263.3473 | 0.040663 | 0 | 0 | 0.081326 | 263.4861 | 0.040964 | 0 | 0 | 0.081928 | 263.6944 | 0.041416 | 0 | 0 | 0.082831 | 263.9026 | 0.041867 | 0 | 0 | 0.083735 | 264.1109 | 0.042319 | 0 | 0 | 0.084638 | 264.2497 | 0.04262 | 0 | 0 | 0.08524 | 264.4579 | 0.043072 | 0 | 0 | 0.086144 | 264.5967 | 0.043373 | 0 | 0 | 0.086746 | 264.7356 | 0.043674 | 0 | 0 | 0.087348 | 264.9438 | 0.044126 | 0 | 0 | 0.088251 | 265.0826 | 0.044427 | 0 | 0 | 0.088854 | 265.2908 | 0.044878 | 0 | 0 | 0.089757 | 265.4297 | 0.04518 | 0 | 0 | 0.090359 | 265.6379 | 0.045631 | 0 | 0 | 0.091262 | 265.7767 | 0.045932 | 0 | 0 | 0.091865 | 265.7767 | 0.045932 | 0 | 0 | 0.091865
2017-09-28 | 235.7547 | 0.70269 |  | 251.8441 | 0.015712 | 0 | 0 | 0.031425 | 259.2926 | 0.031868 | 0 | 0 | 0.063737 | 264.9844 | 0.044214 | 0 | 0 | 0.088427 | 265.1249 | 0.044519 | 0 | 0 | 0.089037 | 265.3357 | 0.044976 | 0 | 0 | 0.089952 | 265.5465 | 0.045433 | 0 | 0 | 0.090866 | 265.7574 | 0.04589 | 0 | 0 | 0.091781 | 265.9682 | 0.046348 | 0 | 0 | 0.092695 | 266.179 | 0.046805 | 0 | 0 | 0.09361 | 266.3898 | 0.047262 | 0 | 0 | 0.094524 | 266.6006 | 0.047719 | 0 | 0 | 0.095439 | 266.7411 | 0.048024 | 0 | 0 | 0.096048 | 266.9519 | 0.048481 | 0 | 0 | 0.096963 | 267.1627 | 0.048939 | 0 | 0 | 0.097877 | 267.3735 | 0.049396 | 0 | 0 | 0.098792 | 267.5141 | 0.049701 | 0 | 0 | 0.099401 | 267.7249 | 0.050158 | 0 | 0 | 0.10032 | 267.8654 | 0.050463 | 0 | 0 | 0.10093 | 268.006 | 0.050768 | 0 | 0 | 0.10154 | 268.2168 | 0.051225 | 0 | 0 | 0.10245 | 268.3573 | 0.05153 | 0 | 0 | 0.10306 | 268.5681 | 0.051987 | 0 | 0 | 0.10397 | 268.7087 | 0.052292 | 0 | 0 | 0.10458 | 268.9195 | 0.052749 | 0 | 0 | 0.1055 | 269.06 | 0.053054 | 0 | 0 | 0.10611 | 269.06 | 0.053054 | 0 | 0 | 0.10611
2017-09-28 01:00 | 231.7781 | 0.69084 |  | 247.5962 | 0.0064987 | 0 | 0 | 0.012997 | 254.919 | 0.022382 | 0 | 0 | 0.044764 | 260.5148 | 0.034519 | 0 | 0 | 0.069039 | 260.653 | 0.034819 | 0 | 0 | 0.069638 | 260.8602 | 0.035268 | 0 | 0 | 0.070537 | 261.0675 | 0.035718 | 0 | 0 | 0.071436 | 261.2747 | 0.036168 | 0 | 0 | 0.072335 | 261.482 | 0.036617 | 0 | 0 | 0.073234 | 261.6892 | 0.037067 | 0 | 0 | 0.074133 | 261.8965 | 0.037516 | 0 | 0 | 0.075032 | 262.1038 | 0.037966 | 0 | 0 | 0.075931 | 262.2419 | 0.038265 | 0 | 0 | 0.076531 | 262.4492 | 0.038715 | 0 | 0 | 0.07743 | 262.6564 | 0.039164 | 0 | 0 | 0.078329 | 262.8637 | 0.039614 | 0 | 0 | 0.079228 | 263.0018 | 0.039914 | 0 | 0 | 0.079827 | 263.2091 | 0.040363 | 0 | 0 | 0.080726 | 263.3473 | 0.040663 | 0 | 0 | 0.081326 | 263.4854 | 0.040962 | 0 | 0 | 0.081925 | 263.6927 | 0.041412 | 0 | 0 | 0.082824 | 263.8308 | 0.041712 | 0 | 0 | 0.083423 | 264.0381 | 0.042161 | 0 | 0 | 0.084322 | 264.1763 | 0.042461 | 0 | 0 | 0.084922 | 264.3835 | 0.04291 | 0 | 0 | 0.085821 | 264.5217 | 0.04321 | 0 | 0 | 0.08642 | 264.5217 | 0.04321 | 0 | 0 | 0.08642
2017-09-28 02:00 | 228.5819 | 0.68131 |  | 244.1818 | 0 | 0 | 0 | 0 | 251.4036 | 0.014757 | 0 | 0 | 0.029514 | 256.9223 | 0.026727 | 0 | 0 | 0.053454 | 257.0585 | 0.027023 | 0 | 0 | 0.054045 | 257.2629 | 0.027466 | 0 | 0 | 0.054932 | 257.4673 | 0.027909 | 0 | 0 | 0.055818 | 257.6717 | 0.028353 | 0 | 0 | 0.056705 | 257.8761 | 0.028796 | 0 | 0 | 0.057592 | 258.0805 | 0.029239 | 0 | 0 | 0.058478 | 258.2849 | 0.029683 | 0 | 0 | 0.059365 | 258.4893 | 0.030126 | 0 | 0 | 0.060252 | 258.6255 | 0.030421 | 0 | 0 | 0.060843 | 258.8299 | 0.030865 | 0 | 0 | 0.061729 | 259.0343 | 0.031308 | 0 | 0 | 0.062616 | 259.2387 | 0.031751 | 0 | 0 | 0.063503 | 259.375 | 0.032047 | 0 | 0 | 0.064094 | 259.5794 | 0.03249 | 0 | 0 | 0.064981 | 259.7156 | 0.032786 | 0 | 0 | 0.065572 | 259.8519 | 0.033081 | 0 | 0 | 0.066163 | 260.0563 | 0.033525 | 0 | 0 | 0.067049 | 260.1926 | 0.03382 | 0 | 0 | 0.067641 | 260.3969 | 0.034264 | 0 | 0 | 0.068527 | 260.5332 | 0.034559 | 0 | 0 | 0.069118 | 260.7376 | 0.035002 | 0 | 0 | 0.070005 | 260.8739 | 0.035298 | 0 | 0 | 0.070596 | 260.8739 | 0.035298 | 0 | 0 | 0.070596
2017-09-28 03:00 | 231.7779 | 0.69084 |  | 247.5959 | 0.0064982 | 0 | 0 | 0.012996 | 254.9188 | 0.022381 | 0 | 0 | 0.044763 | 260.5146 | 0.034519 | 0 | 0 | 0.069037 | 260.6528 | 0.034818 | 0 | 0 | 0.069637 | 260.86 | 0.035268 | 0 | 0 | 0.070536 | 261.0673 | 0.035717 | 0 | 0 | 0.071435 | 261.2745 | 0.036167 | 0 | 0 | 0.072334 | 261.4818 | 0.036617 | 0 | 0 | 0.073233 | 261.689 | 0.037066 | 0 | 0 | 0.074132 | 261.8963 | 0.037516 | 0 | 0 | 0.075031 | 262.1035 | 0.037965 | 0 | 0 | 0.07593 | 262.2417 | 0.038265 | 0 | 0 | 0.07653 | 262.4489 | 0.038714 | 0 | 0 | 0.077429 | 262.6562 | 0.039164 | 0 | 0 | 0.078328 | 262.8634 | 0.039613 | 0 | 0 | 0.079227 | 263.0016 | 0.039913 | 0 | 0 | 0.079826 | 263.2088 | 0.040363 | 0 | 0 | 0.080725 | 263.347 | 0.040662 | 0 | 0 | 0.081325 | 263.4852 | 0.040962 | 0 | 0 | 0.081924 | 263.6924 | 0.041411 | 0 | 0 | 0.082823 | 263.8306 | 0.041711 | 0 | 0 | 0.083422 | 264.0379 | 0.042161 | 0 | 0 | 0.084321 | 264.176 | 0.04246 | 0 | 0 | 0.084921 | 264.3833 | 0.04291 | 0 | 0 | 0.08582 | 264.5214 | 0.04321 | 0 | 0 | 0.086419 | 264.5214 | 0.04321 | 0 | 0 | 0.086419
2017-09-28 04:00 | 225.9157 | 0.67336 |  | 241.3336 | 0 | 0 | 0 | 0 | 248.4713 | 0.0083968 | 0 | 0 | 0.016794 | 253.9255 | 0.020227 | 0 | 0 | 0.040454 | 254.0602 | 0.020519 | 0 | 0 | 0.041038 | 254.2622 | 0.020957 | 0 | 0 | 0.041915 | 254.4642 | 0.021396 | 0 | 0 | 0.042791 | 254.6662 | 0.021834 | 0 | 0 | 0.043667 | 254.8682 | 0.022272 | 0 | 0 | 0.044544 | 255.0703 | 0.02271 | 0 | 0 | 0.04542 | 255.2723 | 0.023148 | 0 | 0 | 0.046296 | 255.4743 | 0.023586 | 0 | 0 | 0.047173 | 255.6089 | 0.023878 | 0 | 0 | 0.047757 | 255.811 | 0.024317 | 0 | 0 | 0.048633 | 256.013 | 0.024755 | 0 | 0 | 0.049509 | 256.215 | 0.025193 | 0 | 0 | 0.050386 | 256.3497 | 0.025485 | 0 | 0 | 0.05097 | 256.5517 | 0.025923 | 0 | 0 | 0.051846 | 256.6863 | 0.026215 | 0 | 0 | 0.052431 | 256.821 | 0.026507 | 0 | 0 | 0.053015 | 257.023 | 0.026946 | 0 | 0 | 0.053891 | 257.1577 | 0.027238 | 0 | 0 | 0.054475 | 257.3597 | 0.027676 | 0 | 0 | 0.055352 | 257.4944 | 0.027968 | 0 | 0 | 0.055936 | 257.6964 | 0.028406 | 0 | 0 | 0.056812 | 257.8311 | 0.028698 | 0 | 0 | 0.057396 | 257.8311 | 0.028698 | 0 | 0 | 0.057396
2017-09-28 05:00 | 225.11 | 0.67096 |  | 240.4729 | 0 | 0 | 0 | 0 | 247.5851 | 0.0064747 | 0 | 0 | 0.012949 | 253.0199 | 0.018263 | 0 | 0 | 0.036526 | 253.1541 | 0.018554 | 0 | 0 | 0.037108 | 253.3554 | 0.01899 | 0 | 0 | 0.037981 | 253.5567 | 0.019427 | 0 | 0 | 0.038854 | 253.758 | 0.019864 | 0 | 0 | 0.039727 | 253.9593 | 0.0203 | 0 | 0 | 0.0406 | 254.1605 | 0.020737 | 0 | 0 | 0.041474 | 254.3618 | 0.021173 | 0 | 0 | 0.042347 | 254.5631 | 0.02161 | 0 | 0 | 0.04322 | 254.6973 | 0.021901 | 0 | 0 | 0.043802 | 254.8986 | 0.022338 | 0 | 0 | 0.044675 | 255.0999 | 0.022774 | 0 | 0 | 0.045549 | 255.3012 | 0.023211 | 0 | 0 | 0.046422 | 255.4354 | 0.023502 | 0 | 0 | 0.047004 | 255.6367 | 0.023939 | 0 | 0 | 0.047877 | 255.7709 | 0.02423 | 0 | 0 | 0.048459 | 255.905 | 0.024521 | 0 | 0 | 0.049041 | 256.1063 | 0.024957 | 0 | 0 | 0.049914 | 256.2405 | 0.025248 | 0 | 0 | 0.050497 | 256.4418 | 0.025685 | 0 | 0 | 0.05137 | 256.576 | 0.025976 | 0 | 0 | 0.051952 | 256.7773 | 0.026413 | 0 | 0 | 0.052825 | 256.9115 | 0.026704 | 0 | 0 | 0.053407 | 256.9115 | 0.026704 | 0 | 0 | 0.053407
2017-09-28 06:00 | 232.804 | 0.6939 |  | 248.692 | 0.0088756 | 0 | 0 | 0.017751 | 256.0473 | 0.024829 | 0 | 0 | 0.049659 | 261.6679 | 0.03702 | 0 | 0 | 0.07404 | 261.8067 | 0.037321 | 0 | 0 | 0.074642 | 262.0148 | 0.037773 | 0 | 0 | 0.075546 | 262.223 | 0.038224 | 0 | 0 | 0.076449 | 262.4312 | 0.038676 | 0 | 0 | 0.077352 | 262.6393 | 0.039127 | 0 | 0 | 0.078255 | 262.8475 | 0.039579 | 0 | 0 | 0.079158 | 263.0557 | 0.04003 | 0 | 0 | 0.080061 | 263.2638 | 0.040482 | 0 | 0 | 0.080964 | 263.4026 | 0.040783 | 0 | 0 | 0.081566 | 263.6108 | 0.041234 | 0 | 0 | 0.082469 | 263.819 | 0.041686 | 0 | 0 | 0.083372 | 264.0271 | 0.042137 | 0 | 0 | 0.084275 | 264.1659 | 0.042438 | 0 | 0 | 0.084877 | 264.3741 | 0.04289 | 0 | 0 | 0.08578 | 264.5128 | 0.043191 | 0 | 0 | 0.086382 | 264.6516 | 0.043492 | 0 | 0 | 0.086984 | 264.8598 | 0.043943 | 0 | 0 | 0.087887 | 264.9986 | 0.044245 | 0 | 0 | 0.088489 | 265.2067 | 0.044696 | 0 | 0 | 0.089392 | 265.3455 | 0.044997 | 0 | 0 | 0.089994 | 265.5537 | 0.045449 | 0 | 0 | 0.090897 | 265.6925 | 0.04575 | 0 | 0 | 0.091499 | 265.6925 | 0.04575 | 0 | 0 | 0.091499
2017-09-28 07:00 | 232.0636 | 0.69169 |  | 247.9011 | 0.0071601 | 0 | 0 | 0.01432 | 255.233 | 0.023063 | 0 | 0 | 0.046126 | 260.8357 | 0.035215 | 0 | 0 | 0.07043 | 260.974 | 0.035515 | 0 | 0 | 0.071031 | 261.1815 | 0.035965 | 0 | 0 | 0.071931 | 261.389 | 0.036415 | 0 | 0 | 0.072831 | 261.5966 | 0.036866 | 0 | 0 | 0.073731 | 261.8041 | 0.037316 | 0 | 0 | 0.074631 | 262.0116 | 0.037766 | 0 | 0 | 0.075531 | 262.2191 | 0.038216 | 0 | 0 | 0.076432 | 262.4266 | 0.038666 | 0 | 0 | 0.077332 | 262.5649 | 0.038966 | 0 | 0 | 0.077932 | 262.7724 | 0.039416 | 0 | 0 | 0.078832 | 262.9799 | 0.039866 | 0 | 0 | 0.079732 | 263.1874 | 0.040316 | 0 | 0 | 0.080632 | 263.3258 | 0.040616 | 0 | 0 | 0.081232 | 263.5333 | 0.041066 | 0 | 0 | 0.082133 | 263.6716 | 0.041366 | 0 | 0 | 0.082733 | 263.81 | 0.041666 | 0 | 0 | 0.083333 | 264.0175 | 0.042116 | 0 | 0 | 0.084233 | 264.1558 | 0.042417 | 0 | 0 | 0.084833 | 264.3633 | 0.042867 | 0 | 0 | 0.085733 | 264.5016 | 0.043167 | 0 | 0 | 0.086333 | 264.7092 | 0.043617 | 0 | 0 | 0.087233 | 264.8475 | 0.043917 | 0 | 0 | 0.087834 | 264.8475 | 0.043917 | 0 | 0 | 0.087834
2017-09-28 08:00 | 224.597 | 0.66943 |  | 239.9249 | 0 | 0 | 0 | 0 | 247.0209 | 0.005251 | 0 | 0 | 0.010502 | 252.4433 | 0.017012 | 0 | 0 | 0.034024 | 252.5772 | 0.017303 | 0 | 0 | 0.034605 | 252.778 | 0.017738 | 0 | 0 | 0.035476 | 252.9789 | 0.018174 | 0 | 0 | 0.036348 | 253.1797 | 0.018609 | 0 | 0 | 0.037219 | 253.3805 | 0.019045 | 0 | 0 | 0.03809 | 253.5814 | 0.019481 | 0 | 0 | 0.038961 | 253.7822 | 0.019916 | 0 | 0 | 0.039832 | 253.983 | 0.020352 | 0 | 0 | 0.040704 | 254.1169 | 0.020642 | 0 | 0 | 0.041284 | 254.3177 | 0.021078 | 0 | 0 | 0.042156 | 254.5186 | 0.021513 | 0 | 0 | 0.043027 | 254.7194 | 0.021949 | 0 | 0 | 0.043898 | 254.8533 | 0.022239 | 0 | 0 | 0.044479 | 255.0541 | 0.022675 | 0 | 0 | 0.04535 | 255.188 | 0.022965 | 0 | 0 | 0.045931 | 255.3219 | 0.023256 | 0 | 0 | 0.046512 | 255.5227 | 0.023691 | 0 | 0 | 0.047383 | 255.6566 | 0.023982 | 0 | 0 | 0.047964 | 255.8574 | 0.024417 | 0 | 0 | 0.048835 | 255.9913 | 0.024708 | 0 | 0 | 0.049416 | 256.1921 | 0.025143 | 0 | 0 | 0.050287 | 256.326 | 0.025434 | 0 | 0 | 0.050868 | 256.326 | 0.025434 | 0 | 0 | 0.050868
2017-09-28 09:00 | 224.4799 | 0.66908 |  | 239.7998 | 0 | 0 | 0 | 0 | 246.8921 | 0.0049715 | 0 | 0 | 0.0099431 | 252.3117 | 0.016727 | 0 | 0 | 0.033453 | 252.4455 | 0.017017 | 0 | 0 | 0.034034 | 252.6462 | 0.017452 | 0 | 0 | 0.034904 | 252.8469 | 0.017888 | 0 | 0 | 0.035775 | 253.0477 | 0.018323 | 0 | 0 | 0.036646 | 253.2484 | 0.018758 | 0 | 0 | 0.037517 | 253.4491 | 0.019194 | 0 | 0 | 0.038387 | 253.6498 | 0.019629 | 0 | 0 | 0.039258 | 253.8506 | 0.020064 | 0 | 0 | 0.040129 | 253.9844 | 0.020355 | 0 | 0 | 0.040709 | 254.1851 | 0.02079 | 0 | 0 | 0.04158 | 254.3858 | 0.021225 | 0 | 0 | 0.042451 | 254.5866 | 0.021661 | 0 | 0 | 0.043322 | 254.7204 | 0.021951 | 0 | 0 | 0.043902 | 254.9211 | 0.022386 | 0 | 0 | 0.044773 | 255.0549 | 0.022677 | 0 | 0 | 0.045353 | 255.1887 | 0.022967 | 0 | 0 | 0.045934 | 255.3895 | 0.023402 | 0 | 0 | 0.046805 | 255.5233 | 0.023693 | 0 | 0 | 0.047385 | 255.724 | 0.024128 | 0 | 0 | 0.048256 | 255.8578 | 0.024418 | 0 | 0 | 0.048836 | 256.0585 | 0.024854 | 0 | 0 | 0.049707 | 256.1924 | 0.025144 | 0 | 0 | 0.050288 | 256.1924 | 0.025144 | 0 | 0 | 0.050288
2017-09-28 10:00 | 226.2074 | 0.67423 |  | 241.6453 | 0 | 0 | 0 | 0 | 248.7921 | 0.0090927 | 0 | 0 | 0.018185 | 254.2534 | 0.020938 | 0 | 0 | 0.041877 | 254.3883 | 0.021231 | 0 | 0 | 0.042461 | 254.5905 | 0.021669 | 0 | 0 | 0.043339 | 254.7928 | 0.022108 | 0 | 0 | 0.044216 | 254.9951 | 0.022547 | 0 | 0 | 0.045094 | 255.1973 | 0.022986 | 0 | 0 | 0.045971 | 255.3996 | 0.023424 | 0 | 0 | 0.046849 | 255.6019 | 0.023863 | 0 | 0 | 0.047726 | 255.8042 | 0.024302 | 0 | 0 | 0.048604 | 255.939 | 0.024594 | 0 | 0 | 0.049189 | 256.1413 | 0.025033 | 0 | 0 | 0.050066 | 256.3435 | 0.025472 | 0 | 0 | 0.050943 | 256.5458 | 0.02591 | 0 | 0 | 0.051821 | 256.6807 | 0.026203 | 0 | 0 | 0.052406 | 256.8829 | 0.026642 | 0 | 0 | 0.053283 | 257.0178 | 0.026934 | 0 | 0 | 0.053868 | 257.1526 | 0.027227 | 0 | 0 | 0.054453 | 257.3549 | 0.027665 | 0 | 0 | 0.055331 | 257.4897 | 0.027958 | 0 | 0 | 0.055916 | 257.692 | 0.028397 | 0 | 0 | 0.056793 | 257.8269 | 0.028689 | 0 | 0 | 0.057378 | 258.0291 | 0.029128 | 0 | 0 | 0.058256 | 258.164 | 0.02942 | 0 | 0 | 0.058841 | 258.164 | 0.02942 | 0 | 0 | 0.058841
2017-09-28 11:00 | 217.7251 | 0.64895 |  | 232.584 | 0 | 0 | 0 | 0 | 239.4629 | 0 | 0 | 0 | 0 | 244.7194 | 0.00025893 | 0 | 0 | 0.00051786 | 244.8492 | 0.00054045 | 0 | 0 | 0.0010809 | 245.0439 | 0.00096272 | 0 | 0 | 0.0019254 | 245.2385 | 0.001385 | 0 | 0 | 0.00277 | 245.4332 | 0.0018073 | 0 | 0 | 0.0036145 | 245.6279 | 0.0022295 | 0 | 0 | 0.0044591 | 245.8226 | 0.0026518 | 0 | 0 | 0.0053036 | 246.0173 | 0.0030741 | 0 | 0 | 0.0061482 | 246.212 | 0.0034964 | 0 | 0 | 0.0069927 | 246.3418 | 0.0037779 | 0 | 0 | 0.0075557 | 246.5364 | 0.0042001 | 0 | 0 | 0.0084003 | 246.7311 | 0.0046224 | 0 | 0 | 0.0092448 | 246.9258 | 0.0050447 | 0 | 0 | 0.010089 | 247.0556 | 0.0053262 | 0 | 0 | 0.010652 | 247.2503 | 0.0057485 | 0 | 0 | 0.011497 | 247.3801 | 0.00603 | 0 | 0 | 0.01206 | 247.5099 | 0.0063115 | 0 | 0 | 0.012623 | 247.7046 | 0.0067338 | 0 | 0 | 0.013468 | 247.8343 | 0.0070153 | 0 | 0 | 0.014031 | 248.029 | 0.0074376 | 0 | 0 | 0.014875 | 248.1588 | 0.0077191 | 0 | 0 | 0.015438 | 248.3535 | 0.0081413 | 0 | 0 | 0.016283 | 248.4833 | 0.0084229 | 0 | 0 | 0.016846 | 248.4833 | 0.0084229 | 0 | 0 | 0.016846
2017-09-28 12:00 | 214.2647 | 0.63864 |  | 228.8875 | 0 | 0 | 0 | 0 | 235.6571 | 0 | 0 | 0 | 0 | 240.83 | 0 | 0 | 0 | 0 | 240.9578 | 0 | 0 | 0 | 0 | 241.1494 | 0 | 0 | 0 | 0 | 241.341 | 0 | 0 | 0 | 0 | 241.5325 | 0 | 0 | 0 | 0 | 241.7241 | 0 | 0 | 0 | 0 | 241.9157 | 0 | 0 | 0 | 0 | 242.1073 | 0 | 0 | 0 | 0 | 242.2989 | 0 | 0 | 0 | 0 | 242.4266 | 0 | 0 | 0 | 0 | 242.6182 | 0 | 0 | 0 | 0 | 242.8098 | 0 | 0 | 0 | 0 | 243.0014 | 0 | 0 | 0 | 0 | 243.1291 | 0 | 0 | 0 | 0 | 243.3207 | 0 | 0 | 0 | 0 | 243.4485 | 0 | 0 | 0 | 0 | 243.5762 | 0 | 0 | 0 | 0 | 243.7678 | 0 | 0 | 0 | 0 | 243.8955 | 0 | 0 | 0 | 0 | 244.0871 | 0 | 0 | 0 | 0 | 244.2148 | 0 | 0 | 0 | 0 | 244.4064 | 0 | 0 | 0 | 0 | 244.5341 | 0 | 0 | 0 | 0 | 244.5341 | 0 | 0 | 0 | 0
2017-09-28 13:00 | 218.023 | 0.64984 |  | 232.9023 | 0 | 0 | 0 | 0 | 239.7906 | 0 | 0 | 0 | 0 | 245.0543 | 0.00098528 | 0 | 0 | 0.0019706 | 245.1842 | 0.0012672 | 0 | 0 | 0.0025344 | 245.3792 | 0.00169 | 0 | 0 | 0.0033801 | 245.5741 | 0.0021129 | 0 | 0 | 0.0042258 | 245.7691 | 0.0025357 | 0 | 0 | 0.0050715 | 245.964 | 0.0029586 | 0 | 0 | 0.0059172 | 246.159 | 0.0033814 | 0 | 0 | 0.0067629 | 246.3539 | 0.0038043 | 0 | 0 | 0.0076086 | 246.5489 | 0.0042271 | 0 | 0 | 0.0084543 | 246.6789 | 0.004509 | 0 | 0 | 0.0090181 | 246.8738 | 0.0049319 | 0 | 0 | 0.0098638 | 247.0688 | 0.0053547 | 0 | 0 | 0.010709 | 247.2637 | 0.0057776 | 0 | 0 | 0.011555 | 247.3937 | 0.0060595 | 0 | 0 | 0.012119 | 247.5886 | 0.0064823 | 0 | 0 | 0.012965 | 247.7186 | 0.0067642 | 0 | 0 | 0.013528 | 247.8486 | 0.0070461 | 0 | 0 | 0.014092 | 248.0435 | 0.007469 | 0 | 0 | 0.014938 | 248.1735 | 0.0077509 | 0 | 0 | 0.015502 | 248.3684 | 0.0081737 | 0 | 0 | 0.016347 | 248.4984 | 0.0084556 | 0 | 0 | 0.016911 | 248.6934 | 0.0088785 | 0 | 0 | 0.017757 | 248.8233 | 0.0091604 | 0 | 0 | 0.018321 | 248.8233 | 0.0091604 | 0 | 0 | 0.018321
2017-09-28 14:00 | 209.0552 | 0.62311 |  | 223.3224 | 0 | 0 | 0 | 0 | 229.9274 | 0 | 0 | 0 | 0 | 234.9746 | 0 | 0 | 0 | 0 | 235.0992 | 0 | 0 | 0 | 0 | 235.2861 | 0 | 0 | 0 | 0 | 235.4731 | 0 | 0 | 0 | 0 | 235.66 | 0 | 0 | 0 | 0 | 235.8469 | 0 | 0 | 0 | 0 | 236.0339 | 0 | 0 | 0 | 0 | 236.2208 | 0 | 0 | 0 | 0 | 236.4077 | 0 | 0 | 0 | 0 | 236.5324 | 0 | 0 | 0 | 0 | 236.7193 | 0 | 0 | 0 | 0 | 236.9062 | 0 | 0 | 0 | 0 | 237.0932 | 0 | 0 | 0 | 0 | 237.2178 | 0 | 0 | 0 | 0 | 237.4047 | 0 | 0 | 0 | 0 | 237.5293 | 0 | 0 | 0 | 0 | 237.654 | 0 | 0 | 0 | 0 | 237.8409 | 0 | 0 | 0 | 0 | 237.9655 | 0 | 0 | 0 | 0 | 238.1524 | 0 | 0 | 0 | 0 | 238.2771 | 0 | 0 | 0 | 0 | 238.464 | 0 | 0 | 0 | 0 | 238.5886 | 0 | 0 | 0 | 0 | 238.5886 | 0 | 0 | 0 | 0
2017-09-28 15:00 | 217.0918 | 0.64706 |  | 231.9076 | 0 | 0 | 0 | 0 | 238.7664 | 0 | 0 | 0 | 0 | 244.0076 | 0 | 0 | 0 | 0 | 244.1371 | 0 | 0 | 0 | 0 | 244.3312 | 0 | 0 | 0 | 0 | 244.5253 | 0 | 0 | 0 | 0 | 244.7194 | 0.000259 | 0 | 0 | 0.000518 | 244.9135 | 0.00068005 | 0 | 0 | 0.0013601 | 245.1076 | 0.0011011 | 0 | 0 | 0.0022022 | 245.3018 | 0.0015221 | 0 | 0 | 0.0030443 | 245.4959 | 0.0019432 | 0 | 0 | 0.0038864 | 245.6253 | 0.0022239 | 0 | 0 | 0.0044477 | 245.8194 | 0.0026449 | 0 | 0 | 0.0052898 | 246.0135 | 0.003066 | 0 | 0 | 0.0061319 | 246.2077 | 0.003487 | 0 | 0 | 0.006974 | 246.3371 | 0.0037677 | 0 | 0 | 0.0075354 | 246.5312 | 0.0041887 | 0 | 0 | 0.0083775 | 246.6606 | 0.0044694 | 0 | 0 | 0.0089389 | 246.79 | 0.0047501 | 0 | 0 | 0.0095003 | 246.9841 | 0.0051712 | 0 | 0 | 0.010342 | 247.1135 | 0.0054519 | 0 | 0 | 0.010904 | 247.3077 | 0.0058729 | 0 | 0 | 0.011746 | 247.4371 | 0.0061536 | 0 | 0 | 0.012307 | 247.6312 | 0.0065747 | 0 | 0 | 0.013149 | 247.7606 | 0.0068554 | 0 | 0 | 0.013711 | 247.7606 | 0.0068554 | 0 | 0 | 0.013711
2017-09-28 16:00 | 213.5077 | 0.63638 |  | 228.0788 | 0 | 0 | 0 | 0 | 234.8244 | 0 | 0 | 0 | 0 | 239.9791 | 0 | 0 | 0 | 0 | 240.1064 | 0 | 0 | 0 | 0 | 240.2973 | 0 | 0 | 0 | 0 | 240.4882 | 0 | 0 | 0 | 0 | 240.6791 | 0 | 0 | 0 | 0 | 240.87 | 0 | 0 | 0 | 0 | 241.061 | 0 | 0 | 0 | 0 | 241.2519 | 0 | 0 | 0 | 0 | 241.4428 | 0 | 0 | 0 | 0 | 241.5701 | 0 | 0 | 0 | 0 | 241.761 | 0 | 0 | 0 | 0 | 241.9519 | 0 | 0 | 0 | 0 | 242.1428 | 0 | 0 | 0 | 0 | 242.2701 | 0 | 0 | 0 | 0 | 242.461 | 0 | 0 | 0 | 0 | 242.5883 | 0 | 0 | 0 | 0 | 242.7156 | 0 | 0 | 0 | 0 | 242.9065 | 0 | 0 | 0 | 0 | 243.0337 | 0 | 0 | 0 | 0 | 243.2247 | 0 | 0 | 0 | 0 | 243.3519 | 0 | 0 | 0 | 0 | 243.5428 | 0 | 0 | 0 | 0 | 243.6701 | 0 | 0 | 0 | 0 | 243.6701 | 0 | 0 | 0 | 0
2017-09-28 17:00 | 217.0964 | 0.64708 |  | 231.9124 | 0 | 0 | 0 | 0 | 238.7714 | 0 | 0 | 0 | 0 | 244.0127 | 0 | 0 | 0 | 0 | 244.1421 | 0 | 0 | 0 | 0 | 244.3363 | 0 | 0 | 0 | 0 | 244.5304 | 0 | 0 | 0 | 0 | 244.7245 | 0.00027008 | 0 | 0 | 0.00054016 | 244.9186 | 0.00069113 | 0 | 0 | 0.0013823 | 245.1128 | 0.0011122 | 0 | 0 | 0.0022244 | 245.3069 | 0.0015332 | 0 | 0 | 0.0030665 | 245.501 | 0.0019543 | 0 | 0 | 0.0039086 | 245.6304 | 0.002235 | 0 | 0 | 0.00447 | 245.8245 | 0.002656 | 0 | 0 | 0.0053121 | 246.0187 | 0.0030771 | 0 | 0 | 0.0061542 | 246.2128 | 0.0034982 | 0 | 0 | 0.0069963 | 246.3422 | 0.0037789 | 0 | 0 | 0.0075577 | 246.5363 | 0.0041999 | 0 | 0 | 0.0083998 | 246.6657 | 0.0044806 | 0 | 0 | 0.0089612 | 246.7952 | 0.0047613 | 0 | 0 | 0.0095226 | 246.9893 | 0.0051824 | 0 | 0 | 0.010365 | 247.1187 | 0.0054631 | 0 | 0 | 0.010926 | 247.3128 | 0.0058841 | 0 | 0 | 0.011768 | 247.4422 | 0.0061648 | 0 | 0 | 0.01233 | 247.6364 | 0.0065859 | 0 | 0 | 0.013172 | 247.7658 | 0.0068666 | 0 | 0 | 0.013733 | 247.7658 | 0.0068666 | 0 | 0 | 0.013733
2017-09-28 18:00 | 212.2508 | 0.63263 |  | 226.7361 | 0 | 0 | 0 | 0 | 233.4421 | 0 | 0 | 0 | 0 | 238.5664 | 0 | 0 | 0 | 0 | 238.6929 | 0 | 0 | 0 | 0 | 238.8827 | 0 | 0 | 0 | 0 | 239.0725 | 0 | 0 | 0 | 0 | 239.2623 | 0 | 0 | 0 | 0 | 239.4521 | 0 | 0 | 0 | 0 | 239.6419 | 0 | 0 | 0 | 0 | 239.8317 | 0 | 0 | 0 | 0 | 240.0215 | 0 | 0 | 0 | 0 | 240.148 | 0 | 0 | 0 | 0 | 240.3378 | 0 | 0 | 0 | 0 | 240.5276 | 0 | 0 | 0 | 0 | 240.7174 | 0 | 0 | 0 | 0 | 240.8439 | 0 | 0 | 0 | 0 | 241.0337 | 0 | 0 | 0 | 0 | 241.1602 | 0 | 0 | 0 | 0 | 241.2867 | 0 | 0 | 0 | 0 | 241.4765 | 0 | 0 | 0 | 0 | 241.603 | 0 | 0 | 0 | 0 | 241.7928 | 0 | 0 | 0 | 0 | 241.9194 | 0 | 0 | 0 | 0 | 242.1092 | 0 | 0 | 0 | 0 | 242.2357 | 0 | 0 | 0 | 0 | 242.2357 | 0 | 0 | 0 | 0
2017-09-28 19:00 | 211.5904 | 0.63067 |  | 226.0307 | 0 | 0 | 0 | 0 | 232.7157 | 0 | 0 | 0 | 0 | 237.8241 | 0 | 0 | 0 | 0 | 237.9503 | 0 | 0 | 0 | 0 | 238.1395 | 0 | 0 | 0 | 0 | 238.3287 | 0 | 0 | 0 | 0 | 238.5179 | 0 | 0 | 0 | 0 | 238.7071 | 0 | 0 | 0 | 0 | 238.8963 | 0 | 0 | 0 | 0 | 239.0855 | 0 | 0 | 0 | 0 | 239.2747 | 0 | 0 | 0 | 0 | 239.4008 | 0 | 0 | 0 | 0 | 239.59 | 0 | 0 | 0 | 0 | 239.7792 | 0 | 0 | 0 | 0 | 239.9684 | 0 | 0 | 0 | 0 | 240.0945 | 0 | 0 | 0 | 0 | 240.2837 | 0 | 0 | 0 | 0 | 240.4099 | 0 | 0 | 0 | 0 | 240.536 | 0 | 0 | 0 | 0 | 240.7252 | 0 | 0 | 0 | 0 | 240.8513 | 0 | 0 | 0 | 0 | 241.0405 | 0 | 0 | 0 | 0 | 241.1667 | 0 | 0 | 0 | 0 | 241.3559 | 0 | 0 | 0 | 0 | 241.482 | 0 | 0 | 0 | 0 | 241.482 | 0 | 0 | 0 | 0
2017-09-28 20:00 | 215.5704 | 0.64253 |  | 230.2823 | 0 | 0 | 0 | 0 | 237.0931 | 0 | 0 | 0 | 0 | 242.2976 | 0 | 0 | 0 | 0 | 242.4261 | 0 | 0 | 0 | 0 | 242.6189 | 0 | 0 | 0 | 0 | 242.8116 | 0 | 0 | 0 | 0 | 243.0044 | 0 | 0 | 0 | 0 | 243.1971 | 0 | 0 | 0 | 0 | 243.3899 | 0 | 0 | 0 | 0 | 243.5827 | 0 | 0 | 0 | 0 | 243.7754 | 0 | 0 | 0 | 0 | 243.9039 | 0 | 0 | 0 | 0 | 244.0967 | 0 | 0 | 0 | 0 | 244.2894 | 0 | 0 | 0 | 0 | 244.4822 | 0 | 0 | 0 | 0 | 244.6107 | 2.3222e-05 | 0 | 0 | 4.6445e-05 | 244.8035 | 0.00044132 | 0 | 0 | 0.00088263 | 244.932 | 0.00072004 | 0 | 0 | 0.0014401 | 245.0605 | 0.00099877 | 0 | 0 | 0.0019975 | 245.2532 | 0.0014169 | 0 | 0 | 0.0028337 | 245.3817 | 0.0016956 | 0 | 0 | 0.0033912 | 245.5745 | 0.0021137 | 0 | 0 | 0.0042274 | 245.703 | 0.0023924 | 0 | 0 | 0.0047848 | 245.8958 | 0.0028105 | 0 | 0 | 0.005621 | 246.0243 | 0.0030892 | 0 | 0 | 0.0061785 | 246.0243 | 0.0030892 | 0 | 0 | 0.0061785
2017-09-28 21:00 | 220.2003 | 0.65633 |  | 235.2281 | 0 | 0 | 0 | 0 | 242.1852 | 0 | 0 | 0 | 0 | 247.5015 | 0.0062933 | 0 | 0 | 0.012587 | 247.6327 | 0.006578 | 0 | 0 | 0.013156 | 247.8296 | 0.0070051 | 0 | 0 | 0.01401 | 248.0265 | 0.0074321 | 0 | 0 | 0.014864 | 248.2234 | 0.0078592 | 0 | 0 | 0.015718 | 248.4203 | 0.0082863 | 0 | 0 | 0.016573 | 248.6172 | 0.0087134 | 0 | 0 | 0.017427 | 248.8141 | 0.0091404 | 0 | 0 | 0.018281 | 249.011 | 0.0095675 | 0 | 0 | 0.019135 | 249.1423 | 0.0098522 | 0 | 0 | 0.019704 | 249.3392 | 0.010279 | 0 | 0 | 0.020559 | 249.5361 | 0.010706 | 0 | 0 | 0.021413 | 249.733 | 0.011133 | 0 | 0 | 0.022267 | 249.8643 | 0.011418 | 0 | 0 | 0.022836 | 250.0611 | 0.011845 | 0 | 0 | 0.02369 | 250.1924 | 0.01213 | 0 | 0 | 0.02426 | 250.3237 | 0.012415 | 0 | 0 | 0.024829 | 250.5206 | 0.012842 | 0 | 0 | 0.025683 | 250.6518 | 0.013126 | 0 | 0 | 0.026253 | 250.8487 | 0.013554 | 0 | 0 | 0.027107 | 250.98 | 0.013838 | 0 | 0 | 0.027676 | 251.1769 | 0.014265 | 0 | 0 | 0.028531 | 251.3082 | 0.01455 | 0 | 0 | 0.0291 | 251.3082 | 0.01455 | 0 | 0 | 0.0291
2017-09-28 22:00 | 219.6162 | 0.65459 |  | 234.6042 | 0 | 0 | 0 | 0 | 241.5428 | 0 | 0 | 0 | 0 | 246.845 | 0.0048694 | 0 | 0 | 0.0097388 | 246.9759 | 0.0051534 | 0 | 0 | 0.010307 | 247.1723 | 0.0055793 | 0 | 0 | 0.011159 | 247.3687 | 0.0060053 | 0 | 0 | 0.012011 | 247.5651 | 0.0064312 | 0 | 0 | 0.012862 | 247.7614 | 0.0068571 | 0 | 0 | 0.013714 | 247.9578 | 0.0072831 | 0 | 0 | 0.014566 | 248.1542 | 0.007709 | 0 | 0 | 0.015418 | 248.3506 | 0.008135 | 0 | 0 | 0.01627 | 248.4815 | 0.0084189 | 0 | 0 | 0.016838 | 248.6779 | 0.0088449 | 0 | 0 | 0.01769 | 248.8742 | 0.0092708 | 0 | 0 | 0.018542 | 249.0706 | 0.0096967 | 0 | 0 | 0.019393 | 249.2015 | 0.0099807 | 0 | 0 | 0.019961 | 249.3979 | 0.010407 | 0 | 0 | 0.020813 | 249.5288 | 0.010691 | 0 | 0 | 0.021381 | 249.6597 | 0.010975 | 0 | 0 | 0.021949 | 249.8561 | 0.011401 | 0 | 0 | 0.022801 | 249.987 | 0.011684 | 0 | 0 | 0.023369 | 250.1834 | 0.01211 | 0 | 0 | 0.024221 | 250.3143 | 0.012394 | 0 | 0 | 0.024789 | 250.5107 | 0.01282 | 0 | 0 | 0.025641 | 250.6416 | 0.013104 | 0 | 0 | 0.026209 | 250.6416 | 0.013104 | 0 | 0 | 0.026209
2017-09-28 23:00 | 215.3278 | 0.64181 |  | 230.0231 | 0 | 0 | 0 | 0 | 236.8262 | 0 | 0 | 0 | 0 | 242.0249 | 0 | 0 | 0 | 0 | 242.1532 | 0 | 0 | 0 | 0 | 242.3458 | 0 | 0 | 0 | 0 | 242.5383 | 0 | 0 | 0 | 0 | 242.7308 | 0 | 0 | 0 | 0 | 242.9234 | 0 | 0 | 0 | 0 | 243.1159 | 0 | 0 | 0 | 0 | 243.3085 | 0 | 0 | 0 | 0 | 243.501 | 0 | 0 | 0 | 0 | 243.6294 | 0 | 0 | 0 | 0 | 243.8219 | 0 | 0 | 0 | 0 | 244.0144 | 0 | 0 | 0 | 0 | 244.207 | 0 | 0 | 0 | 0 | 244.3354 | 0 | 0 | 0 | 0 | 244.5279 | 0 | 0 | 0 | 0 | 244.6563 | 0.00012202 | 0 | 0 | 0.00024403 | 244.7846 | 0.00040043 | 0 | 0 | 0.00080086 | 244.9772 | 0.00081805 | 0 | 0 | 0.0016361 | 245.1055 | 0.0010965 | 0 | 0 | 0.0021929 | 245.2981 | 0.0015141 | 0 | 0 | 0.0030282 | 245.4264 | 0.0017925 | 0 | 0 | 0.003585 | 245.619 | 0.0022101 | 0 | 0 | 0.0044203 | 245.7473 | 0.0024885 | 0 | 0 | 0.0049771 | 245.7473 | 0.0024885 | 0 | 0 | 0.0049771
2017-09-29 | 214.0435 | 0.63798 |  | 228.6512 | 0 | 0 | 0 | 0 | 235.4138 | 0 | 0 | 0 | 0 | 240.5814 | 0 | 0 | 0 | 0 | 240.709 | 0 | 0 | 0 | 0 | 240.9004 | 0 | 0 | 0 | 0 | 241.0918 | 0 | 0 | 0 | 0 | 241.2832 | 0 | 0 | 0 | 0 | 241.4746 | 0 | 0 | 0 | 0 | 241.6659 | 0 | 0 | 0 | 0 | 241.8573 | 0 | 0 | 0 | 0 | 242.0487 | 0 | 0 | 0 | 0 | 242.1763 | 0 | 0 | 0 | 0 | 242.3677 | 0 | 0 | 0 | 0 | 242.5591 | 0 | 0 | 0 | 0 | 242.7505 | 0 | 0 | 0 | 0 | 242.8781 | 0 | 0 | 0 | 0 | 243.0695 | 0 | 0 | 0 | 0 | 243.1971 | 0 | 0 | 0 | 0 | 243.3247 | 0 | 0 | 0 | 0 | 243.5161 | 0 | 0 | 0 | 0 | 243.6437 | 0 | 0 | 0 | 0 | 243.8351 | 0 | 0 | 0 | 0 | 243.9627 | 0 | 0 | 0 | 0 | 244.1541 | 0 | 0 | 0 | 0 | 244.2817 | 0 | 0 | 0 | 0 | 244.2817 | 0 | 0 | 0 | 0
2017-09-29 01:00 | 220.4575 | 0.6571 |  | 235.5029 | 0 | 0 | 0 | 0 | 242.4681 | 0 | 0 | 0 | 0 | 247.7906 | 0.0069204 | 0 | 0 | 0.013841 | 247.922 | 0.0072054 | 0 | 0 | 0.014411 | 248.1191 | 0.007633 | 0 | 0 | 0.015266 | 248.3163 | 0.0080606 | 0 | 0 | 0.016121 | 248.5134 | 0.0084881 | 0 | 0 | 0.016976 | 248.7105 | 0.0089157 | 0 | 0 | 0.017831 | 248.9076 | 0.0093433 | 0 | 0 | 0.018687 | 249.1048 | 0.0097709 | 0 | 0 | 0.019542 | 249.3019 | 0.010198 | 0 | 0 | 0.020397 | 249.4333 | 0.010483 | 0 | 0 | 0.020967 | 249.6305 | 0.010911 | 0 | 0 | 0.021822 | 249.8276 | 0.011339 | 0 | 0 | 0.022677 | 250.0247 | 0.011766 | 0 | 0 | 0.023532 | 250.1561 | 0.012051 | 0 | 0 | 0.024102 | 250.3533 | 0.012479 | 0 | 0 | 0.024958 | 250.4847 | 0.012764 | 0 | 0 | 0.025528 | 250.6161 | 0.013049 | 0 | 0 | 0.026098 | 250.8132 | 0.013476 | 0 | 0 | 0.026953 | 250.9446 | 0.013762 | 0 | 0 | 0.027523 | 251.1418 | 0.014189 | 0 | 0 | 0.028378 | 251.2732 | 0.014474 | 0 | 0 | 0.028948 | 251.4703 | 0.014902 | 0 | 0 | 0.029803 | 251.6017 | 0.015187 | 0 | 0 | 0.030374 | 251.6017 | 0.015187 | 0 | 0 | 0.030374
2017-09-29 02:00 | 227.7866 | 0.67894 |  | 243.3322 | 0 | 0 | 0 | 0 | 250.529 | 0.01286 | 0 | 0 | 0.02572 | 256.0284 | 0.024788 | 0 | 0 | 0.049576 | 256.1642 | 0.025083 | 0 | 0 | 0.050165 | 256.3679 | 0.025524 | 0 | 0 | 0.051049 | 256.5715 | 0.025966 | 0 | 0 | 0.051933 | 256.7752 | 0.026408 | 0 | 0 | 0.052816 | 256.9789 | 0.02685 | 0 | 0 | 0.0537 | 257.1826 | 0.027292 | 0 | 0 | 0.054583 | 257.3863 | 0.027733 | 0 | 0 | 0.055467 | 257.59 | 0.028175 | 0 | 0 | 0.05635 | 257.7257 | 0.02847 | 0 | 0 | 0.056939 | 257.9294 | 0.028912 | 0 | 0 | 0.057823 | 258.1331 | 0.029353 | 0 | 0 | 0.058707 | 258.3368 | 0.029795 | 0 | 0 | 0.05959 | 258.4726 | 0.03009 | 0 | 0 | 0.060179 | 258.6763 | 0.030531 | 0 | 0 | 0.061063 | 258.812 | 0.030826 | 0 | 0 | 0.061652 | 258.9478 | 0.03112 | 0 | 0 | 0.062241 | 259.1515 | 0.031562 | 0 | 0 | 0.063124 | 259.2873 | 0.031857 | 0 | 0 | 0.063714 | 259.491 | 0.032299 | 0 | 0 | 0.064597 | 259.6268 | 0.032593 | 0 | 0 | 0.065186 | 259.8305 | 0.033035 | 0 | 0 | 0.06607 | 259.9662 | 0.033329 | 0 | 0 | 0.066659 | 259.9662 | 0.033329 | 0 | 0 | 0.066659
2017-09-29 03:00 | 230.801 | 0.68792 |  | 246.5523 | 0.0042346 | 0 | 0 | 0.0084691 | 253.8443 | 0.020051 | 0 | 0 | 0.040102 | 259.4165 | 0.032137 | 0 | 0 | 0.064274 | 259.5541 | 0.032435 | 0 | 0 | 0.064871 | 259.7605 | 0.032883 | 0 | 0 | 0.065766 | 259.9669 | 0.033331 | 0 | 0 | 0.066661 | 260.1732 | 0.033778 | 0 | 0 | 0.067557 | 260.3796 | 0.034226 | 0 | 0 | 0.068452 | 260.586 | 0.034674 | 0 | 0 | 0.069347 | 260.7924 | 0.035121 | 0 | 0 | 0.070242 | 260.9987 | 0.035569 | 0 | 0 | 0.071138 | 261.1363 | 0.035867 | 0 | 0 | 0.071735 | 261.3427 | 0.036315 | 0 | 0 | 0.07263 | 261.5491 | 0.036763 | 0 | 0 | 0.073525 | 261.7555 | 0.03721 | 0 | 0 | 0.07442 | 261.893 | 0.037509 | 0 | 0 | 0.075017 | 262.0994 | 0.037956 | 0 | 0 | 0.075912 | 262.237 | 0.038255 | 0 | 0 | 0.076509 | 262.3746 | 0.038553 | 0 | 0 | 0.077106 | 262.581 | 0.039001 | 0 | 0 | 0.078001 | 262.7186 | 0.039299 | 0 | 0 | 0.078598 | 262.9249 | 0.039747 | 0 | 0 | 0.079494 | 263.0625 | 0.040045 | 0 | 0 | 0.08009 | 263.2689 | 0.040493 | 0 | 0 | 0.080986 | 263.4065 | 0.040791 | 0 | 0 | 0.081582 | 263.4065 | 0.040791 | 0 | 0 | 0.081582
2017-09-29 04:00 | 234.2694 | 0.69826 |  | 250.2574 | 0.012271 | 0 | 0 | 0.024542 | 257.659 | 0.028325 | 0 | 0 | 0.05665 | 263.3149 | 0.040593 | 0 | 0 | 0.081185 | 263.4546 | 0.040896 | 0 | 0 | 0.081791 | 263.6641 | 0.04135 | 0 | 0 | 0.0827 | 263.8735 | 0.041804 | 0 | 0 | 0.083609 | 264.083 | 0.042259 | 0 | 0 | 0.084517 | 264.2925 | 0.042713 | 0 | 0 | 0.085426 | 264.502 | 0.043167 | 0 | 0 | 0.086335 | 264.7115 | 0.043622 | 0 | 0 | 0.087244 | 264.9209 | 0.044076 | 0 | 0 | 0.088152 | 265.0606 | 0.044379 | 0 | 0 | 0.088758 | 265.2701 | 0.044833 | 0 | 0 | 0.089667 | 265.4796 | 0.045288 | 0 | 0 | 0.090576 | 265.689 | 0.045742 | 0 | 0 | 0.091484 | 265.8287 | 0.046045 | 0 | 0 | 0.09209 | 266.0382 | 0.046499 | 0 | 0 | 0.092999 | 266.1778 | 0.046802 | 0 | 0 | 0.093605 | 266.3175 | 0.047105 | 0 | 0 | 0.09421 | 266.5269 | 0.04756 | 0 | 0 | 0.095119 | 266.6666 | 0.047862 | 0 | 0 | 0.095725 | 266.8761 | 0.048317 | 0 | 0 | 0.096634 | 267.0157 | 0.04862 | 0 | 0 | 0.097239 | 267.2252 | 0.049074 | 0 | 0 | 0.098148 | 267.3649 | 0.049377 | 0 | 0 | 0.098754 | 267.3649 | 0.049377 | 0 | 0 | 0.098754
2017-09-29 05:00 | 238.0116 | 0.70942 |  | 254.2551 | 0.020942 | 0 | 0 | 0.041884 | 261.7749 | 0.037252 | 0 | 0 | 0.074505 | 267.5212 | 0.049716 | 0 | 0 | 0.099432 | 267.6631 | 0.050024 | 0 | 0 | 0.10005 | 267.8759 | 0.050485 | 0 | 0 | 0.10097 | 268.0887 | 0.050947 | 0 | 0 | 0.10189 | 268.3015 | 0.051409 | 0 | 0 | 0.10282 | 268.5144 | 0.05187 | 0 | 0 | 0.10374 | 268.7272 | 0.052332 | 0 | 0 | 0.10466 | 268.94 | 0.052793 | 0 | 0 | 0.10559 | 269.1528 | 0.053255 | 0 | 0 | 0.10651 | 269.2947 | 0.053563 | 0 | 0 | 0.10713 | 269.5075 | 0.054024 | 0 | 0 | 0.10805 | 269.7204 | 0.054486 | 0 | 0 | 0.10897 | 269.9332 | 0.054948 | 0 | 0 | 0.1099 | 270.0751 | 0.055255 | 0 | 0 | 0.11051 | 270.2879 | 0.055717 | 0 | 0 | 0.11143 | 270.4298 | 0.056025 | 0 | 0 | 0.11205 | 270.5717 | 0.056333 | 0 | 0 | 0.11267 | 270.7845 | 0.056794 | 0 | 0 | 0.11359 | 270.9264 | 0.057102 | 0 | 0 | 0.1142 | 271.1392 | 0.057564 | 0 | 0 | 0.11513 | 271.2811 | 0.057871 | 0 | 0 | 0.11574 | 271.4939 | 0.058333 | 0 | 0 | 0.11667 | 271.6358 | 0.058641 | 0 | 0 | 0.11728 | 271.6358 | 0.058641 | 0 | 0 | 0.11728
2017-09-29 06:00 | 234.7191 | 0.6996 |  | 250.7378 | 0.013313 | 0 | 0 | 0.026626 | 258.1536 | 0.029398 | 0 | 0 | 0.058796 | 263.8204 | 0.041689 | 0 | 0 | 0.083378 | 263.9603 | 0.041993 | 0 | 0 | 0.083985 | 264.1702 | 0.042448 | 0 | 0 | 0.084896 | 264.3801 | 0.042903 | 0 | 0 | 0.085806 | 264.59 | 0.043358 | 0 | 0 | 0.086717 | 264.7999 | 0.043814 | 0 | 0 | 0.087627 | 265.0097 | 0.044269 | 0 | 0 | 0.088537 | 265.2196 | 0.044724 | 0 | 0 | 0.089448 | 265.4295 | 0.045179 | 0 | 0 | 0.090358 | 265.5694 | 0.045483 | 0 | 0 | 0.090965 | 265.7793 | 0.045938 | 0 | 0 | 0.091876 | 265.9892 | 0.046393 | 0 | 0 | 0.092786 | 266.1991 | 0.046848 | 0 | 0 | 0.093697 | 266.339 | 0.047152 | 0 | 0 | 0.094304 | 266.5489 | 0.047607 | 0 | 0 | 0.095214 | 266.6888 | 0.047911 | 0 | 0 | 0.095821 | 266.8287 | 0.048214 | 0 | 0 | 0.096428 | 267.0386 | 0.048669 | 0 | 0 | 0.097339 | 267.1785 | 0.048973 | 0 | 0 | 0.097946 | 267.3884 | 0.049428 | 0 | 0 | 0.098856 | 267.5283 | 0.049732 | 0 | 0 | 0.099463 | 267.7382 | 0.050187 | 0 | 0 | 0.10037 | 267.8781 | 0.05049 | 0 | 0 | 0.10098 | 267.8781 | 0.05049 | 0 | 0 | 0.10098
2017-09-29 07:00 | 235.1488 | 0.70088 |  | 251.1969 | 0.014309 | 0 | 0 | 0.028617 | 258.6262 | 0.030423 | 0 | 0 | 0.060846 | 264.3034 | 0.042737 | 0 | 0 | 0.085473 | 264.4436 | 0.043041 | 0 | 0 | 0.086081 | 264.6538 | 0.043497 | 0 | 0 | 0.086994 | 264.8641 | 0.043953 | 0 | 0 | 0.087906 | 265.0744 | 0.044409 | 0 | 0 | 0.088818 | 265.2846 | 0.044865 | 0 | 0 | 0.08973 | 265.4949 | 0.045321 | 0 | 0 | 0.090642 | 265.7052 | 0.045777 | 0 | 0 | 0.091554 | 265.9154 | 0.046233 | 0 | 0 | 0.092466 | 266.0556 | 0.046537 | 0 | 0 | 0.093074 | 266.2659 | 0.046993 | 0 | 0 | 0.093987 | 266.4761 | 0.047449 | 0 | 0 | 0.094899 | 266.6864 | 0.047905 | 0 | 0 | 0.095811 | 266.8266 | 0.048209 | 0 | 0 | 0.096419 | 267.0369 | 0.048666 | 0 | 0 | 0.097331 | 267.177 | 0.04897 | 0 | 0 | 0.097939 | 267.3172 | 0.049274 | 0 | 0 | 0.098547 | 267.5275 | 0.04973 | 0 | 0 | 0.099459 | 267.6677 | 0.050034 | 0 | 0 | 0.10007 | 267.8779 | 0.05049 | 0 | 0 | 0.10098 | 268.0181 | 0.050794 | 0 | 0 | 0.10159 | 268.2284 | 0.05125 | 0 | 0 | 0.1025 | 268.3685 | 0.051554 | 0 | 0 | 0.10311 | 268.3685 | 0.051554 | 0 | 0 | 0.10311
2017-09-29 08:00 | 229.1706 | 0.68307 |  | 244.8106 | 0.00045688 | 0 | 0 | 0.00091377 | 252.0511 | 0.016162 | 0 | 0 | 0.032323 | 257.584 | 0.028162 | 0 | 0 | 0.056324 | 257.7206 | 0.028459 | 0 | 0 | 0.056917 | 257.9255 | 0.028903 | 0 | 0 | 0.057806 | 258.1304 | 0.029347 | 0 | 0 | 0.058695 | 258.3353 | 0.029792 | 0 | 0 | 0.059584 | 258.5403 | 0.030236 | 0 | 0 | 0.060473 | 258.7452 | 0.030681 | 0 | 0 | 0.061362 | 258.9501 | 0.031125 | 0 | 0 | 0.062251 | 259.155 | 0.03157 | 0 | 0 | 0.06314 | 259.2916 | 0.031866 | 0 | 0 | 0.063732 | 259.4965 | 0.032311 | 0 | 0 | 0.064621 | 259.7015 | 0.032755 | 0 | 0 | 0.06551 | 259.9064 | 0.0332 | 0 | 0 | 0.066399 | 260.043 | 0.033496 | 0 | 0 | 0.066992 | 260.2479 | 0.03394 | 0 | 0 | 0.067881 | 260.3845 | 0.034237 | 0 | 0 | 0.068473 | 260.5211 | 0.034533 | 0 | 0 | 0.069066 | 260.7261 | 0.034977 | 0 | 0 | 0.069955 | 260.8627 | 0.035274 | 0 | 0 | 0.070548 | 261.0676 | 0.035718 | 0 | 0 | 0.071436 | 261.2042 | 0.036015 | 0 | 0 | 0.072029 | 261.4091 | 0.036459 | 0 | 0 | 0.072918 | 261.5457 | 0.036755 | 0 | 0 | 0.073511 | 261.5457 | 0.036755 | 0 | 0 | 0.073511
2017-09-29 09:00 | 226.4994 | 0.6751 |  | 241.9571 | 0 | 0 | 0 | 0 | 249.1132 | 0.0097892 | 0 | 0 | 0.019578 | 254.5816 | 0.02165 | 0 | 0 | 0.0433 | 254.7166 | 0.021943 | 0 | 0 | 0.043886 | 254.9191 | 0.022382 | 0 | 0 | 0.044764 | 255.1217 | 0.022821 | 0 | 0 | 0.045643 | 255.3242 | 0.023261 | 0 | 0 | 0.046522 | 255.5267 | 0.0237 | 0 | 0 | 0.0474 | 255.7292 | 0.024139 | 0 | 0 | 0.048279 | 255.9318 | 0.024579 | 0 | 0 | 0.049157 | 256.1343 | 0.025018 | 0 | 0 | 0.050036 | 256.2693 | 0.025311 | 0 | 0 | 0.050622 | 256.4719 | 0.02575 | 0 | 0 | 0.0515 | 256.6744 | 0.026189 | 0 | 0 | 0.052379 | 256.8769 | 0.026629 | 0 | 0 | 0.053257 | 257.0119 | 0.026922 | 0 | 0 | 0.053843 | 257.2145 | 0.027361 | 0 | 0 | 0.054722 | 257.3495 | 0.027654 | 0 | 0 | 0.055307 | 257.4845 | 0.027947 | 0 | 0 | 0.055893 | 257.687 | 0.028386 | 0 | 0 | 0.056772 | 257.8221 | 0.028679 | 0 | 0 | 0.057357 | 258.0246 | 0.029118 | 0 | 0 | 0.058236 | 258.1596 | 0.029411 | 0 | 0 | 0.058822 | 258.3622 | 0.02985 | 0 | 0 | 0.0597 | 258.4972 | 0.030143 | 0 | 0 | 0.060286 | 258.4972 | 0.030143 | 0 | 0 | 0.060286
2017-09-29 10:00 | 223.6024 | 0.66647 |  | 238.8624 | 0 | 0 | 0 | 0 | 245.927 | 0.0028783 | 0 | 0 | 0.0057565 | 251.3254 | 0.014587 | 0 | 0 | 0.029175 | 251.4587 | 0.014877 | 0 | 0 | 0.029753 | 251.6586 | 0.01531 | 0 | 0 | 0.03062 | 251.8586 | 0.015744 | 0 | 0 | 0.031488 | 252.0585 | 0.016178 | 0 | 0 | 0.032355 | 252.2585 | 0.016611 | 0 | 0 | 0.033222 | 252.4584 | 0.017045 | 0 | 0 | 0.03409 | 252.6583 | 0.017479 | 0 | 0 | 0.034957 | 252.8583 | 0.017912 | 0 | 0 | 0.035824 | 252.9916 | 0.018201 | 0 | 0 | 0.036403 | 253.1915 | 0.018635 | 0 | 0 | 0.03727 | 253.3915 | 0.019069 | 0 | 0 | 0.038137 | 253.5914 | 0.019502 | 0 | 0 | 0.039005 | 253.7247 | 0.019791 | 0 | 0 | 0.039583 | 253.9246 | 0.020225 | 0 | 0 | 0.04045 | 254.0579 | 0.020514 | 0 | 0 | 0.041028 | 254.1912 | 0.020803 | 0 | 0 | 0.041607 | 254.3912 | 0.021237 | 0 | 0 | 0.042474 | 254.5244 | 0.021526 | 0 | 0 | 0.043052 | 254.7244 | 0.02196 | 0 | 0 | 0.04392 | 254.8577 | 0.022249 | 0 | 0 | 0.044498 | 255.0576 | 0.022683 | 0 | 0 | 0.045365 | 255.1909 | 0.022972 | 0 | 0 | 0.045943 | 255.1909 | 0.022972 | 0 | 0 | 0.045943
2017-09-29 11:00 | 222.3146 | 0.66263 |  | 237.4868 | 0 | 0 | 0 | 0 | 244.5106 | 0 | 0 | 0 | 0 | 249.878 | 0.011448 | 0 | 0 | 0.022896 | 250.0105 | 0.011735 | 0 | 0 | 0.023471 | 250.2093 | 0.012167 | 0 | 0 | 0.024333 | 250.4081 | 0.012598 | 0 | 0 | 0.025195 | 250.6068 | 0.013029 | 0 | 0 | 0.026058 | 250.8056 | 0.01346 | 0 | 0 | 0.02692 | 251.0044 | 0.013891 | 0 | 0 | 0.027782 | 251.2032 | 0.014322 | 0 | 0 | 0.028645 | 251.402 | 0.014754 | 0 | 0 | 0.029507 | 251.5345 | 0.015041 | 0 | 0 | 0.030082 | 251.7333 | 0.015472 | 0 | 0 | 0.030944 | 251.9321 | 0.015903 | 0 | 0 | 0.031807 | 252.1309 | 0.016335 | 0 | 0 | 0.032669 | 252.2634 | 0.016622 | 0 | 0 | 0.033244 | 252.4622 | 0.017053 | 0 | 0 | 0.034106 | 252.5947 | 0.017341 | 0 | 0 | 0.034681 | 252.7273 | 0.017628 | 0 | 0 | 0.035256 | 252.9261 | 0.018059 | 0 | 0 | 0.036118 | 253.0586 | 0.018347 | 0 | 0 | 0.036693 | 253.2574 | 0.018778 | 0 | 0 | 0.037556 | 253.3899 | 0.019065 | 0 | 0 | 0.038131 | 253.5887 | 0.019496 | 0 | 0 | 0.038993 | 253.7212 | 0.019784 | 0 | 0 | 0.039568 | 253.7212 | 0.019784 | 0 | 0 | 0.039568
2017-09-29 12:00 | 221.9496 | 0.66154 |  | 237.0968 | 0 | 0 | 0 | 0 | 244.1092 | 0 | 0 | 0 | 0 | 249.4677 | 0.010558 | 0 | 0 | 0.021116 | 249.6 | 0.010845 | 0 | 0 | 0.02169 | 249.7985 | 0.011275 | 0 | 0 | 0.022551 | 249.9969 | 0.011706 | 0 | 0 | 0.023412 | 250.1954 | 0.012136 | 0 | 0 | 0.024273 | 250.3938 | 0.012567 | 0 | 0 | 0.025134 | 250.5923 | 0.012997 | 0 | 0 | 0.025995 | 250.7908 | 0.013428 | 0 | 0 | 0.026856 | 250.9892 | 0.013858 | 0 | 0 | 0.027716 | 251.1215 | 0.014145 | 0 | 0 | 0.02829 | 251.32 | 0.014576 | 0 | 0 | 0.029151 | 251.5185 | 0.015006 | 0 | 0 | 0.030012 | 251.7169 | 0.015437 | 0 | 0 | 0.030873 | 251.8492 | 0.015724 | 0 | 0 | 0.031447 | 252.0477 | 0.016154 | 0 | 0 | 0.032308 | 252.18 | 0.016441 | 0 | 0 | 0.032882 | 252.3123 | 0.016728 | 0 | 0 | 0.033456 | 252.5108 | 0.017158 | 0 | 0 | 0.034317 | 252.6431 | 0.017445 | 0 | 0 | 0.034891 | 252.8416 | 0.017876 | 0 | 0 | 0.035752 | 252.9739 | 0.018163 | 0 | 0 | 0.036326 | 253.1723 | 0.018593 | 0 | 0 | 0.037187 | 253.3046 | 0.01888 | 0 | 0 | 0.037761 | 253.3046 | 0.01888 | 0 | 0 | 0.037761
2017-09-29 13:00 | 221.9227 | 0.66146 |  | 237.0682 | 0 | 0 | 0 | 0 | 244.0797 | 0 | 0 | 0 | 0 | 249.4375 | 0.010493 | 0 | 0 | 0.020985 | 249.5698 | 0.010779 | 0 | 0 | 0.021559 | 249.7682 | 0.01121 | 0 | 0 | 0.02242 | 249.9667 | 0.01164 | 0 | 0 | 0.023281 | 250.1651 | 0.012071 | 0 | 0 | 0.024141 | 250.3636 | 0.012501 | 0 | 0 | 0.025002 | 250.562 | 0.012932 | 0 | 0 | 0.025863 | 250.7604 | 0.013362 | 0 | 0 | 0.026724 | 250.9589 | 0.013792 | 0 | 0 | 0.027585 | 251.0912 | 0.014079 | 0 | 0 | 0.028159 | 251.2896 | 0.01451 | 0 | 0 | 0.029019 | 251.488 | 0.01494 | 0 | 0 | 0.02988 | 251.6865 | 0.015371 | 0 | 0 | 0.030741 | 251.8188 | 0.015658 | 0 | 0 | 0.031315 | 252.0172 | 0.016088 | 0 | 0 | 0.032176 | 252.1495 | 0.016375 | 0 | 0 | 0.03275 | 252.2818 | 0.016662 | 0 | 0 | 0.033324 | 252.4802 | 0.017092 | 0 | 0 | 0.034184 | 252.6125 | 0.017379 | 0 | 0 | 0.034758 | 252.811 | 0.01781 | 0 | 0 | 0.035619 | 252.9433 | 0.018097 | 0 | 0 | 0.036193 | 253.1417 | 0.018527 | 0 | 0 | 0.037054 | 253.274 | 0.018814 | 0 | 0 | 0.037628 | 253.274 | 0.018814 | 0 | 0 | 0.037628
2017-09-29 14:00 | 222.9117 | 0.66441 |  | 238.1246 | 0 | 0 | 0 | 0 | 245.1674 | 0.0012306 | 0 | 0 | 0.0024612 | 250.5491 | 0.012904 | 0 | 0 | 0.025807 | 250.682 | 0.013192 | 0 | 0 | 0.026384 | 250.8813 | 0.013624 | 0 | 0 | 0.027248 | 251.0806 | 0.014056 | 0 | 0 | 0.028113 | 251.2799 | 0.014489 | 0 | 0 | 0.028978 | 251.4793 | 0.014921 | 0 | 0 | 0.029842 | 251.6786 | 0.015353 | 0 | 0 | 0.030707 | 251.8779 | 0.015786 | 0 | 0 | 0.031572 | 252.0772 | 0.016218 | 0 | 0 | 0.032436 | 252.2101 | 0.016506 | 0 | 0 | 0.033013 | 252.4094 | 0.016939 | 0 | 0 | 0.033877 | 252.6088 | 0.017371 | 0 | 0 | 0.034742 | 252.8081 | 0.017803 | 0 | 0 | 0.035607 | 252.941 | 0.018092 | 0 | 0 | 0.036183 | 253.1403 | 0.018524 | 0 | 0 | 0.037048 | 253.2732 | 0.018812 | 0 | 0 | 0.037624 | 253.406 | 0.0191 | 0 | 0 | 0.038201 | 253.6054 | 0.019533 | 0 | 0 | 0.039065 | 253.7382 | 0.019821 | 0 | 0 | 0.039642 | 253.9376 | 0.020253 | 0 | 0 | 0.040506 | 254.0705 | 0.020541 | 0 | 0 | 0.041083 | 254.2698 | 0.020974 | 0 | 0 | 0.041947 | 254.4027 | 0.021262 | 0 | 0 | 0.042524 | 254.4027 | 0.021262 | 0 | 0 | 0.042524
2017-09-29 15:00 | 212.1035 | 0.6322 |  | 226.5788 | 0 | 0 | 0 | 0 | 233.2801 | 0 | 0 | 0 | 0 | 238.4009 | 0 | 0 | 0 | 0 | 238.5273 | 0 | 0 | 0 | 0 | 238.717 | 0 | 0 | 0 | 0 | 238.9067 | 0 | 0 | 0 | 0 | 239.0963 | 0 | 0 | 0 | 0 | 239.286 | 0 | 0 | 0 | 0 | 239.4756 | 0 | 0 | 0 | 0 | 239.6653 | 0 | 0 | 0 | 0 | 239.8549 | 0 | 0 | 0 | 0 | 239.9814 | 0 | 0 | 0 | 0 | 240.171 | 0 | 0 | 0 | 0 | 240.3607 | 0 | 0 | 0 | 0 | 240.5504 | 0 | 0 | 0 | 0 | 240.6768 | 0 | 0 | 0 | 0 | 240.8665 | 0 | 0 | 0 | 0 | 240.9929 | 0 | 0 | 0 | 0 | 241.1193 | 0 | 0 | 0 | 0 | 241.309 | 0 | 0 | 0 | 0 | 241.4354 | 0 | 0 | 0 | 0 | 241.6251 | 0 | 0 | 0 | 0 | 241.7515 | 0 | 0 | 0 | 0 | 241.9412 | 0 | 0 | 0 | 0 | 242.0676 | 0 | 0 | 0 | 0 | 242.0676 | 0 | 0 | 0 | 0
2017-09-29 16:00 | 210.3825 | 0.62707 |  | 224.7404 | 0 | 0 | 0 | 0 | 231.3873 | 0 | 0 | 0 | 0 | 236.4665 | 0 | 0 | 0 | 0 | 236.5919 | 0 | 0 | 0 | 0 | 236.78 | 0 | 0 | 0 | 0 | 236.9681 | 0 | 0 | 0 | 0 | 237.1563 | 0 | 0 | 0 | 0 | 237.3444 | 0 | 0 | 0 | 0 | 237.5325 | 0 | 0 | 0 | 0 | 237.7206 | 0 | 0 | 0 | 0 | 237.9087 | 0 | 0 | 0 | 0 | 238.0342 | 0 | 0 | 0 | 0 | 238.2223 | 0 | 0 | 0 | 0 | 238.4104 | 0 | 0 | 0 | 0 | 238.5985 | 0 | 0 | 0 | 0 | 238.7239 | 0 | 0 | 0 | 0 | 238.9121 | 0 | 0 | 0 | 0 | 239.0375 | 0 | 0 | 0 | 0 | 239.1629 | 0 | 0 | 0 | 0 | 239.351 | 0 | 0 | 0 | 0 | 239.4764 | 0 | 0 | 0 | 0 | 239.6645 | 0 | 0 | 0 | 0 | 239.7899 | 0 | 0 | 0 | 0 | 239.9781 | 0 | 0 | 0 | 0 | 240.1035 | 0 | 0 | 0 | 0 | 240.1035 | 0 | 0 | 0 | 0
2017-09-29 17:00 | 196.0936 | 0.58448 |  | 209.4763 | 0 | 0 | 0 | 0 | 215.6717 | 0 | 0 | 0 | 0 | 220.406 | 0 | 0 | 0 | 0 | 220.5229 | 0 | 0 | 0 | 0 | 220.6982 | 0 | 0 | 0 | 0 | 220.8736 | 0 | 0 | 0 | 0 | 221.0489 | 0 | 0 | 0 | 0 | 221.2243 | 0 | 0 | 0 | 0 | 221.3996 | 0 | 0 | 0 | 0 | 221.575 | 0 | 0 | 0 | 0 | 221.7503 | 0 | 0 | 0 | 0 | 221.8672 | 0 | 0 | 0 | 0 | 222.0425 | 0 | 0 | 0 | 0 | 222.2179 | 0 | 0 | 0 | 0 | 222.3932 | 0 | 0 | 0 | 0 | 222.5101 | 0 | 0 | 0 | 0 | 222.6855 | 0 | 0 | 0 | 0 | 222.8024 | 0 | 0 | 0 | 0 | 222.9192 | 0 | 0 | 0 | 0 | 223.0946 | 0 | 0 | 0 | 0 | 223.2115 | 0 | 0 | 0 | 0 | 223.3868 | 0 | 0 | 0 | 0 | 223.5037 | 0 | 0 | 0 | 0 | 223.6791 | 0 | 0 | 0 | 0 | 223.796 | 0 | 0 | 0 | 0 | 223.796 | 0 | 0 | 0 | 0
2017-09-29 18:00 | 188.1779 | 0.56088 |  | 201.0204 | 0 | 0 | 0 | 0 | 206.9657 | 0 | 0 | 0 | 0 | 211.5089 | 0 | 0 | 0 | 0 | 211.621 | 0 | 0 | 0 | 0 | 211.7893 | 0 | 0 | 0 | 0 | 211.9576 | 0 | 0 | 0 | 0 | 212.1258 | 0 | 0 | 0 | 0 | 212.2941 | 0 | 0 | 0 | 0 | 212.4624 | 0 | 0 | 0 | 0 | 212.6306 | 0 | 0 | 0 | 0 | 212.7989 | 0 | 0 | 0 | 0 | 212.9111 | 0 | 0 | 0 | 0 | 213.0793 | 0 | 0 | 0 | 0 | 213.2476 | 0 | 0 | 0 | 0 | 213.4159 | 0 | 0 | 0 | 0 | 213.528 | 0 | 0 | 0 | 0 | 213.6963 | 0 | 0 | 0 | 0 | 213.8085 | 0 | 0 | 0 | 0 | 213.9207 | 0 | 0 | 0 | 0 | 214.0889 | 0 | 0 | 0 | 0 | 214.2011 | 0 | 0 | 0 | 0 | 214.3694 | 0 | 0 | 0 | 0 | 214.4815 | 0 | 0 | 0 | 0 | 214.6498 | 0 | 0 | 0 | 0 | 214.762 | 0 | 0 | 0 | 0 | 214.762 | 0 | 0 | 0 | 0
2017-09-29 19:00 | 191.2531 | 0.57005 |  | 204.3055 | 0 | 0 | 0 | 0 | 210.348 | 0 | 0 | 0 | 0 | 214.9654 | 0 | 0 | 0 | 0 | 215.0794 | 0 | 0 | 0 | 0 | 215.2504 | 0 | 0 | 0 | 0 | 215.4214 | 0 | 0 | 0 | 0 | 215.5924 | 0 | 0 | 0 | 0 | 215.7634 | 0 | 0 | 0 | 0 | 215.9345 | 0 | 0 | 0 | 0 | 216.1055 | 0 | 0 | 0 | 0 | 216.2765 | 0 | 0 | 0 | 0 | 216.3905 | 0 | 0 | 0 | 0 | 216.5615 | 0 | 0 | 0 | 0 | 216.7325 | 0 | 0 | 0 | 0 | 216.9035 | 0 | 0 | 0 | 0 | 217.0176 | 0 | 0 | 0 | 0 | 217.1886 | 0 | 0 | 0 | 0 | 217.3026 | 0 | 0 | 0 | 0 | 217.4166 | 0 | 0 | 0 | 0 | 217.5876 | 0 | 0 | 0 | 0 | 217.7016 | 0 | 0 | 0 | 0 | 217.8726 | 0 | 0 | 0 | 0 | 217.9866 | 0 | 0 | 0 | 0 | 218.1576 | 0 | 0 | 0 | 0 | 218.2717 | 0 | 0 | 0 | 0 | 218.2717 | 0 | 0 | 0 | 0
2017-09-29 20:00 | 199.8412 | 0.59565 |  | 213.4796 | 0 | 0 | 0 | 0 | 219.7935 | 0 | 0 | 0 | 0 | 224.6182 | 0 | 0 | 0 | 0 | 224.7373 | 0 | 0 | 0 | 0 | 224.916 | 0 | 0 | 0 | 0 | 225.0947 | 0 | 0 | 0 | 0 | 225.2734 | 0 | 0 | 0 | 0 | 225.4521 | 0 | 0 | 0 | 0 | 225.6308 | 0 | 0 | 0 | 0 | 225.8095 | 0 | 0 | 0 | 0 | 225.9882 | 0 | 0 | 0 | 0 | 226.1073 | 0 | 0 | 0 | 0 | 226.286 | 0 | 0 | 0 | 0 | 226.4647 | 0 | 0 | 0 | 0 | 226.6434 | 0 | 0 | 0 | 0 | 226.7625 | 0 | 0 | 0 | 0 | 226.9412 | 0 | 0 | 0 | 0 | 227.0603 | 0 | 0 | 0 | 0 | 227.1795 | 0 | 0 | 0 | 0 | 227.3582 | 0 | 0 | 0 | 0 | 227.4773 | 0 | 0 | 0 | 0 | 227.656 | 0 | 0 | 0 | 0 | 227.7751 | 0 | 0 | 0 | 0 | 227.9538 | 0 | 0 | 0 | 0 | 228.0729 | 0 | 0 | 0 | 0 | 228.0729 | 0 | 0 | 0 | 0
2017-09-29 21:00 | 198.3634 | 0.59124 |  | 211.901 | 0 | 0 | 0 | 0 | 218.1682 | 0 | 0 | 0 | 0 | 222.9572 | 0 | 0 | 0 | 0 | 223.0755 | 0 | 0 | 0 | 0 | 223.2528 | 0 | 0 | 0 | 0 | 223.4302 | 0 | 0 | 0 | 0 | 223.6076 | 0 | 0 | 0 | 0 | 223.785 | 0 | 0 | 0 | 0 | 223.9623 | 0 | 0 | 0 | 0 | 224.1397 | 0 | 0 | 0 | 0 | 224.3171 | 0 | 0 | 0 | 0 | 224.4353 | 0 | 0 | 0 | 0 | 224.6127 | 0 | 0 | 0 | 0 | 224.7901 | 0 | 0 | 0 | 0 | 224.9674 | 0 | 0 | 0 | 0 | 225.0857 | 0 | 0 | 0 | 0 | 225.2631 | 0 | 0 | 0 | 0 | 225.3813 | 0 | 0 | 0 | 0 | 225.4996 | 0 | 0 | 0 | 0 | 225.6769 | 0 | 0 | 0 | 0 | 225.7952 | 0 | 0 | 0 | 0 | 225.9725 | 0 | 0 | 0 | 0 | 226.0908 | 0 | 0 | 0 | 0 | 226.2682 | 0 | 0 | 0 | 0 | 226.3864 | 0 | 0 | 0 | 0 | 226.3864 | 0 | 0 | 0 | 0
2017-09-29 22:00 | 214.9226 | 0.6406 |  | 229.5903 | 0 | 0 | 0 | 0 | 236.3806 | 0 | 0 | 0 | 0 | 241.5695 | 0 | 0 | 0 | 0 | 241.6976 | 0 | 0 | 0 | 0 | 241.8898 | 0 | 0 | 0 | 0 | 242.0819 | 0 | 0 | 0 | 0 | 242.2741 | 0 | 0 | 0 | 0 | 242.4663 | 0 | 0 | 0 | 0 | 242.6585 | 0 | 0 | 0 | 0 | 242.8506 | 0 | 0 | 0 | 0 | 243.0428 | 0 | 0 | 0 | 0 | 243.1709 | 0 | 0 | 0 | 0 | 243.3631 | 0 | 0 | 0 | 0 | 243.5553 | 0 | 0 | 0 | 0 | 243.7475 | 0 | 0 | 0 | 0 | 243.8756 | 0 | 0 | 0 | 0 | 244.0678 | 0 | 0 | 0 | 0 | 244.1959 | 0 | 0 | 0 | 0 | 244.324 | 0 | 0 | 0 | 0 | 244.5162 | 0 | 0 | 0 | 0 | 244.6443 | 9.6133e-05 | 0 | 0 | 0.00019227 | 244.8365 | 0.00051297 | 0 | 0 | 0.0010259 | 244.9646 | 0.00079086 | 0 | 0 | 0.0015817 | 245.1568 | 0.0012077 | 0 | 0 | 0.0024154 | 245.2849 | 0.0014856 | 0 | 0 | 0.0029712 | 245.2849 | 0.0014856 | 0 | 0 | 0.0029712
2017-09-29 23:00 | 222.6897 | 0.66375 |  | 237.8875 | 0 | 0 | 0 | 0 | 244.9232 | 0.00070107 | 0 | 0 | 0.0014021 | 250.2996 | 0.012362 | 0 | 0 | 0.024725 | 250.4323 | 0.01265 | 0 | 0 | 0.025301 | 250.6315 | 0.013082 | 0 | 0 | 0.026164 | 250.8306 | 0.013514 | 0 | 0 | 0.027028 | 251.0297 | 0.013946 | 0 | 0 | 0.027892 | 251.2288 | 0.014378 | 0 | 0 | 0.028756 | 251.428 | 0.01481 | 0 | 0 | 0.02962 | 251.6271 | 0.015242 | 0 | 0 | 0.030483 | 251.8262 | 0.015674 | 0 | 0 | 0.031347 | 251.959 | 0.015962 | 0 | 0 | 0.031923 | 252.1581 | 0.016393 | 0 | 0 | 0.032787 | 252.3572 | 0.016825 | 0 | 0 | 0.033651 | 252.5563 | 0.017257 | 0 | 0 | 0.034515 | 252.6891 | 0.017545 | 0 | 0 | 0.03509 | 252.8882 | 0.017977 | 0 | 0 | 0.035954 | 253.021 | 0.018265 | 0 | 0 | 0.03653 | 253.1537 | 0.018553 | 0 | 0 | 0.037106 | 253.3528 | 0.018985 | 0 | 0 | 0.03797 | 253.4856 | 0.019273 | 0 | 0 | 0.038546 | 253.6847 | 0.019705 | 0 | 0 | 0.039409 | 253.8175 | 0.019993 | 0 | 0 | 0.039985 | 254.0166 | 0.020425 | 0 | 0 | 0.040849 | 254.1493 | 0.020712 | 0 | 0 | 0.041425 | 254.1493 | 0.020712 | 0 | 0 | 0.041425
2017-09-30 | 225.0625 | 0.67082 |  | 240.4222 | 0 | 0 | 0 | 0 | 247.5329 | 0.0063615 | 0 | 0 | 0.012723 | 252.9666 | 0.018147 | 0 | 0 | 0.036294 | 253.1008 | 0.018438 | 0 | 0 | 0.036876 | 253.302 | 0.018875 | 0 | 0 | 0.037749 | 253.5032 | 0.019311 | 0 | 0 | 0.038622 | 253.7045 | 0.019748 | 0 | 0 | 0.039495 | 253.9057 | 0.020184 | 0 | 0 | 0.040368 | 254.107 | 0.020621 | 0 | 0 | 0.041241 | 254.3082 | 0.021057 | 0 | 0 | 0.042114 | 254.5095 | 0.021494 | 0 | 0 | 0.042987 | 254.6436 | 0.021785 | 0 | 0 | 0.043569 | 254.8449 | 0.022221 | 0 | 0 | 0.044442 | 255.0461 | 0.022658 | 0 | 0 | 0.045315 | 255.2474 | 0.023094 | 0 | 0 | 0.046188 | 255.3815 | 0.023385 | 0 | 0 | 0.04677 | 255.5828 | 0.023822 | 0 | 0 | 0.047643 | 255.717 | 0.024113 | 0 | 0 | 0.048225 | 255.8511 | 0.024404 | 0 | 0 | 0.048807 | 256.0524 | 0.02484 | 0 | 0 | 0.04968 | 256.1865 | 0.025131 | 0 | 0 | 0.050262 | 256.3878 | 0.025568 | 0 | 0 | 0.051135 | 256.5219 | 0.025859 | 0 | 0 | 0.051717 | 256.7232 | 0.026295 | 0 | 0 | 0.05259 | 256.8574 | 0.026586 | 0 | 0 | 0.053172 | 256.8574 | 0.026586 | 0 | 0 | 0.053172
2017-09-30 01:00 | 230.7218 | 0.68769 |  | 246.4677 | 0.0040511 | 0 | 0 | 0.0081021 | 253.7572 | 0.019862 | 0 | 0 | 0.039724 | 259.3275 | 0.031944 | 0 | 0 | 0.063888 | 259.465 | 0.032242 | 0 | 0 | 0.064485 | 259.6713 | 0.03269 | 0 | 0 | 0.065379 | 259.8776 | 0.033137 | 0 | 0 | 0.066274 | 260.084 | 0.033585 | 0 | 0 | 0.067169 | 260.2903 | 0.034032 | 0 | 0 | 0.068064 | 260.4966 | 0.03448 | 0 | 0 | 0.068959 | 260.7029 | 0.034927 | 0 | 0 | 0.069854 | 260.9092 | 0.035375 | 0 | 0 | 0.070749 | 261.0467 | 0.035673 | 0 | 0 | 0.071346 | 261.253 | 0.03612 | 0 | 0 | 0.072241 | 261.4593 | 0.036568 | 0 | 0 | 0.073136 | 261.6656 | 0.037015 | 0 | 0 | 0.074031 | 261.8032 | 0.037314 | 0 | 0 | 0.074627 | 262.0095 | 0.037761 | 0 | 0 | 0.075522 | 262.147 | 0.038059 | 0 | 0 | 0.076119 | 262.2846 | 0.038358 | 0 | 0 | 0.076716 | 262.4909 | 0.038805 | 0 | 0 | 0.077611 | 262.6284 | 0.039104 | 0 | 0 | 0.078207 | 262.8347 | 0.039551 | 0 | 0 | 0.079102 | 262.9722 | 0.039849 | 0 | 0 | 0.079699 | 263.1786 | 0.040297 | 0 | 0 | 0.080594 | 263.3161 | 0.040595 | 0 | 0 | 0.08119 | 263.3161 | 0.040595 | 0 | 0 | 0.08119
2017-09-30 02:00 | 235.138 | 0.70085 |  | 251.1853 | 0.014284 | 0 | 0 | 0.028567 | 258.6144 | 0.030397 | 0 | 0 | 0.060794 | 264.2913 | 0.04271 | 0 | 0 | 0.085421 | 264.4314 | 0.043014 | 0 | 0 | 0.086029 | 264.6417 | 0.04347 | 0 | 0 | 0.086941 | 264.8519 | 0.043926 | 0 | 0 | 0.087853 | 265.0622 | 0.044383 | 0 | 0 | 0.088765 | 265.2725 | 0.044839 | 0 | 0 | 0.089677 | 265.4827 | 0.045295 | 0 | 0 | 0.090589 | 265.693 | 0.045751 | 0 | 0 | 0.091501 | 265.9032 | 0.046207 | 0 | 0 | 0.092413 | 266.0434 | 0.046511 | 0 | 0 | 0.093021 | 266.2536 | 0.046967 | 0 | 0 | 0.093934 | 266.4639 | 0.047423 | 0 | 0 | 0.094846 | 266.6742 | 0.047879 | 0 | 0 | 0.095758 | 266.8143 | 0.048183 | 0 | 0 | 0.096366 | 267.0246 | 0.048639 | 0 | 0 | 0.097278 | 267.1648 | 0.048943 | 0 | 0 | 0.097886 | 267.3049 | 0.049247 | 0 | 0 | 0.098494 | 267.5152 | 0.049703 | 0 | 0 | 0.099406 | 267.6554 | 0.050007 | 0 | 0 | 0.10001 | 267.8656 | 0.050463 | 0 | 0 | 0.10093 | 268.0058 | 0.050767 | 0 | 0 | 0.10153 | 268.216 | 0.051223 | 0 | 0 | 0.10245 | 268.3562 | 0.051527 | 0 | 0 | 0.10305 | 268.3562 | 0.051527 | 0 | 0 | 0.10305
2017-09-30 03:00 | 232.1202 | 0.69186 |  | 247.9615 | 0.0072912 | 0 | 0 | 0.014582 | 255.2952 | 0.023198 | 0 | 0 | 0.046396 | 260.8993 | 0.035353 | 0 | 0 | 0.070706 | 261.0376 | 0.035653 | 0 | 0 | 0.071306 | 261.2452 | 0.036103 | 0 | 0 | 0.072207 | 261.4527 | 0.036554 | 0 | 0 | 0.073107 | 261.6603 | 0.037004 | 0 | 0 | 0.074008 | 261.8679 | 0.037454 | 0 | 0 | 0.074908 | 262.0754 | 0.037904 | 0 | 0 | 0.075808 | 262.283 | 0.038354 | 0 | 0 | 0.076709 | 262.4905 | 0.038805 | 0 | 0 | 0.077609 | 262.6289 | 0.039105 | 0 | 0 | 0.078209 | 262.8365 | 0.039555 | 0 | 0 | 0.07911 | 263.044 | 0.040005 | 0 | 0 | 0.08001 | 263.2516 | 0.040455 | 0 | 0 | 0.080911 | 263.3899 | 0.040755 | 0 | 0 | 0.081511 | 263.5975 | 0.041206 | 0 | 0 | 0.082411 | 263.7359 | 0.041506 | 0 | 0 | 0.083011 | 263.8742 | 0.041806 | 0 | 0 | 0.083612 | 264.0818 | 0.042256 | 0 | 0 | 0.084512 | 264.2202 | 0.042556 | 0 | 0 | 0.085112 | 264.4277 | 0.043006 | 0 | 0 | 0.086013 | 264.5661 | 0.043306 | 0 | 0 | 0.086613 | 264.7737 | 0.043757 | 0 | 0 | 0.087513 | 264.912 | 0.044057 | 0 | 0 | 0.088114 | 264.912 | 0.044057 | 0 | 0 | 0.088114
2017-09-30 04:00 | 236.0284 | 0.70351 |  | 252.1364 | 0.016347 | 0 | 0 | 0.032693 | 259.5936 | 0.032521 | 0 | 0 | 0.065042 | 265.292 | 0.044881 | 0 | 0 | 0.089762 | 265.4327 | 0.045186 | 0 | 0 | 0.090372 | 265.6437 | 0.045644 | 0 | 0 | 0.091288 | 265.8548 | 0.046102 | 0 | 0 | 0.092203 | 266.0658 | 0.046559 | 0 | 0 | 0.093119 | 266.2769 | 0.047017 | 0 | 0 | 0.094034 | 266.4879 | 0.047475 | 0 | 0 | 0.09495 | 266.699 | 0.047933 | 0 | 0 | 0.095865 | 266.91 | 0.04839 | 0 | 0 | 0.096781 | 267.0508 | 0.048696 | 0 | 0 | 0.097391 | 267.2618 | 0.049153 | 0 | 0 | 0.098307 | 267.4729 | 0.049611 | 0 | 0 | 0.099222 | 267.6839 | 0.050069 | 0 | 0 | 0.10014 | 267.8246 | 0.050374 | 0 | 0 | 0.10075 | 268.0357 | 0.050832 | 0 | 0 | 0.10166 | 268.1764 | 0.051137 | 0 | 0 | 0.10227 | 268.3171 | 0.051442 | 0 | 0 | 0.10288 | 268.5281 | 0.0519 | 0 | 0 | 0.1038 | 268.6688 | 0.052205 | 0 | 0 | 0.10441 | 268.8799 | 0.052663 | 0 | 0 | 0.10533 | 269.0206 | 0.052968 | 0 | 0 | 0.10594 | 269.2316 | 0.053426 | 0 | 0 | 0.10685 | 269.3723 | 0.053731 | 0 | 0 | 0.10746 | 269.3723 | 0.053731 | 0 | 0 | 0.10746
2017-09-30 05:00 | 243.6543 | 0.72624 |  | 260.2828 | 0.034016 | 0 | 0 | 0.068032 | 267.9809 | 0.050713 | 0 | 0 | 0.10143 | 273.8634 | 0.063472 | 0 | 0 | 0.12694 | 274.0086 | 0.063787 | 0 | 0 | 0.12757 | 274.2265 | 0.06426 | 0 | 0 | 0.12852 | 274.4444 | 0.064732 | 0 | 0 | 0.12946 | 274.6623 | 0.065205 | 0 | 0 | 0.13041 | 274.8801 | 0.065678 | 0 | 0 | 0.13136 | 275.098 | 0.06615 | 0 | 0 | 0.1323 | 275.3159 | 0.066623 | 0 | 0 | 0.13325 | 275.5337 | 0.067095 | 0 | 0 | 0.13419 | 275.679 | 0.06741 | 0 | 0 | 0.13482 | 275.8969 | 0.067883 | 0 | 0 | 0.13577 | 276.1147 | 0.068355 | 0 | 0 | 0.13671 | 276.3326 | 0.068828 | 0 | 0 | 0.13766 | 276.4779 | 0.069143 | 0 | 0 | 0.13829 | 276.6957 | 0.069616 | 0 | 0 | 0.13923 | 276.841 | 0.069931 | 0 | 0 | 0.13986 | 276.9862 | 0.070246 | 0 | 0 | 0.14049 | 277.2041 | 0.070718 | 0 | 0 | 0.14144 | 277.3493 | 0.071033 | 0 | 0 | 0.14207 | 277.5672 | 0.071506 | 0 | 0 | 0.14301 | 277.7125 | 0.071821 | 0 | 0 | 0.14364 | 277.9303 | 0.072293 | 0 | 0 | 0.14459 | 278.0756 | 0.072609 | 0 | 0 | 0.14522 | 278.0756 | 0.072609 | 0 | 0 | 0.14522
2017-09-30 06:00 | 243.9063 | 0.72699 |  | 260.5521 | 0.0346 | 0 | 0 | 0.0692 | 268.2581 | 0.051314 | 0 | 0 | 0.10263 | 274.1467 | 0.064087 | 0 | 0 | 0.12817 | 274.2921 | 0.064402 | 0 | 0 | 0.1288 | 274.5102 | 0.064875 | 0 | 0 | 0.12975 | 274.7283 | 0.065348 | 0 | 0 | 0.1307 | 274.9464 | 0.065821 | 0 | 0 | 0.13164 | 275.1645 | 0.066294 | 0 | 0 | 0.13259 | 275.3826 | 0.066767 | 0 | 0 | 0.13353 | 275.6007 | 0.067241 | 0 | 0 | 0.13448 | 275.8188 | 0.067714 | 0 | 0 | 0.13543 | 275.9642 | 0.068029 | 0 | 0 | 0.13606 | 276.1823 | 0.068502 | 0 | 0 | 0.137 | 276.4004 | 0.068975 | 0 | 0 | 0.13795 | 276.6185 | 0.069448 | 0 | 0 | 0.1389 | 276.7639 | 0.069763 | 0 | 0 | 0.13953 | 276.982 | 0.070237 | 0 | 0 | 0.14047 | 277.1274 | 0.070552 | 0 | 0 | 0.1411 | 277.2728 | 0.070867 | 0 | 0 | 0.14173 | 277.4909 | 0.07134 | 0 | 0 | 0.14268 | 277.6363 | 0.071656 | 0 | 0 | 0.14331 | 277.8544 | 0.072129 | 0 | 0 | 0.14426 | 277.9998 | 0.072444 | 0 | 0 | 0.14489 | 278.2179 | 0.072917 | 0 | 0 | 0.14583 | 278.3632 | 0.073232 | 0 | 0 | 0.14646 | 278.3632 | 0.073232 | 0 | 0 | 0.14646
2017-09-30 07:00 | 246.6526 | 0.73517 |  | 263.4858 | 0.040963 | 0 | 0 | 0.081927 | 271.2786 | 0.057866 | 0 | 0 | 0.11573 | 277.2335 | 0.070782 | 0 | 0 | 0.14156 | 277.3805 | 0.071101 | 0 | 0 | 0.1422 | 277.6011 | 0.071579 | 0 | 0 | 0.14316 | 277.8216 | 0.072058 | 0 | 0 | 0.14412 | 278.0422 | 0.072536 | 0 | 0 | 0.14507 | 278.2627 | 0.073014 | 0 | 0 | 0.14603 | 278.4833 | 0.073493 | 0 | 0 | 0.14699 | 278.7038 | 0.073971 | 0 | 0 | 0.14794 | 278.9244 | 0.07445 | 0 | 0 | 0.1489 | 279.0714 | 0.074769 | 0 | 0 | 0.14954 | 279.292 | 0.075247 | 0 | 0 | 0.15049 | 279.5125 | 0.075725 | 0 | 0 | 0.15145 | 279.7331 | 0.076204 | 0 | 0 | 0.15241 | 279.8801 | 0.076523 | 0 | 0 | 0.15305 | 280.1007 | 0.077001 | 0 | 0 | 0.154 | 280.2477 | 0.07732 | 0 | 0 | 0.15464 | 280.3947 | 0.077639 | 0 | 0 | 0.15528 | 280.6153 | 0.078117 | 0 | 0 | 0.15623 | 280.7623 | 0.078436 | 0 | 0 | 0.15687 | 280.9829 | 0.078914 | 0 | 0 | 0.15783 | 281.1299 | 0.079233 | 0 | 0 | 0.15847 | 281.3505 | 0.079712 | 0 | 0 | 0.15942 | 281.4975 | 0.080031 | 0 | 0 | 0.16006 | 281.4975 | 0.080031 | 0 | 0 | 0.16006
2017-09-30 08:00 | 237.679 | 0.70843 |  | 253.8998 | 0.020171 | 0 | 0 | 0.040342 | 261.4091 | 0.036459 | 0 | 0 | 0.072918 | 267.1473 | 0.048905 | 0 | 0 | 0.09781 | 267.289 | 0.049212 | 0 | 0 | 0.098425 | 267.5015 | 0.049673 | 0 | 0 | 0.099347 | 267.7141 | 0.050134 | 0 | 0 | 0.10027 | 267.9266 | 0.050595 | 0 | 0 | 0.10119 | 268.1391 | 0.051056 | 0 | 0 | 0.10211 | 268.3517 | 0.051517 | 0 | 0 | 0.10303 | 268.5642 | 0.051978 | 0 | 0 | 0.10396 | 268.7767 | 0.052439 | 0 | 0 | 0.10488 | 268.9184 | 0.052747 | 0 | 0 | 0.10549 | 269.1309 | 0.053208 | 0 | 0 | 0.10642 | 269.3435 | 0.053669 | 0 | 0 | 0.10734 | 269.556 | 0.05413 | 0 | 0 | 0.10826 | 269.6977 | 0.054437 | 0 | 0 | 0.10887 | 269.9102 | 0.054898 | 0 | 0 | 0.1098 | 270.0519 | 0.055205 | 0 | 0 | 0.11041 | 270.1936 | 0.055512 | 0 | 0 | 0.11102 | 270.4061 | 0.055973 | 0 | 0 | 0.11195 | 270.5478 | 0.056281 | 0 | 0 | 0.11256 | 270.7603 | 0.056742 | 0 | 0 | 0.11348 | 270.902 | 0.057049 | 0 | 0 | 0.1141 | 271.1145 | 0.05751 | 0 | 0 | 0.11502 | 271.2562 | 0.057817 | 0 | 0 | 0.11563 | 271.2562 | 0.057817 | 0 | 0 | 0.11563
2017-09-30 09:00 | 232.5773 | 0.69322 |  | 248.4498 | 0.0083503 | 0 | 0 | 0.016701 | 255.7979 | 0.024288 | 0 | 0 | 0.048577 | 261.413 | 0.036467 | 0 | 0 | 0.072935 | 261.5517 | 0.036768 | 0 | 0 | 0.073536 | 261.7596 | 0.037219 | 0 | 0 | 0.074438 | 261.9676 | 0.03767 | 0 | 0 | 0.075341 | 262.1756 | 0.038121 | 0 | 0 | 0.076243 | 262.3835 | 0.038572 | 0 | 0 | 0.077145 | 262.5915 | 0.039024 | 0 | 0 | 0.078047 | 262.7995 | 0.039475 | 0 | 0 | 0.078949 | 263.0074 | 0.039926 | 0 | 0 | 0.079851 | 263.1461 | 0.040226 | 0 | 0 | 0.080453 | 263.354 | 0.040677 | 0 | 0 | 0.081355 | 263.562 | 0.041129 | 0 | 0 | 0.082257 | 263.77 | 0.04158 | 0 | 0 | 0.083159 | 263.9086 | 0.04188 | 0 | 0 | 0.083761 | 264.1166 | 0.042331 | 0 | 0 | 0.084663 | 264.2552 | 0.042632 | 0 | 0 | 0.085264 | 264.3939 | 0.042933 | 0 | 0 | 0.085866 | 264.6018 | 0.043384 | 0 | 0 | 0.086768 | 264.7405 | 0.043685 | 0 | 0 | 0.087369 | 264.9484 | 0.044136 | 0 | 0 | 0.088272 | 265.0871 | 0.044436 | 0 | 0 | 0.088873 | 265.295 | 0.044888 | 0 | 0 | 0.089775 | 265.4337 | 0.045188 | 0 | 0 | 0.090377 | 265.4337 | 0.045188 | 0 | 0 | 0.090377
2017-09-30 10:00 | 221.3722 | 0.65982 |  | 236.4801 | 0 | 0 | 0 | 0 | 243.4742 | 0 | 0 | 0 | 0 | 248.8187 | 0.0091505 | 0 | 0 | 0.018301 | 248.9507 | 0.0094367 | 0 | 0 | 0.018873 | 249.1487 | 0.009866 | 0 | 0 | 0.019732 | 249.3466 | 0.010295 | 0 | 0 | 0.020591 | 249.5446 | 0.010725 | 0 | 0 | 0.021449 | 249.7425 | 0.011154 | 0 | 0 | 0.022308 | 249.9404 | 0.011583 | 0 | 0 | 0.023167 | 250.1384 | 0.012013 | 0 | 0 | 0.024026 | 250.3363 | 0.012442 | 0 | 0 | 0.024884 | 250.4683 | 0.012728 | 0 | 0 | 0.025457 | 250.6662 | 0.013158 | 0 | 0 | 0.026315 | 250.8642 | 0.013587 | 0 | 0 | 0.027174 | 251.0621 | 0.014016 | 0 | 0 | 0.028033 | 251.1941 | 0.014303 | 0 | 0 | 0.028605 | 251.3921 | 0.014732 | 0 | 0 | 0.029464 | 251.524 | 0.015018 | 0 | 0 | 0.030036 | 251.656 | 0.015304 | 0 | 0 | 0.030609 | 251.8539 | 0.015734 | 0 | 0 | 0.031468 | 251.9859 | 0.01602 | 0 | 0 | 0.03204 | 252.1838 | 0.016449 | 0 | 0 | 0.032899 | 252.3158 | 0.016736 | 0 | 0 | 0.033471 | 252.5137 | 0.017165 | 0 | 0 | 0.03433 | 252.6457 | 0.017451 | 0 | 0 | 0.034902 | 252.6457 | 0.017451 | 0 | 0 | 0.034902
2017-09-30 11:00 | 228.7172 | 0.68171 |  | 244.3264 | 0 | 0 | 0 | 0 | 251.5525 | 0.01508 | 0 | 0 | 0.03016 | 257.0744 | 0.027057 | 0 | 0 | 0.054114 | 257.2108 | 0.027353 | 0 | 0 | 0.054705 | 257.4153 | 0.027796 | 0 | 0 | 0.055593 | 257.6198 | 0.02824 | 0 | 0 | 0.05648 | 257.8243 | 0.028684 | 0 | 0 | 0.057367 | 258.0288 | 0.029127 | 0 | 0 | 0.058254 | 258.2333 | 0.029571 | 0 | 0 | 0.059141 | 258.4378 | 0.030014 | 0 | 0 | 0.060029 | 258.6424 | 0.030458 | 0 | 0 | 0.060916 | 258.7787 | 0.030754 | 0 | 0 | 0.061507 | 258.9832 | 0.031197 | 0 | 0 | 0.062394 | 259.1877 | 0.031641 | 0 | 0 | 0.063282 | 259.3922 | 0.032084 | 0 | 0 | 0.064169 | 259.5286 | 0.03238 | 0 | 0 | 0.06476 | 259.7331 | 0.032824 | 0 | 0 | 0.065647 | 259.8694 | 0.033119 | 0 | 0 | 0.066239 | 260.0058 | 0.033415 | 0 | 0 | 0.06683 | 260.2103 | 0.033859 | 0 | 0 | 0.067717 | 260.3466 | 0.034154 | 0 | 0 | 0.068309 | 260.5512 | 0.034598 | 0 | 0 | 0.069196 | 260.6875 | 0.034894 | 0 | 0 | 0.069788 | 260.892 | 0.035337 | 0 | 0 | 0.070675 | 261.0284 | 0.035633 | 0 | 0 | 0.071266 | 261.0284 | 0.035633 | 0 | 0 | 0.071266
2017-09-30 12:00 | 224.2672 | 0.66845 |  | 239.5726 | 0 | 0 | 0 | 0 | 246.6582 | 0.0044642 | 0 | 0 | 0.0089284 | 252.0726 | 0.016208 | 0 | 0 | 0.032416 | 252.2063 | 0.016498 | 0 | 0 | 0.032996 | 252.4069 | 0.016933 | 0 | 0 | 0.033866 | 252.6074 | 0.017368 | 0 | 0 | 0.034736 | 252.8079 | 0.017803 | 0 | 0 | 0.035606 | 253.0085 | 0.018238 | 0 | 0 | 0.036476 | 253.209 | 0.018673 | 0 | 0 | 0.037346 | 253.4095 | 0.019108 | 0 | 0 | 0.038216 | 253.6101 | 0.019543 | 0 | 0 | 0.039086 | 253.7438 | 0.019833 | 0 | 0 | 0.039666 | 253.9443 | 0.020268 | 0 | 0 | 0.040536 | 254.1448 | 0.020703 | 0 | 0 | 0.041405 | 254.3454 | 0.021138 | 0 | 0 | 0.042275 | 254.4791 | 0.021428 | 0 | 0 | 0.042855 | 254.6796 | 0.021863 | 0 | 0 | 0.043725 | 254.8133 | 0.022153 | 0 | 0 | 0.044305 | 254.947 | 0.022443 | 0 | 0 | 0.044885 | 255.1475 | 0.022878 | 0 | 0 | 0.045755 | 255.2812 | 0.023168 | 0 | 0 | 0.046335 | 255.4817 | 0.023602 | 0 | 0 | 0.047205 | 255.6154 | 0.023892 | 0 | 0 | 0.047785 | 255.816 | 0.024327 | 0 | 0 | 0.048655 | 255.9496 | 0.024617 | 0 | 0 | 0.049235 | 255.9496 | 0.024617 | 0 | 0 | 0.049235
2017-09-30 13:00 | 231.1908 | 0.68909 |  | 246.9687 | 0.0051378 | 0 | 0 | 0.010276 | 254.2731 | 0.020981 | 0 | 0 | 0.041962 | 259.8547 | 0.033087 | 0 | 0 | 0.066175 | 259.9925 | 0.033386 | 0 | 0 | 0.066773 | 260.1992 | 0.033835 | 0 | 0 | 0.067669 | 260.4059 | 0.034283 | 0 | 0 | 0.068566 | 260.6127 | 0.034731 | 0 | 0 | 0.069463 | 260.8194 | 0.03518 | 0 | 0 | 0.07036 | 261.0261 | 0.035628 | 0 | 0 | 0.071256 | 261.2328 | 0.036077 | 0 | 0 | 0.072153 | 261.4396 | 0.036525 | 0 | 0 | 0.07305 | 261.5774 | 0.036824 | 0 | 0 | 0.073648 | 261.7841 | 0.037272 | 0 | 0 | 0.074545 | 261.9908 | 0.037721 | 0 | 0 | 0.075441 | 262.1976 | 0.038169 | 0 | 0 | 0.076338 | 262.3354 | 0.038468 | 0 | 0 | 0.076936 | 262.5421 | 0.038916 | 0 | 0 | 0.077833 | 262.6799 | 0.039215 | 0 | 0 | 0.078431 | 262.8177 | 0.039514 | 0 | 0 | 0.079029 | 263.0245 | 0.039963 | 0 | 0 | 0.079925 | 263.1623 | 0.040262 | 0 | 0 | 0.080523 | 263.369 | 0.04071 | 0 | 0 | 0.08142 | 263.5068 | 0.041009 | 0 | 0 | 0.082018 | 263.7135 | 0.041457 | 0 | 0 | 0.082915 | 263.8514 | 0.041756 | 0 | 0 | 0.083512 | 263.8514 | 0.041756 | 0 | 0 | 0.083512
2017-09-30 14:00 | 225.1094 | 0.67096 |  | 240.4723 | 0 | 0 | 0 | 0 | 247.5845 | 0.0064734 | 0 | 0 | 0.012947 | 253.0193 | 0.018261 | 0 | 0 | 0.036523 | 253.1535 | 0.018553 | 0 | 0 | 0.037105 | 253.3548 | 0.018989 | 0 | 0 | 0.037978 | 253.5561 | 0.019426 | 0 | 0 | 0.038851 | 253.7574 | 0.019862 | 0 | 0 | 0.039725 | 253.9586 | 0.020299 | 0 | 0 | 0.040598 | 254.1599 | 0.020735 | 0 | 0 | 0.041471 | 254.3612 | 0.021172 | 0 | 0 | 0.042344 | 254.5625 | 0.021609 | 0 | 0 | 0.043217 | 254.6967 | 0.0219 | 0 | 0 | 0.043799 | 254.898 | 0.022336 | 0 | 0 | 0.044673 | 255.0993 | 0.022773 | 0 | 0 | 0.045546 | 255.3006 | 0.02321 | 0 | 0 | 0.046419 | 255.4348 | 0.023501 | 0 | 0 | 0.047001 | 255.636 | 0.023937 | 0 | 0 | 0.047874 | 255.7702 | 0.024228 | 0 | 0 | 0.048456 | 255.9044 | 0.024519 | 0 | 0 | 0.049039 | 256.1057 | 0.024956 | 0 | 0 | 0.049912 | 256.2399 | 0.025247 | 0 | 0 | 0.050494 | 256.4412 | 0.025684 | 0 | 0 | 0.051367 | 256.5754 | 0.025975 | 0 | 0 | 0.051949 | 256.7767 | 0.026411 | 0 | 0 | 0.052822 | 256.9109 | 0.026702 | 0 | 0 | 0.053405 | 256.9109 | 0.026702 | 0 | 0 | 0.053405
2017-09-30 15:00 | 225.0374 | 0.67075 |  | 240.3953 | 0 | 0 | 0 | 0 | 247.5052 | 0.0063015 | 0 | 0 | 0.012603 | 252.9383 | 0.018086 | 0 | 0 | 0.036171 | 253.0724 | 0.018377 | 0 | 0 | 0.036753 | 253.2737 | 0.018813 | 0 | 0 | 0.037626 | 253.4749 | 0.01925 | 0 | 0 | 0.038499 | 253.6761 | 0.019686 | 0 | 0 | 0.039372 | 253.8773 | 0.020123 | 0 | 0 | 0.040245 | 254.0786 | 0.020559 | 0 | 0 | 0.041118 | 254.2798 | 0.020995 | 0 | 0 | 0.041991 | 254.481 | 0.021432 | 0 | 0 | 0.042864 | 254.6152 | 0.021723 | 0 | 0 | 0.043446 | 254.8164 | 0.022159 | 0 | 0 | 0.044319 | 255.0176 | 0.022596 | 0 | 0 | 0.045192 | 255.2188 | 0.023032 | 0 | 0 | 0.046064 | 255.353 | 0.023323 | 0 | 0 | 0.046646 | 255.5542 | 0.02376 | 0 | 0 | 0.047519 | 255.6883 | 0.024051 | 0 | 0 | 0.048101 | 255.8225 | 0.024342 | 0 | 0 | 0.048683 | 256.0237 | 0.024778 | 0 | 0 | 0.049556 | 256.1579 | 0.025069 | 0 | 0 | 0.050138 | 256.3591 | 0.025505 | 0 | 0 | 0.051011 | 256.4932 | 0.025796 | 0 | 0 | 0.051593 | 256.6945 | 0.026233 | 0 | 0 | 0.052466 | 256.8286 | 0.026524 | 0 | 0 | 0.053048 | 256.8286 | 0.026524 | 0 | 0 | 0.053048
2017-09-30 16:00 | 231.365 | 0.68961 |  | 247.1549 | 0.0055415 | 0 | 0 | 0.011083 | 254.4647 | 0.021397 | 0 | 0 | 0.042793 | 260.0505 | 0.033512 | 0 | 0 | 0.067024 | 260.1884 | 0.033811 | 0 | 0 | 0.067623 | 260.3953 | 0.03426 | 0 | 0 | 0.06852 | 260.6022 | 0.034709 | 0 | 0 | 0.069417 | 260.8091 | 0.035157 | 0 | 0 | 0.070315 | 261.0159 | 0.035606 | 0 | 0 | 0.071212 | 261.2228 | 0.036055 | 0 | 0 | 0.07211 | 261.4297 | 0.036504 | 0 | 0 | 0.073007 | 261.6366 | 0.036952 | 0 | 0 | 0.073905 | 261.7745 | 0.037252 | 0 | 0 | 0.074503 | 261.9814 | 0.0377 | 0 | 0 | 0.0754 | 262.1883 | 0.038149 | 0 | 0 | 0.076298 | 262.3952 | 0.038598 | 0 | 0 | 0.077195 | 262.5331 | 0.038897 | 0 | 0 | 0.077794 | 262.74 | 0.039346 | 0 | 0 | 0.078691 | 262.8779 | 0.039645 | 0 | 0 | 0.079289 | 263.0158 | 0.039944 | 0 | 0 | 0.079888 | 263.2227 | 0.040393 | 0 | 0 | 0.080785 | 263.3606 | 0.040692 | 0 | 0 | 0.081384 | 263.5675 | 0.04114 | 0 | 0 | 0.082281 | 263.7054 | 0.04144 | 0 | 0 | 0.082879 | 263.9123 | 0.041888 | 0 | 0 | 0.083777 | 264.0502 | 0.042188 | 0 | 0 | 0.084375 | 264.0502 | 0.042188 | 0 | 0 | 0.084375
2017-09-30 17:00 | 230.2874 | 0.68639 |  | 246.0037 | 0.0030445 | 0 | 0 | 0.0060891 | 253.2794 | 0.018826 | 0 | 0 | 0.037651 | 258.8392 | 0.030885 | 0 | 0 | 0.06177 | 258.9765 | 0.031183 | 0 | 0 | 0.062365 | 259.1824 | 0.031629 | 0 | 0 | 0.063259 | 259.3883 | 0.032076 | 0 | 0 | 0.064152 | 259.5943 | 0.032523 | 0 | 0 | 0.065045 | 259.8002 | 0.032969 | 0 | 0 | 0.065938 | 260.0061 | 0.033416 | 0 | 0 | 0.066832 | 260.212 | 0.033862 | 0 | 0 | 0.067725 | 260.4179 | 0.034309 | 0 | 0 | 0.068618 | 260.5552 | 0.034607 | 0 | 0 | 0.069214 | 260.7611 | 0.035053 | 0 | 0 | 0.070107 | 260.967 | 0.0355 | 0 | 0 | 0.071 | 261.173 | 0.035947 | 0 | 0 | 0.071894 | 261.3102 | 0.036245 | 0 | 0 | 0.072489 | 261.5162 | 0.036691 | 0 | 0 | 0.073382 | 261.6534 | 0.036989 | 0 | 0 | 0.073978 | 261.7907 | 0.037287 | 0 | 0 | 0.074573 | 261.9966 | 0.037733 | 0 | 0 | 0.075467 | 262.1339 | 0.038031 | 0 | 0 | 0.076062 | 262.3398 | 0.038478 | 0 | 0 | 0.076955 | 262.4771 | 0.038775 | 0 | 0 | 0.077551 | 262.683 | 0.039222 | 0 | 0 | 0.078444 | 262.8203 | 0.03952 | 0 | 0 | 0.07904 | 262.8203 | 0.03952 | 0 | 0 | 0.07904
2017-09-30 18:00 | 231.7051 | 0.69062 |  | 247.5182 | 0.0063295 | 0 | 0 | 0.012659 | 254.8387 | 0.022208 | 0 | 0 | 0.044416 | 260.4328 | 0.034341 | 0 | 0 | 0.068683 | 260.5709 | 0.034641 | 0 | 0 | 0.069282 | 260.7781 | 0.03509 | 0 | 0 | 0.07018 | 260.9853 | 0.03554 | 0 | 0 | 0.071079 | 261.1924 | 0.035989 | 0 | 0 | 0.071978 | 261.3996 | 0.036438 | 0 | 0 | 0.072877 | 261.6068 | 0.036888 | 0 | 0 | 0.073776 | 261.814 | 0.037337 | 0 | 0 | 0.074674 | 262.0212 | 0.037787 | 0 | 0 | 0.075573 | 262.1593 | 0.038086 | 0 | 0 | 0.076172 | 262.3665 | 0.038536 | 0 | 0 | 0.077071 | 262.5737 | 0.038985 | 0 | 0 | 0.07797 | 262.7809 | 0.039434 | 0 | 0 | 0.078869 | 262.919 | 0.039734 | 0 | 0 | 0.079468 | 263.1262 | 0.040183 | 0 | 0 | 0.080367 | 263.2643 | 0.040483 | 0 | 0 | 0.080966 | 263.4024 | 0.040782 | 0 | 0 | 0.081565 | 263.6096 | 0.041232 | 0 | 0 | 0.082464 | 263.7477 | 0.041531 | 0 | 0 | 0.083063 | 263.9549 | 0.041981 | 0 | 0 | 0.083962 | 264.093 | 0.04228 | 0 | 0 | 0.084561 | 264.3002 | 0.04273 | 0 | 0 | 0.08546 | 264.4384 | 0.043029 | 0 | 0 | 0.086059 | 264.4384 | 0.043029 | 0 | 0 | 0.086059
2017-09-30 19:00 | 227.1251 | 0.67697 |  | 242.6255 | 0 | 0 | 0 | 0 | 249.8014 | 0.011282 | 0 | 0 | 0.022564 | 255.2849 | 0.023175 | 0 | 0 | 0.046351 | 255.4203 | 0.023469 | 0 | 0 | 0.046938 | 255.6233 | 0.02391 | 0 | 0 | 0.047819 | 255.8264 | 0.02435 | 0 | 0 | 0.0487 | 256.0295 | 0.024791 | 0 | 0 | 0.049581 | 256.2326 | 0.025231 | 0 | 0 | 0.050462 | 256.4357 | 0.025672 | 0 | 0 | 0.051343 | 256.6388 | 0.026112 | 0 | 0 | 0.052224 | 256.8419 | 0.026553 | 0 | 0 | 0.053105 | 256.9773 | 0.026846 | 0 | 0 | 0.053693 | 257.1804 | 0.027287 | 0 | 0 | 0.054574 | 257.3835 | 0.027727 | 0 | 0 | 0.055455 | 257.5866 | 0.028168 | 0 | 0 | 0.056336 | 257.7219 | 0.028462 | 0 | 0 | 0.056923 | 257.925 | 0.028902 | 0 | 0 | 0.057804 | 258.0604 | 0.029196 | 0 | 0 | 0.058391 | 258.1958 | 0.029489 | 0 | 0 | 0.058979 | 258.3989 | 0.02993 | 0 | 0 | 0.05986 | 258.5343 | 0.030224 | 0 | 0 | 0.060447 | 258.7374 | 0.030664 | 0 | 0 | 0.061328 | 258.8728 | 0.030958 | 0 | 0 | 0.061915 | 259.0759 | 0.031398 | 0 | 0 | 0.062796 | 259.2113 | 0.031692 | 0 | 0 | 0.063384 | 259.2113 | 0.031692 | 0 | 0 | 0.063384
2017-09-30 20:00 | 243.1764 | 0.72481 |  | 259.7724 | 0.032909 | 0 | 0 | 0.065818 | 267.4554 | 0.049573 | 0 | 0 | 0.099147 | 273.3263 | 0.062307 | 0 | 0 | 0.12461 | 273.4713 | 0.062622 | 0 | 0 | 0.12524 | 273.6887 | 0.063093 | 0 | 0 | 0.12619 | 273.9062 | 0.063565 | 0 | 0 | 0.12713 | 274.1236 | 0.064037 | 0 | 0 | 0.12807 | 274.3411 | 0.064508 | 0 | 0 | 0.12902 | 274.5585 | 0.06498 | 0 | 0 | 0.12996 | 274.7759 | 0.065452 | 0 | 0 | 0.1309 | 274.9934 | 0.065923 | 0 | 0 | 0.13185 | 275.1384 | 0.066238 | 0 | 0 | 0.13248 | 275.3558 | 0.066709 | 0 | 0 | 0.13342 | 275.5732 | 0.067181 | 0 | 0 | 0.13436 | 275.7907 | 0.067653 | 0 | 0 | 0.13531 | 275.9356 | 0.067967 | 0 | 0 | 0.13593 | 276.1531 | 0.068439 | 0 | 0 | 0.13688 | 276.2981 | 0.068753 | 0 | 0 | 0.13751 | 276.443 | 0.069067 | 0 | 0 | 0.13813 | 276.6605 | 0.069539 | 0 | 0 | 0.13908 | 276.8054 | 0.069854 | 0 | 0 | 0.13971 | 277.0229 | 0.070325 | 0 | 0 | 0.14065 | 277.1678 | 0.07064 | 0 | 0 | 0.14128 | 277.3853 | 0.071111 | 0 | 0 | 0.14222 | 277.5302 | 0.071426 | 0 | 0 | 0.14285 | 277.5302 | 0.071426 | 0 | 0 | 0.14285
2017-09-30 21:00 | 248.7782 | 0.74151 |  | 265.7564 | 0.045888 | 0 | 0 | 0.091777 | 273.6164 | 0.062937 | 0 | 0 | 0.12587 | 279.6226 | 0.075964 | 0 | 0 | 0.15193 | 279.7709 | 0.076286 | 0 | 0 | 0.15257 | 279.9934 | 0.076768 | 0 | 0 | 0.15354 | 280.2158 | 0.077251 | 0 | 0 | 0.1545 | 280.4383 | 0.077733 | 0 | 0 | 0.15547 | 280.6607 | 0.078216 | 0 | 0 | 0.15643 | 280.8832 | 0.078698 | 0 | 0 | 0.1574 | 281.1056 | 0.079181 | 0 | 0 | 0.15836 | 281.3281 | 0.079663 | 0 | 0 | 0.15933 | 281.4764 | 0.079985 | 0 | 0 | 0.15997 | 281.6988 | 0.080467 | 0 | 0 | 0.16093 | 281.9213 | 0.08095 | 0 | 0 | 0.1619 | 282.1437 | 0.081432 | 0 | 0 | 0.16286 | 282.292 | 0.081754 | 0 | 0 | 0.16351 | 282.5145 | 0.082237 | 0 | 0 | 0.16447 | 282.6628 | 0.082558 | 0 | 0 | 0.16512 | 282.8111 | 0.08288 | 0 | 0 | 0.16576 | 283.0335 | 0.083362 | 0 | 0 | 0.16672 | 283.1819 | 0.083684 | 0 | 0 | 0.16737 | 283.4043 | 0.084167 | 0 | 0 | 0.16833 | 283.5526 | 0.084488 | 0 | 0 | 0.16898 | 283.7751 | 0.084971 | 0 | 0 | 0.16994 | 283.9234 | 0.085292 | 0 | 0 | 0.17058 | 283.9234 | 0.085292 | 0 | 0 | 0.17058
2017-09-30 22:00 | 251.6308 | 0.75001 |  | 268.8037 | 0.052498 | 0 | 0 | 0.105 | 276.7538 | 0.069742 | 0 | 0 | 0.13948 | 282.8289 | 0.082918 | 0 | 0 | 0.16584 | 282.9789 | 0.083244 | 0 | 0 | 0.16649 | 283.2039 | 0.083732 | 0 | 0 | 0.16746 | 283.4289 | 0.08422 | 0 | 0 | 0.16844 | 283.6539 | 0.084708 | 0 | 0 | 0.16942 | 283.8789 | 0.085196 | 0 | 0 | 0.17039 | 284.1039 | 0.085684 | 0 | 0 | 0.17137 | 284.3289 | 0.086172 | 0 | 0 | 0.17234 | 284.5539 | 0.08666 | 0 | 0 | 0.17332 | 284.7039 | 0.086985 | 0 | 0 | 0.17397 | 284.9289 | 0.087473 | 0 | 0 | 0.17495 | 285.1539 | 0.087961 | 0 | 0 | 0.17592 | 285.3789 | 0.08845 | 0 | 0 | 0.1769 | 285.5289 | 0.088775 | 0 | 0 | 0.17755 | 285.7539 | 0.089263 | 0 | 0 | 0.17853 | 285.9039 | 0.089588 | 0 | 0 | 0.17918 | 286.054 | 0.089914 | 0 | 0 | 0.17983 | 286.279 | 0.090402 | 0 | 0 | 0.1808 | 286.429 | 0.090727 | 0 | 0 | 0.18145 | 286.654 | 0.091215 | 0 | 0 | 0.18243 | 286.804 | 0.09154 | 0 | 0 | 0.18308 | 287.029 | 0.092028 | 0 | 0 | 0.18406 | 287.179 | 0.092354 | 0 | 0 | 0.18471 | 287.179 | 0.092354 | 0 | 0 | 0.18471
2017-09-30 23:00 | 254.7886 | 0.75942 |  | 272.177 | 0.059814 | 0 | 0 | 0.11963 | 280.2268 | 0.077275 | 0 | 0 | 0.15455 | 286.3782 | 0.090617 | 0 | 0 | 0.18123 | 286.53 | 0.090946 | 0 | 0 | 0.18189 | 286.7579 | 0.09144 | 0 | 0 | 0.18288 | 286.9857 | 0.091935 | 0 | 0 | 0.18387 | 287.2135 | 0.092429 | 0 | 0 | 0.18486 | 287.4414 | 0.092923 | 0 | 0 | 0.18585 | 287.6692 | 0.093417 | 0 | 0 | 0.18683 | 287.897 | 0.093911 | 0 | 0 | 0.18782 | 288.1248 | 0.094405 | 0 | 0 | 0.18881 | 288.2767 | 0.094735 | 0 | 0 | 0.18947 | 288.5045 | 0.095229 | 0 | 0 | 0.19046 | 288.7324 | 0.095723 | 0 | 0 | 0.19145 | 288.9602 | 0.096217 | 0 | 0 | 0.19243 | 289.1121 | 0.096547 | 0 | 0 | 0.19309 | 289.3399 | 0.097041 | 0 | 0 | 0.19408 | 289.4918 | 0.09737 | 0 | 0 | 0.19474 | 289.6437 | 0.0977 | 0 | 0 | 0.1954 | 289.8715 | 0.098194 | 0 | 0 | 0.19639 | 290.0234 | 0.098523 | 0 | 0 | 0.19705 | 290.2512 | 0.099017 | 0 | 0 | 0.19803 | 290.4031 | 0.099347 | 0 | 0 | 0.19869 | 290.6309 | 0.099841 | 0 | 0 | 0.19968 | 290.7828 | 0.10017 | 0 | 0 | 0.20034 | 290.7828 | 0.10017 | 0 | 0 | 0.20034
2017-10-01 | 241.0241 | 0.7184 |  | 257.4731 | 0 | 0 | 0 | 0 | 265.0881 | 0 | 0 | 0 | 0 | 270.9071 | 0.0036377 | 0 | 0 | 0.0072754 | 271.0508 | 0.0039493 | 0 | 0 | 0.0078987 | 271.2663 | 0.0044168 | 0 | 0 | 0.0088336 | 271.4818 | 0.0048842 | 0 | 0 | 0.0097685 | 271.6974 | 0.0053517 | 0 | 0 | 0.010703 | 271.9129 | 0.0058192 | 0 | 0 | 0.011638 | 272.1284 | 0.0062866 | 0 | 0 | 0.012573 | 272.3439 | 0.0067541 | 0 | 0 | 0.013508 | 272.5594 | 0.0072216 | 0 | 0 | 0.014443 | 272.7031 | 0.0075332 | 0 | 0 | 0.015066 | 272.9186 | 0.0080007 | 0 | 0 | 0.016001 | 273.1342 | 0.0084681 | 0 | 0 | 0.016936 | 273.3497 | 0.0089356 | 0 | 0 | 0.017871 | 273.4934 | 0.0092472 | 0 | 0 | 0.018494 | 273.7089 | 0.0097147 | 0 | 0 | 0.019429 | 273.8526 | 0.010026 | 0 | 0 | 0.020053 | 273.9962 | 0.010338 | 0 | 0 | 0.020676 | 274.2117 | 0.010805 | 0 | 0 | 0.021611 | 274.3554 | 0.011117 | 0 | 0 | 0.022234 | 274.5709 | 0.011585 | 0 | 0 | 0.023169 | 274.7146 | 0.011896 | 0 | 0 | 0.023792 | 274.9301 | 0.012364 | 0 | 0 | 0.024727 | 275.0738 | 0.012675 | 0 | 0 | 0.025351 | 275.0738 | 0.012675 | 0 | 0 | 0.025351
2017-10-01 01:00 | 244.342 | 0.72829 |  | 261.0175 | 0 | 0 | 0 | 0 | 268.7373 | 0 | 0 | 0 | 0 | 274.6364 | 0.011727 | 0 | 0 | 0.023453 | 274.7821 | 0.012042 | 0 | 0 | 0.024085 | 275.0006 | 0.012516 | 0 | 0 | 0.025033 | 275.2191 | 0.01299 | 0 | 0 | 0.025981 | 275.4376 | 0.013464 | 0 | 0 | 0.026928 | 275.656 | 0.013938 | 0 | 0 | 0.027876 | 275.8745 | 0.014412 | 0 | 0 | 0.028824 | 276.093 | 0.014886 | 0 | 0 | 0.029772 | 276.3115 | 0.01536 | 0 | 0 | 0.03072 | 276.4572 | 0.015676 | 0 | 0 | 0.031351 | 276.6756 | 0.01615 | 0 | 0 | 0.032299 | 276.8941 | 0.016623 | 0 | 0 | 0.033247 | 277.1126 | 0.017097 | 0 | 0 | 0.034195 | 277.2583 | 0.017413 | 0 | 0 | 0.034827 | 277.4768 | 0.017887 | 0 | 0 | 0.035774 | 277.6224 | 0.018203 | 0 | 0 | 0.036406 | 277.7681 | 0.018519 | 0 | 0 | 0.037038 | 277.9865 | 0.018993 | 0 | 0 | 0.037986 | 278.1322 | 0.019309 | 0 | 0 | 0.038618 | 278.3507 | 0.019783 | 0 | 0 | 0.039566 | 278.4963 | 0.020099 | 0 | 0 | 0.040197 | 278.7148 | 0.020573 | 0 | 0 | 0.041145 | 278.8605 | 0.020889 | 0 | 0 | 0.041777 | 278.8605 | 0.020889 | 0 | 0 | 0.041777
2017-10-01 02:00 | 238.2996 | 0.71028 |  | 254.5627 | 0 | 0 | 0 | 0 | 262.0916 | 0 | 0 | 0 | 0 | 267.8448 | 0 | 0 | 0 | 0 | 267.9869 | 0 | 0 | 0 | 0 | 268.2 | 0 | 0 | 0 | 0 | 268.413 | 0 | 0 | 0 | 0 | 268.6261 | 0 | 0 | 0 | 0 | 268.8392 | 0 | 0 | 0 | 0 | 269.0523 | 0 | 0 | 0 | 0 | 269.2654 | 7.6724e-05 | 0 | 0 | 0.00015345 | 269.4785 | 0.0005389 | 0 | 0 | 0.0010778 | 269.6205 | 0.00084702 | 0 | 0 | 0.001694 | 269.8336 | 0.0013092 | 0 | 0 | 0.0026184 | 270.0467 | 0.0017714 | 0 | 0 | 0.0035427 | 270.2598 | 0.0022335 | 0 | 0 | 0.0044671 | 270.4018 | 0.0025417 | 0 | 0 | 0.0050833 | 270.6149 | 0.0030038 | 0 | 0 | 0.0060077 | 270.757 | 0.003312 | 0 | 0 | 0.0066239 | 270.899 | 0.0036201 | 0 | 0 | 0.0072401 | 271.1121 | 0.0040823 | 0 | 0 | 0.0081645 | 271.2541 | 0.0043904 | 0 | 0 | 0.0087807 | 271.4672 | 0.0048525 | 0 | 0 | 0.0097051 | 271.6093 | 0.0051607 | 0 | 0 | 0.010321 | 271.8224 | 0.0056228 | 0 | 0 | 0.011246 | 271.9644 | 0.005931 | 0 | 0 | 0.011862 | 271.9644 | 0.005931 | 0 | 0 | 0.011862
2017-10-01 03:00 | 246.0676 | 0.73343 |  | 262.8608 | 0 | 0 | 0 | 0 | 270.6352 | 0.0030478 | 0 | 0 | 0.0060956 | 276.5759 | 0.015933 | 0 | 0 | 0.031867 | 276.7226 | 0.016252 | 0 | 0 | 0.032503 | 276.9427 | 0.016729 | 0 | 0 | 0.033458 | 277.1627 | 0.017206 | 0 | 0 | 0.034412 | 277.3827 | 0.017683 | 0 | 0 | 0.035366 | 277.6027 | 0.01816 | 0 | 0 | 0.036321 | 277.8228 | 0.018638 | 0 | 0 | 0.037275 | 278.0428 | 0.019115 | 0 | 0 | 0.03823 | 278.2628 | 0.019592 | 0 | 0 | 0.039184 | 278.4095 | 0.01991 | 0 | 0 | 0.039821 | 278.6295 | 0.020388 | 0 | 0 | 0.040775 | 278.8496 | 0.020865 | 0 | 0 | 0.04173 | 279.0696 | 0.021342 | 0 | 0 | 0.042684 | 279.2163 | 0.02166 | 0 | 0 | 0.043321 | 279.4363 | 0.022138 | 0 | 0 | 0.044275 | 279.583 | 0.022456 | 0 | 0 | 0.044911 | 279.7297 | 0.022774 | 0 | 0 | 0.045548 | 279.9497 | 0.023251 | 0 | 0 | 0.046502 | 280.0964 | 0.023569 | 0 | 0 | 0.047138 | 280.3164 | 0.024046 | 0 | 0 | 0.048093 | 280.4631 | 0.024365 | 0 | 0 | 0.048729 | 280.6831 | 0.024842 | 0 | 0 | 0.049684 | 280.8298 | 0.02516 | 0 | 0 | 0.05032 | 280.8298 | 0.02516 | 0 | 0 | 0.05032
2017-10-01 04:00 | 245.2614 | 0.73103 |  | 261.9996 | 0 | 0 | 0 | 0 | 269.7484 | 0.0011245 | 0 | 0 | 0.002249 | 275.6697 | 0.013968 | 0 | 0 | 0.027936 | 275.816 | 0.014285 | 0 | 0 | 0.02857 | 276.0353 | 0.014761 | 0 | 0 | 0.029521 | 276.2546 | 0.015236 | 0 | 0 | 0.030473 | 276.4739 | 0.015712 | 0 | 0 | 0.031424 | 276.6932 | 0.016188 | 0 | 0 | 0.032375 | 276.9125 | 0.016663 | 0 | 0 | 0.033327 | 277.1318 | 0.017139 | 0 | 0 | 0.034278 | 277.3511 | 0.017615 | 0 | 0 | 0.035229 | 277.4973 | 0.017932 | 0 | 0 | 0.035864 | 277.7166 | 0.018407 | 0 | 0 | 0.036815 | 277.9359 | 0.018883 | 0 | 0 | 0.037766 | 278.1552 | 0.019359 | 0 | 0 | 0.038718 | 278.3014 | 0.019676 | 0 | 0 | 0.039352 | 278.5207 | 0.020152 | 0 | 0 | 0.040303 | 278.6669 | 0.020469 | 0 | 0 | 0.040937 | 278.8132 | 0.020786 | 0 | 0 | 0.041572 | 279.0325 | 0.021262 | 0 | 0 | 0.042523 | 279.1787 | 0.021579 | 0 | 0 | 0.043157 | 279.398 | 0.022054 | 0 | 0 | 0.044109 | 279.5442 | 0.022371 | 0 | 0 | 0.044743 | 279.7635 | 0.022847 | 0 | 0 | 0.045694 | 279.9097 | 0.023164 | 0 | 0 | 0.046329 | 279.9097 | 0.023164 | 0 | 0 | 0.046329
2017-10-01 05:00 | 248.8167 | 0.74162 |  | 265.7975 | 0 | 0 | 0 | 0 | 273.6587 | 0.0096058 | 0 | 0 | 0.019212 | 279.6658 | 0.022635 | 0 | 0 | 0.045271 | 279.8142 | 0.022957 | 0 | 0 | 0.045914 | 280.0366 | 0.02344 | 0 | 0 | 0.046879 | 280.2591 | 0.023922 | 0 | 0 | 0.047844 | 280.4816 | 0.024405 | 0 | 0 | 0.04881 | 280.7041 | 0.024887 | 0 | 0 | 0.049775 | 280.9266 | 0.02537 | 0 | 0 | 0.05074 | 281.1491 | 0.025852 | 0 | 0 | 0.051705 | 281.3716 | 0.026335 | 0 | 0 | 0.05267 | 281.5199 | 0.026657 | 0 | 0 | 0.053314 | 281.7424 | 0.027139 | 0 | 0 | 0.054279 | 281.9649 | 0.027622 | 0 | 0 | 0.055244 | 282.1873 | 0.028104 | 0 | 0 | 0.056209 | 282.3357 | 0.028426 | 0 | 0 | 0.056852 | 282.5582 | 0.028909 | 0 | 0 | 0.057818 | 282.7065 | 0.02923 | 0 | 0 | 0.058461 | 282.8548 | 0.029552 | 0 | 0 | 0.059104 | 283.0773 | 0.030035 | 0 | 0 | 0.06007 | 283.2256 | 0.030357 | 0 | 0 | 0.060713 | 283.4481 | 0.030839 | 0 | 0 | 0.061678 | 283.5964 | 0.031161 | 0 | 0 | 0.062322 | 283.8189 | 0.031643 | 0 | 0 | 0.063287 | 283.9672 | 0.031965 | 0 | 0 | 0.06393 | 283.9672 | 0.031965 | 0 | 0 | 0.06393
2017-10-01 06:00 | 244.3083 | 0.72818 |  | 260.9814 | 0 | 0 | 0 | 0 | 268.7002 | 0 | 0 | 0 | 0 | 274.5985 | 0.011644 | 0 | 0 | 0.023288 | 274.7441 | 0.01196 | 0 | 0 | 0.02392 | 274.9626 | 0.012434 | 0 | 0 | 0.024868 | 275.181 | 0.012908 | 0 | 0 | 0.025816 | 275.3995 | 0.013382 | 0 | 0 | 0.026763 | 275.6179 | 0.013855 | 0 | 0 | 0.027711 | 275.8364 | 0.014329 | 0 | 0 | 0.028659 | 276.0548 | 0.014803 | 0 | 0 | 0.029606 | 276.2733 | 0.015277 | 0 | 0 | 0.030554 | 276.4189 | 0.015593 | 0 | 0 | 0.031186 | 276.6374 | 0.016067 | 0 | 0 | 0.032133 | 276.8558 | 0.01654 | 0 | 0 | 0.033081 | 277.0743 | 0.017014 | 0 | 0 | 0.034029 | 277.2199 | 0.01733 | 0 | 0 | 0.03466 | 277.4384 | 0.017804 | 0 | 0 | 0.035608 | 277.584 | 0.01812 | 0 | 0 | 0.03624 | 277.7297 | 0.018436 | 0 | 0 | 0.036872 | 277.9481 | 0.01891 | 0 | 0 | 0.037819 | 278.0938 | 0.019225 | 0 | 0 | 0.038451 | 278.3122 | 0.019699 | 0 | 0 | 0.039399 | 278.4579 | 0.020015 | 0 | 0 | 0.04003 | 278.6763 | 0.020489 | 0 | 0 | 0.040978 | 278.8219 | 0.020805 | 0 | 0 | 0.04161 | 278.8219 | 0.020805 | 0 | 0 | 0.04161
2017-10-01 07:00 | 238.667 | 0.71137 |  | 254.9551 | 0 | 0 | 0 | 0 | 262.4957 | 0 | 0 | 0 | 0 | 268.2578 | 0 | 0 | 0 | 0 | 268.4 | 0 | 0 | 0 | 0 | 268.6134 | 0 | 0 | 0 | 0 | 268.8269 | 0 | 0 | 0 | 0 | 269.0403 | 0 | 0 | 0 | 0 | 269.2537 | 5.1364e-05 | 0 | 0 | 0.00010273 | 269.4671 | 0.00051425 | 0 | 0 | 0.0010285 | 269.6805 | 0.00097714 | 0 | 0 | 0.0019543 | 269.8939 | 0.00144 | 0 | 0 | 0.0028801 | 270.0362 | 0.0017486 | 0 | 0 | 0.0034972 | 270.2496 | 0.0022115 | 0 | 0 | 0.004423 | 270.463 | 0.0026744 | 0 | 0 | 0.0053488 | 270.6764 | 0.0031373 | 0 | 0 | 0.0062746 | 270.8187 | 0.0034459 | 0 | 0 | 0.0068918 | 271.0321 | 0.0039088 | 0 | 0 | 0.0078175 | 271.1744 | 0.0042174 | 0 | 0 | 0.0084347 | 271.3167 | 0.004526 | 0 | 0 | 0.0090519 | 271.5301 | 0.0049888 | 0 | 0 | 0.0099777 | 271.6723 | 0.0052974 | 0 | 0 | 0.010595 | 271.8858 | 0.0057603 | 0 | 0 | 0.011521 | 272.028 | 0.0060689 | 0 | 0 | 0.012138 | 272.2414 | 0.0065318 | 0 | 0 | 0.013064 | 272.3837 | 0.0068404 | 0 | 0 | 0.013681 | 272.3837 | 0.0068404 | 0 | 0 | 0.013681
2017-10-01 08:00 | 167.2365 | 0.49846 |  | 178.6498 | 0 | 0 | 0 | 0 | 183.9335 | 0 | 0 | 0 | 0 | 187.9711 | 0 | 0 | 0 | 0 | 188.0708 | 0 | 0 | 0 | 0 | 188.2203 | 0 | 0 | 0 | 0 | 188.3699 | 0 | 0 | 0 | 0 | 188.5194 | 0 | 0 | 0 | 0 | 188.6689 | 0 | 0 | 0 | 0 | 188.8185 | 0 | 0 | 0 | 0 | 188.968 | 0 | 0 | 0 | 0 | 189.1176 | 0 | 0 | 0 | 0 | 189.2173 | 0 | 0 | 0 | 0 | 189.3668 | 0 | 0 | 0 | 0 | 189.5163 | 0 | 0 | 0 | 0 | 189.6659 | 0 | 0 | 0 | 0 | 189.7656 | 0 | 0 | 0 | 0 | 189.9151 | 0 | 0 | 0 | 0 | 190.0148 | 0 | 0 | 0 | 0 | 190.1145 | 0 | 0 | 0 | 0 | 190.264 | 0 | 0 | 0 | 0 | 190.3637 | 0 | 0 | 0 | 0 | 190.5133 | 0 | 0 | 0 | 0 | 190.613 | 0 | 0 | 0 | 0 | 190.7625 | 0 | 0 | 0 | 0 | 190.8622 | 0 | 0 | 0 | 0 | 190.8622 | 0 | 0 | 0 | 0
2017-10-01 09:00 | 165.9542 | 0.49464 |  | 177.28 | 0 | 0 | 0 | 0 | 182.5232 | 0 | 0 | 0 | 0 | 186.5298 | 0 | 0 | 0 | 0 | 186.6287 | 0 | 0 | 0 | 0 | 186.7771 | 0 | 0 | 0 | 0 | 186.9255 | 0 | 0 | 0 | 0 | 187.0739 | 0 | 0 | 0 | 0 | 187.2223 | 0 | 0 | 0 | 0 | 187.3707 | 0 | 0 | 0 | 0 | 187.5191 | 0 | 0 | 0 | 0 | 187.6675 | 0 | 0 | 0 | 0 | 187.7664 | 0 | 0 | 0 | 0 | 187.9148 | 0 | 0 | 0 | 0 | 188.0632 | 0 | 0 | 0 | 0 | 188.2116 | 0 | 0 | 0 | 0 | 188.3105 | 0 | 0 | 0 | 0 | 188.4589 | 0 | 0 | 0 | 0 | 188.5578 | 0 | 0 | 0 | 0 | 188.6568 | 0 | 0 | 0 | 0 | 188.8052 | 0 | 0 | 0 | 0 | 188.9041 | 0 | 0 | 0 | 0 | 189.0525 | 0 | 0 | 0 | 0 | 189.1514 | 0 | 0 | 0 | 0 | 189.2998 | 0 | 0 | 0 | 0 | 189.3987 | 0 | 0 | 0 | 0 | 189.3987 | 0 | 0 | 0 | 0
2017-10-01 10:00 | 175.729 | 0.52378 |  | 187.7219 | 0 | 0 | 0 | 0 | 193.274 | 0 | 0 | 0 | 0 | 197.5166 | 0 | 0 | 0 | 0 | 197.6213 | 0 | 0 | 0 | 0 | 197.7784 | 0 | 0 | 0 | 0 | 197.9356 | 0 | 0 | 0 | 0 | 198.0927 | 0 | 0 | 0 | 0 | 198.2498 | 0 | 0 | 0 | 0 | 198.407 | 0 | 0 | 0 | 0 | 198.5641 | 0 | 0 | 0 | 0 | 198.7212 | 0 | 0 | 0 | 0 | 198.826 | 0 | 0 | 0 | 0 | 198.9831 | 0 | 0 | 0 | 0 | 199.1403 | 0 | 0 | 0 | 0 | 199.2974 | 0 | 0 | 0 | 0 | 199.4022 | 0 | 0 | 0 | 0 | 199.5593 | 0 | 0 | 0 | 0 | 199.664 | 0 | 0 | 0 | 0 | 199.7688 | 0 | 0 | 0 | 0 | 199.9259 | 0 | 0 | 0 | 0 | 200.0307 | 0 | 0 | 0 | 0 | 200.1878 | 0 | 0 | 0 | 0 | 200.2926 | 0 | 0 | 0 | 0 | 200.4497 | 0 | 0 | 0 | 0 | 200.5545 | 0 | 0 | 0 | 0 | 200.5545 | 0 | 0 | 0 | 0
2017-10-01 11:00 | 171.5432 | 0.5113 |  | 183.2504 | 0 | 0 | 0 | 0 | 188.6702 | 0 | 0 | 0 | 0 | 192.8118 | 0 | 0 | 0 | 0 | 192.914 | 0 | 0 | 0 | 0 | 193.0674 | 0 | 0 | 0 | 0 | 193.2208 | 0 | 0 | 0 | 0 | 193.3742 | 0 | 0 | 0 | 0 | 193.5276 | 0 | 0 | 0 | 0 | 193.681 | 0 | 0 | 0 | 0 | 193.8344 | 0 | 0 | 0 | 0 | 193.9878 | 0 | 0 | 0 | 0 | 194.09 | 0 | 0 | 0 | 0 | 194.2434 | 0 | 0 | 0 | 0 | 194.3968 | 0 | 0 | 0 | 0 | 194.5502 | 0 | 0 | 0 | 0 | 194.6525 | 0 | 0 | 0 | 0 | 194.8059 | 0 | 0 | 0 | 0 | 194.9081 | 0 | 0 | 0 | 0 | 195.0104 | 0 | 0 | 0 | 0 | 195.1638 | 0 | 0 | 0 | 0 | 195.266 | 0 | 0 | 0 | 0 | 195.4194 | 0 | 0 | 0 | 0 | 195.5217 | 0 | 0 | 0 | 0 | 195.6751 | 0 | 0 | 0 | 0 | 195.7773 | 0 | 0 | 0 | 0 | 195.7773 | 0 | 0 | 0 | 0
2017-10-01 12:00 | 179.0238 | 0.5336 |  | 191.2415 | 0 | 0 | 0 | 0 | 196.8977 | 0 | 0 | 0 | 0 | 201.2198 | 0 | 0 | 0 | 0 | 201.3265 | 0 | 0 | 0 | 0 | 201.4866 | 0 | 0 | 0 | 0 | 201.6467 | 0 | 0 | 0 | 0 | 201.8068 | 0 | 0 | 0 | 0 | 201.9669 | 0 | 0 | 0 | 0 | 202.1269 | 0 | 0 | 0 | 0 | 202.287 | 0 | 0 | 0 | 0 | 202.4471 | 0 | 0 | 0 | 0 | 202.5538 | 0 | 0 | 0 | 0 | 202.7139 | 0 | 0 | 0 | 0 | 202.874 | 0 | 0 | 0 | 0 | 203.0341 | 0 | 0 | 0 | 0 | 203.1408 | 0 | 0 | 0 | 0 | 203.3009 | 0 | 0 | 0 | 0 | 203.4076 | 0 | 0 | 0 | 0 | 203.5143 | 0 | 0 | 0 | 0 | 203.6744 | 0 | 0 | 0 | 0 | 203.7811 | 0 | 0 | 0 | 0 | 203.9412 | 0 | 0 | 0 | 0 | 204.0479 | 0 | 0 | 0 | 0 | 204.208 | 0 | 0 | 0 | 0 | 204.3147 | 0 | 0 | 0 | 0 | 204.3147 | 0 | 0 | 0 | 0
2017-10-01 13:00 | 181.1602 | 0.53997 |  | 193.5237 | 0 | 0 | 0 | 0 | 199.2473 | 0 | 0 | 0 | 0 | 203.6211 | 0 | 0 | 0 | 0 | 203.7291 | 0 | 0 | 0 | 0 | 203.891 | 0 | 0 | 0 | 0 | 204.053 | 0 | 0 | 0 | 0 | 204.215 | 0 | 0 | 0 | 0 | 204.377 | 0 | 0 | 0 | 0 | 204.539 | 0 | 0 | 0 | 0 | 204.701 | 0 | 0 | 0 | 0 | 204.863 | 0 | 0 | 0 | 0 | 204.971 | 0 | 0 | 0 | 0 | 205.133 | 0 | 0 | 0 | 0 | 205.295 | 0 | 0 | 0 | 0 | 205.4569 | 0 | 0 | 0 | 0 | 205.5649 | 0 | 0 | 0 | 0 | 205.7269 | 0 | 0 | 0 | 0 | 205.8349 | 0 | 0 | 0 | 0 | 205.9429 | 0 | 0 | 0 | 0 | 206.1049 | 0 | 0 | 0 | 0 | 206.2129 | 0 | 0 | 0 | 0 | 206.3749 | 0 | 0 | 0 | 0 | 206.4829 | 0 | 0 | 0 | 0 | 206.6449 | 0 | 0 | 0 | 0 | 206.7529 | 0 | 0 | 0 | 0 | 206.7529 | 0 | 0 | 0 | 0
2017-10-01 14:00 | 174.9157 | 0.52135 |  | 186.853 | 0 | 0 | 0 | 0 | 192.3794 | 0 | 0 | 0 | 0 | 196.6023 | 0 | 0 | 0 | 0 | 196.7066 | 0 | 0 | 0 | 0 | 196.863 | 0 | 0 | 0 | 0 | 197.0194 | 0 | 0 | 0 | 0 | 197.1758 | 0 | 0 | 0 | 0 | 197.3322 | 0 | 0 | 0 | 0 | 197.4886 | 0 | 0 | 0 | 0 | 197.645 | 0 | 0 | 0 | 0 | 197.8015 | 0 | 0 | 0 | 0 | 197.9057 | 0 | 0 | 0 | 0 | 198.0621 | 0 | 0 | 0 | 0 | 198.2185 | 0 | 0 | 0 | 0 | 198.3749 | 0 | 0 | 0 | 0 | 198.4792 | 0 | 0 | 0 | 0 | 198.6356 | 0 | 0 | 0 | 0 | 198.7399 | 0 | 0 | 0 | 0 | 198.8442 | 0 | 0 | 0 | 0 | 199.0006 | 0 | 0 | 0 | 0 | 199.1048 | 0 | 0 | 0 | 0 | 199.2612 | 0 | 0 | 0 | 0 | 199.3655 | 0 | 0 | 0 | 0 | 199.5219 | 0 | 0 | 0 | 0 | 199.6262 | 0 | 0 | 0 | 0 | 199.6262 | 0 | 0 | 0 | 0
2017-10-01 15:00 | 171.6928 | 0.51175 |  | 183.4102 | 0 | 0 | 0 | 0 | 188.8348 | 0 | 0 | 0 | 0 | 192.9799 | 0 | 0 | 0 | 0 | 193.0823 | 0 | 0 | 0 | 0 | 193.2358 | 0 | 0 | 0 | 0 | 193.3893 | 0 | 0 | 0 | 0 | 193.5428 | 0 | 0 | 0 | 0 | 193.6964 | 0 | 0 | 0 | 0 | 193.8499 | 0 | 0 | 0 | 0 | 194.0034 | 0 | 0 | 0 | 0 | 194.1569 | 0 | 0 | 0 | 0 | 194.2593 | 0 | 0 | 0 | 0 | 194.4128 | 0 | 0 | 0 | 0 | 194.5663 | 0 | 0 | 0 | 0 | 194.7199 | 0 | 0 | 0 | 0 | 194.8222 | 0 | 0 | 0 | 0 | 194.9757 | 0 | 0 | 0 | 0 | 195.0781 | 0 | 0 | 0 | 0 | 195.1804 | 0 | 0 | 0 | 0 | 195.334 | 0 | 0 | 0 | 0 | 195.4363 | 0 | 0 | 0 | 0 | 195.5898 | 0 | 0 | 0 | 0 | 195.6922 | 0 | 0 | 0 | 0 | 195.8457 | 0 | 0 | 0 | 0 | 195.948 | 0 | 0 | 0 | 0 | 195.948 | 0 | 0 | 0 | 0
2017-10-01 16:00 | 173.2292 | 0.51633 |  | 185.0514 | 0 | 0 | 0 | 0 | 190.5245 | 0 | 0 | 0 | 0 | 194.7068 | 0 | 0 | 0 | 0 | 194.81 | 0 | 0 | 0 | 0 | 194.9649 | 0 | 0 | 0 | 0 | 195.1198 | 0 | 0 | 0 | 0 | 195.2747 | 0 | 0 | 0 | 0 | 195.4296 | 0 | 0 | 0 | 0 | 195.5845 | 0 | 0 | 0 | 0 | 195.7394 | 0 | 0 | 0 | 0 | 195.8943 | 0 | 0 | 0 | 0 | 195.9976 | 0 | 0 | 0 | 0 | 196.1525 | 0 | 0 | 0 | 0 | 196.3074 | 0 | 0 | 0 | 0 | 196.4623 | 0 | 0 | 0 | 0 | 196.5655 | 0 | 0 | 0 | 0 | 196.7204 | 0 | 0 | 0 | 0 | 196.8237 | 0 | 0 | 0 | 0 | 196.927 | 0 | 0 | 0 | 0 | 197.0819 | 0 | 0 | 0 | 0 | 197.1851 | 0 | 0 | 0 | 0 | 197.34 | 0 | 0 | 0 | 0 | 197.4433 | 0 | 0 | 0 | 0 | 197.5982 | 0 | 0 | 0 | 0 | 197.7014 | 0 | 0 | 0 | 0 | 197.7014 | 0 | 0 | 0 | 0
2017-10-01 17:00 | 168.8696 | 0.50333 |  | 180.3944 | 0 | 0 | 0 | 0 | 185.7297 | 0 | 0 | 0 | 0 | 189.8067 | 0 | 0 | 0 | 0 | 189.9074 | 0 | 0 | 0 | 0 | 190.0584 | 0 | 0 | 0 | 0 | 190.2094 | 0 | 0 | 0 | 0 | 190.3604 | 0 | 0 | 0 | 0 | 190.5114 | 0 | 0 | 0 | 0 | 190.6624 | 0 | 0 | 0 | 0 | 190.8134 | 0 | 0 | 0 | 0 | 190.9644 | 0 | 0 | 0 | 0 | 191.065 | 0 | 0 | 0 | 0 | 191.216 | 0 | 0 | 0 | 0 | 191.367 | 0 | 0 | 0 | 0 | 191.518 | 0 | 0 | 0 | 0 | 191.6187 | 0 | 0 | 0 | 0 | 191.7697 | 0 | 0 | 0 | 0 | 191.8704 | 0 | 0 | 0 | 0 | 191.971 | 0 | 0 | 0 | 0 | 192.122 | 0 | 0 | 0 | 0 | 192.2227 | 0 | 0 | 0 | 0 | 192.3737 | 0 | 0 | 0 | 0 | 192.4744 | 0 | 0 | 0 | 0 | 192.6254 | 0 | 0 | 0 | 0 | 192.726 | 0 | 0 | 0 | 0 | 192.726 | 0 | 0 | 0 | 0
2017-10-01 18:00 | 171.1033 | 0.50999 |  | 182.7805 | 0 | 0 | 0 | 0 | 188.1864 | 0 | 0 | 0 | 0 | 192.3173 | 0 | 0 | 0 | 0 | 192.4193 | 0 | 0 | 0 | 0 | 192.5723 | 0 | 0 | 0 | 0 | 192.7253 | 0 | 0 | 0 | 0 | 192.8783 | 0 | 0 | 0 | 0 | 193.0313 | 0 | 0 | 0 | 0 | 193.1843 | 0 | 0 | 0 | 0 | 193.3373 | 0 | 0 | 0 | 0 | 193.4903 | 0 | 0 | 0 | 0 | 193.5923 | 0 | 0 | 0 | 0 | 193.7453 | 0 | 0 | 0 | 0 | 193.8983 | 0 | 0 | 0 | 0 | 194.0513 | 0 | 0 | 0 | 0 | 194.1533 | 0 | 0 | 0 | 0 | 194.3063 | 0 | 0 | 0 | 0 | 194.4083 | 0 | 0 | 0 | 0 | 194.5103 | 0 | 0 | 0 | 0 | 194.6633 | 0 | 0 | 0 | 0 | 194.7653 | 0 | 0 | 0 | 0 | 194.9183 | 0 | 0 | 0 | 0 | 195.0203 | 0 | 0 | 0 | 0 | 195.1733 | 0 | 0 | 0 | 0 | 195.2753 | 0 | 0 | 0 | 0 | 195.2753 | 0 | 0 | 0 | 0
2017-10-01 19:00 | 176.4519 | 0.52593 |  | 188.4941 | 0 | 0 | 0 | 0 | 194.069 | 0 | 0 | 0 | 0 | 198.3291 | 0 | 0 | 0 | 0 | 198.4342 | 0 | 0 | 0 | 0 | 198.592 | 0 | 0 | 0 | 0 | 198.7498 | 0 | 0 | 0 | 0 | 198.9076 | 0 | 0 | 0 | 0 | 199.0654 | 0 | 0 | 0 | 0 | 199.2231 | 0 | 0 | 0 | 0 | 199.3809 | 0 | 0 | 0 | 0 | 199.5387 | 0 | 0 | 0 | 0 | 199.6439 | 0 | 0 | 0 | 0 | 199.8017 | 0 | 0 | 0 | 0 | 199.9594 | 0 | 0 | 0 | 0 | 200.1172 | 0 | 0 | 0 | 0 | 200.2224 | 0 | 0 | 0 | 0 | 200.3802 | 0 | 0 | 0 | 0 | 200.4854 | 0 | 0 | 0 | 0 | 200.5906 | 0 | 0 | 0 | 0 | 200.7483 | 0 | 0 | 0 | 0 | 200.8535 | 0 | 0 | 0 | 0 | 201.0113 | 0 | 0 | 0 | 0 | 201.1165 | 0 | 0 | 0 | 0 | 201.2743 | 0 | 0 | 0 | 0 | 201.3795 | 0 | 0 | 0 | 0 | 201.3795 | 0 | 0 | 0 | 0
2017-10-01 20:00 | 173.3177 | 0.51659 |  | 185.146 | 0 | 0 | 0 | 0 | 190.6219 | 0 | 0 | 0 | 0 | 194.8063 | 0 | 0 | 0 | 0 | 194.9096 | 0 | 0 | 0 | 0 | 195.0646 | 0 | 0 | 0 | 0 | 195.2195 | 0 | 0 | 0 | 0 | 195.3745 | 0 | 0 | 0 | 0 | 195.5295 | 0 | 0 | 0 | 0 | 195.6845 | 0 | 0 | 0 | 0 | 195.8395 | 0 | 0 | 0 | 0 | 195.9944 | 0 | 0 | 0 | 0 | 196.0977 | 0 | 0 | 0 | 0 | 196.2527 | 0 | 0 | 0 | 0 | 196.4077 | 0 | 0 | 0 | 0 | 196.5627 | 0 | 0 | 0 | 0 | 196.666 | 0 | 0 | 0 | 0 | 196.821 | 0 | 0 | 0 | 0 | 196.9243 | 0 | 0 | 0 | 0 | 197.0276 | 0 | 0 | 0 | 0 | 197.1826 | 0 | 0 | 0 | 0 | 197.2859 | 0 | 0 | 0 | 0 | 197.4409 | 0 | 0 | 0 | 0 | 197.5442 | 0 | 0 | 0 | 0 | 197.6992 | 0 | 0 | 0 | 0 | 197.8025 | 0 | 0 | 0 | 0 | 197.8025 | 0 | 0 | 0 | 0
2017-10-01 21:00 | 193.6547 | 0.57721 |  | 206.871 | 0 | 0 | 0 | 0 | 212.9894 | 0 | 0 | 0 | 0 | 217.6647 | 0 | 0 | 0 | 0 | 217.7802 | 0 | 0 | 0 | 0 | 217.9533 | 0 | 0 | 0 | 0 | 218.1265 | 0 | 0 | 0 | 0 | 218.2997 | 0 | 0 | 0 | 0 | 218.4728 | 0 | 0 | 0 | 0 | 218.646 | 0 | 0 | 0 | 0 | 218.8191 | 0 | 0 | 0 | 0 | 218.9923 | 0 | 0 | 0 | 0 | 219.1078 | 0 | 0 | 0 | 0 | 219.2809 | 0 | 0 | 0 | 0 | 219.4541 | 0 | 0 | 0 | 0 | 219.6272 | 0 | 0 | 0 | 0 | 219.7427 | 0 | 0 | 0 | 0 | 219.9158 | 0 | 0 | 0 | 0 | 220.0313 | 0 | 0 | 0 | 0 | 220.1467 | 0 | 0 | 0 | 0 | 220.3199 | 0 | 0 | 0 | 0 | 220.4353 | 0 | 0 | 0 | 0 | 220.6085 | 0 | 0 | 0 | 0 | 220.7239 | 0 | 0 | 0 | 0 | 220.8971 | 0 | 0 | 0 | 0 | 221.0125 | 0 | 0 | 0 | 0 | 221.0125 | 0 | 0 | 0 | 0
2017-10-01 22:00 | 195.772 | 0.58352 |  | 209.1328 | 0 | 0 | 0 | 0 | 215.318 | 0 | 0 | 0 | 0 | 220.0445 | 0 | 0 | 0 | 0 | 220.1612 | 0 | 0 | 0 | 0 | 220.3363 | 0 | 0 | 0 | 0 | 220.5113 | 0 | 0 | 0 | 0 | 220.6864 | 0 | 0 | 0 | 0 | 220.8615 | 0 | 0 | 0 | 0 | 221.0365 | 0 | 0 | 0 | 0 | 221.2116 | 0 | 0 | 0 | 0 | 221.3866 | 0 | 0 | 0 | 0 | 221.5033 | 0 | 0 | 0 | 0 | 221.6784 | 0 | 0 | 0 | 0 | 221.8534 | 0 | 0 | 0 | 0 | 222.0285 | 0 | 0 | 0 | 0 | 222.1452 | 0 | 0 | 0 | 0 | 222.3203 | 0 | 0 | 0 | 0 | 222.437 | 0 | 0 | 0 | 0 | 222.5537 | 0 | 0 | 0 | 0 | 222.7287 | 0 | 0 | 0 | 0 | 222.8454 | 0 | 0 | 0 | 0 | 223.0205 | 0 | 0 | 0 | 0 | 223.1372 | 0 | 0 | 0 | 0 | 223.3122 | 0 | 0 | 0 | 0 | 223.4289 | 0 | 0 | 0 | 0 | 223.4289 | 0 | 0 | 0 | 0
2017-10-01 23:00 | 190.9991 | 0.56929 |  | 204.0341 | 0 | 0 | 0 | 0 | 210.0685 | 0 | 0 | 0 | 0 | 214.6798 | 0 | 0 | 0 | 0 | 214.7937 | 0 | 0 | 0 | 0 | 214.9645 | 0 | 0 | 0 | 0 | 215.1352 | 0 | 0 | 0 | 0 | 215.306 | 0 | 0 | 0 | 0 | 215.4768 | 0 | 0 | 0 | 0 | 215.6476 | 0 | 0 | 0 | 0 | 215.8184 | 0 | 0 | 0 | 0 | 215.9892 | 0 | 0 | 0 | 0 | 216.103 | 0 | 0 | 0 | 0 | 216.2738 | 0 | 0 | 0 | 0 | 216.4446 | 0 | 0 | 0 | 0 | 216.6154 | 0 | 0 | 0 | 0 | 216.7293 | 0 | 0 | 0 | 0 | 216.9 | 0 | 0 | 0 | 0 | 217.0139 | 0 | 0 | 0 | 0 | 217.1278 | 0 | 0 | 0 | 0 | 217.2985 | 0 | 0 | 0 | 0 | 217.4124 | 0 | 0 | 0 | 0 | 217.5832 | 0 | 0 | 0 | 0 | 217.697 | 0 | 0 | 0 | 0 | 217.8678 | 0 | 0 | 0 | 0 | 217.9817 | 0 | 0 | 0 | 0 | 217.9817 | 0 | 0 | 0 | 0
2017-10-02 | 192.6998 | 0.57436 |  | 205.8509 | 0 | 0 | 0 | 0 | 211.9391 | 0 | 0 | 0 | 0 | 216.5914 | 0 | 0 | 0 | 0 | 216.7063 | 0 | 0 | 0 | 0 | 216.8786 | 0 | 0 | 0 | 0 | 217.0509 | 0 | 0 | 0 | 0 | 217.2232 | 0 | 0 | 0 | 0 | 217.3955 | 0 | 0 | 0 | 0 | 217.5678 | 0 | 0 | 0 | 0 | 217.7401 | 0 | 0 | 0 | 0 | 217.9124 | 0 | 0 | 0 | 0 | 218.0273 | 0 | 0 | 0 | 0 | 218.1996 | 0 | 0 | 0 | 0 | 218.3719 | 0 | 0 | 0 | 0 | 218.5442 | 0 | 0 | 0 | 0 | 218.6591 | 0 | 0 | 0 | 0 | 218.8314 | 0 | 0 | 0 | 0 | 218.9463 | 0 | 0 | 0 | 0 | 219.0612 | 0 | 0 | 0 | 0 | 219.2335 | 0 | 0 | 0 | 0 | 219.3483 | 0 | 0 | 0 | 0 | 219.5206 | 0 | 0 | 0 | 0 | 219.6355 | 0 | 0 | 0 | 0 | 219.8078 | 0 | 0 | 0 | 0 | 219.9227 | 0 | 0 | 0 | 0 | 219.9227 | 0 | 0 | 0 | 0
2017-10-02 01:00 | 186.2917 | 0.55526 |  | 199.0054 | 0 | 0 | 0 | 0 | 204.8912 | 0 | 0 | 0 | 0 | 209.3888 | 0 | 0 | 0 | 0 | 209.4998 | 0 | 0 | 0 | 0 | 209.6664 | 0 | 0 | 0 | 0 | 209.833 | 0 | 0 | 0 | 0 | 209.9995 | 0 | 0 | 0 | 0 | 210.1661 | 0 | 0 | 0 | 0 | 210.3327 | 0 | 0 | 0 | 0 | 210.4993 | 0 | 0 | 0 | 0 | 210.6659 | 0 | 0 | 0 | 0 | 210.7769 | 0 | 0 | 0 | 0 | 210.9435 | 0 | 0 | 0 | 0 | 211.1101 | 0 | 0 | 0 | 0 | 211.2766 | 0 | 0 | 0 | 0 | 211.3877 | 0 | 0 | 0 | 0 | 211.5543 | 0 | 0 | 0 | 0 | 211.6653 | 0 | 0 | 0 | 0 | 211.7764 | 0 | 0 | 0 | 0 | 211.943 | 0 | 0 | 0 | 0 | 212.054 | 0 | 0 | 0 | 0 | 212.2206 | 0 | 0 | 0 | 0 | 212.3316 | 0 | 0 | 0 | 0 | 212.4982 | 0 | 0 | 0 | 0 | 212.6093 | 0 | 0 | 0 | 0 | 212.6093 | 0 | 0 | 0 | 0
2017-10-02 02:00 | 194.9272 | 0.581 |  | 208.2302 | 0 | 0 | 0 | 0 | 214.3888 | 0 | 0 | 0 | 0 | 219.0949 | 0 | 0 | 0 | 0 | 219.2111 | 0 | 0 | 0 | 0 | 219.3854 | 0 | 0 | 0 | 0 | 219.5597 | 0 | 0 | 0 | 0 | 219.734 | 0 | 0 | 0 | 0 | 219.9083 | 0 | 0 | 0 | 0 | 220.0826 | 0 | 0 | 0 | 0 | 220.2569 | 0 | 0 | 0 | 0 | 220.4312 | 0 | 0 | 0 | 0 | 220.5474 | 0 | 0 | 0 | 0 | 220.7217 | 0 | 0 | 0 | 0 | 220.896 | 0 | 0 | 0 | 0 | 221.0703 | 0 | 0 | 0 | 0 | 221.1865 | 0 | 0 | 0 | 0 | 221.3608 | 0 | 0 | 0 | 0 | 221.477 | 0 | 0 | 0 | 0 | 221.5932 | 0 | 0 | 0 | 0 | 221.7675 | 0 | 0 | 0 | 0 | 221.8837 | 0 | 0 | 0 | 0 | 222.058 | 0 | 0 | 0 | 0 | 222.1742 | 0 | 0 | 0 | 0 | 222.3485 | 0 | 0 | 0 | 0 | 222.4647 | 0 | 0 | 0 | 0 | 222.4647 | 0 | 0 | 0 | 0
2017-10-02 03:00 | 197.0452 | 0.58731 |  | 210.4929 | 0 | 0 | 0 | 0 | 216.7184 | 0 | 0 | 0 | 0 | 221.4756 | 0 | 0 | 0 | 0 | 221.5931 | 0 | 0 | 0 | 0 | 221.7693 | 0 | 0 | 0 | 0 | 221.9455 | 0 | 0 | 0 | 0 | 222.1217 | 0 | 0 | 0 | 0 | 222.2978 | 0 | 0 | 0 | 0 | 222.474 | 0 | 0 | 0 | 0 | 222.6502 | 0 | 0 | 0 | 0 | 222.8264 | 0 | 0 | 0 | 0 | 222.9439 | 0 | 0 | 0 | 0 | 223.1201 | 0 | 0 | 0 | 0 | 223.2963 | 0 | 0 | 0 | 0 | 223.4725 | 0 | 0 | 0 | 0 | 223.5899 | 0 | 0 | 0 | 0 | 223.7661 | 0 | 0 | 0 | 0 | 223.8836 | 0 | 0 | 0 | 0 | 224.0011 | 0 | 0 | 0 | 0 | 224.1772 | 0 | 0 | 0 | 0 | 224.2947 | 0 | 0 | 0 | 0 | 224.4709 | 0 | 0 | 0 | 0 | 224.5884 | 0 | 0 | 0 | 0 | 224.7646 | 0 | 0 | 0 | 0 | 224.882 | 0 | 0 | 0 | 0 | 224.882 | 0 | 0 | 0 | 0
2017-10-02 04:00 | 197.1381 | 0.58759 |  | 210.592 | 0 | 0 | 0 | 0 | 216.8205 | 0 | 0 | 0 | 0 | 221.58 | 0 | 0 | 0 | 0 | 221.6975 | 0 | 0 | 0 | 0 | 221.8737 | 0 | 0 | 0 | 0 | 222.05 | 0 | 0 | 0 | 0 | 222.2263 | 0 | 0 | 0 | 0 | 222.4026 | 0 | 0 | 0 | 0 | 222.5789 | 0 | 0 | 0 | 0 | 222.7551 | 0 | 0 | 0 | 0 | 222.9314 | 0 | 0 | 0 | 0 | 223.0489 | 0 | 0 | 0 | 0 | 223.2252 | 0 | 0 | 0 | 0 | 223.4015 | 0 | 0 | 0 | 0 | 223.5778 | 0 | 0 | 0 | 0 | 223.6953 | 0 | 0 | 0 | 0 | 223.8716 | 0 | 0 | 0 | 0 | 223.9891 | 0 | 0 | 0 | 0 | 224.1066 | 0 | 0 | 0 | 0 | 224.2829 | 0 | 0 | 0 | 0 | 224.4004 | 0 | 0 | 0 | 0 | 224.5767 | 0 | 0 | 0 | 0 | 224.6942 | 0 | 0 | 0 | 0 | 224.8705 | 0 | 0 | 0 | 0 | 224.988 | 0 | 0 | 0 | 0 | 224.988 | 0 | 0 | 0 | 0
2017-10-02 05:00 | 208.6404 | 0.62187 |  | 222.8794 | 0 | 0 | 0 | 0 | 229.4712 | 0 | 0 | 0 | 0 | 234.5084 | 0 | 0 | 0 | 0 | 234.6328 | 0 | 0 | 0 | 0 | 234.8193 | 0 | 0 | 0 | 0 | 235.0059 | 0 | 0 | 0 | 0 | 235.1925 | 0 | 0 | 0 | 0 | 235.379 | 0 | 0 | 0 | 0 | 235.5656 | 0 | 0 | 0 | 0 | 235.7522 | 0 | 0 | 0 | 0 | 235.9387 | 0 | 0 | 0 | 0 | 236.0631 | 0 | 0 | 0 | 0 | 236.2497 | 0 | 0 | 0 | 0 | 236.4362 | 0 | 0 | 0 | 0 | 236.6228 | 0 | 0 | 0 | 0 | 236.7472 | 0 | 0 | 0 | 0 | 236.9337 | 0 | 0 | 0 | 0 | 237.0581 | 0 | 0 | 0 | 0 | 237.1825 | 0 | 0 | 0 | 0 | 237.369 | 0 | 0 | 0 | 0 | 237.4934 | 0 | 0 | 0 | 0 | 237.68 | 0 | 0 | 0 | 0 | 237.8043 | 0 | 0 | 0 | 0 | 237.9909 | 0 | 0 | 0 | 0 | 238.1153 | 0 | 0 | 0 | 0 | 238.1153 | 0 | 0 | 0 | 0
2017-10-02 06:00 | 213.633 | 0.63675 |  | 228.2127 | 0 | 0 | 0 | 0 | 234.9623 | 0 | 0 | 0 | 0 | 240.12 | 0 | 0 | 0 | 0 | 240.2473 | 0 | 0 | 0 | 0 | 240.4383 | 0 | 0 | 0 | 0 | 240.6294 | 0 | 0 | 0 | 0 | 240.8204 | 0 | 0 | 0 | 0 | 241.0114 | 0 | 0 | 0 | 0 | 241.2024 | 0 | 0 | 0 | 0 | 241.3935 | 0 | 0 | 0 | 0 | 241.5845 | 0 | 0 | 0 | 0 | 241.7118 | 0 | 0 | 0 | 0 | 241.9029 | 0 | 0 | 0 | 0 | 242.0939 | 0 | 0 | 0 | 0 | 242.2849 | 0 | 0 | 0 | 0 | 242.4123 | 0 | 0 | 0 | 0 | 242.6033 | 0 | 0 | 0 | 0 | 242.7307 | 0 | 0 | 0 | 0 | 242.858 | 0 | 0 | 0 | 0 | 243.049 | 0 | 0 | 0 | 0 | 243.1764 | 0 | 0 | 0 | 0 | 243.3674 | 0 | 0 | 0 | 0 | 243.4948 | 0 | 0 | 0 | 0 | 243.6858 | 0 | 0 | 0 | 0 | 243.8131 | 0 | 0 | 0 | 0 | 243.8131 | 0 | 0 | 0 | 0
2017-10-02 07:00 | 210.9297 | 0.6287 |  | 225.3249 | 0 | 0 | 0 | 0 | 231.9891 | 0 | 0 | 0 | 0 | 237.0815 | 0 | 0 | 0 | 0 | 237.2073 | 0 | 0 | 0 | 0 | 237.3959 | 0 | 0 | 0 | 0 | 237.5845 | 0 | 0 | 0 | 0 | 237.7731 | 0 | 0 | 0 | 0 | 237.9617 | 0 | 0 | 0 | 0 | 238.1503 | 0 | 0 | 0 | 0 | 238.3389 | 0 | 0 | 0 | 0 | 238.5275 | 0 | 0 | 0 | 0 | 238.6533 | 0 | 0 | 0 | 0 | 238.8419 | 0 | 0 | 0 | 0 | 239.0305 | 0 | 0 | 0 | 0 | 239.2191 | 0 | 0 | 0 | 0 | 239.3448 | 0 | 0 | 0 | 0 | 239.5335 | 0 | 0 | 0 | 0 | 239.6592 | 0 | 0 | 0 | 0 | 239.7849 | 0 | 0 | 0 | 0 | 239.9735 | 0 | 0 | 0 | 0 | 240.0993 | 0 | 0 | 0 | 0 | 240.2879 | 0 | 0 | 0 | 0 | 240.4136 | 0 | 0 | 0 | 0 | 240.6022 | 0 | 0 | 0 | 0 | 240.728 | 0 | 0 | 0 | 0 | 240.728 | 0 | 0 | 0 | 0
2017-10-02 08:00 | 198.519 | 0.59171 |  | 212.0672 | 0 | 0 | 0 | 0 | 218.3393 | 0 | 0 | 0 | 0 | 223.1321 | 0 | 0 | 0 | 0 | 223.2504 | 0 | 0 | 0 | 0 | 223.4279 | 0 | 0 | 0 | 0 | 223.6054 | 0 | 0 | 0 | 0 | 223.783 | 0 | 0 | 0 | 0 | 223.9605 | 0 | 0 | 0 | 0 | 224.138 | 0 | 0 | 0 | 0 | 224.3155 | 0 | 0 | 0 | 0 | 224.493 | 0 | 0 | 0 | 0 | 224.6113 | 0 | 0 | 0 | 0 | 224.7889 | 0 | 0 | 0 | 0 | 224.9664 | 0 | 0 | 0 | 0 | 225.1439 | 0 | 0 | 0 | 0 | 225.2622 | 0 | 0 | 0 | 0 | 225.4397 | 0 | 0 | 0 | 0 | 225.5581 | 0 | 0 | 0 | 0 | 225.6764 | 0 | 0 | 0 | 0 | 225.8539 | 0 | 0 | 0 | 0 | 225.9723 | 0 | 0 | 0 | 0 | 226.1498 | 0 | 0 | 0 | 0 | 226.2681 | 0 | 0 | 0 | 0 | 226.4456 | 0 | 0 | 0 | 0 | 226.564 | 0 | 0 | 0 | 0 | 226.564 | 0 | 0 | 0 | 0
2017-10-02 09:00 | 205.282 | 0.61186 |  | 219.2918 | 0 | 0 | 0 | 0 | 225.7775 | 0 | 0 | 0 | 0 | 230.7336 | 0 | 0 | 0 | 0 | 230.856 | 0 | 0 | 0 | 0 | 231.0396 | 0 | 0 | 0 | 0 | 231.2231 | 0 | 0 | 0 | 0 | 231.4067 | 0 | 0 | 0 | 0 | 231.5902 | 0 | 0 | 0 | 0 | 231.7738 | 0 | 0 | 0 | 0 | 231.9574 | 0 | 0 | 0 | 0 | 232.1409 | 0 | 0 | 0 | 0 | 232.2633 | 0 | 0 | 0 | 0 | 232.4468 | 0 | 0 | 0 | 0 | 232.6304 | 0 | 0 | 0 | 0 | 232.814 | 0 | 0 | 0 | 0 | 232.9363 | 0 | 0 | 0 | 0 | 233.1199 | 0 | 0 | 0 | 0 | 233.2423 | 0 | 0 | 0 | 0 | 233.3646 | 0 | 0 | 0 | 0 | 233.5482 | 0 | 0 | 0 | 0 | 233.6706 | 0 | 0 | 0 | 0 | 233.8541 | 0 | 0 | 0 | 0 | 233.9765 | 0 | 0 | 0 | 0 | 234.1601 | 0 | 0 | 0 | 0 | 234.2824 | 0 | 0 | 0 | 0 | 234.2824 | 0 | 0 | 0 | 0
2017-10-02 10:00 | 201.0002 | 0.5991 |  | 214.7177 | 0 | 0 | 0 | 0 | 221.0682 | 0 | 0 | 0 | 0 | 225.9209 | 0 | 0 | 0 | 0 | 226.0407 | 0 | 0 | 0 | 0 | 226.2204 | 0 | 0 | 0 | 0 | 226.4001 | 0 | 0 | 0 | 0 | 226.5799 | 0 | 0 | 0 | 0 | 226.7596 | 0 | 0 | 0 | 0 | 226.9393 | 0 | 0 | 0 | 0 | 227.1191 | 0 | 0 | 0 | 0 | 227.2988 | 0 | 0 | 0 | 0 | 227.4186 | 0 | 0 | 0 | 0 | 227.5983 | 0 | 0 | 0 | 0 | 227.7781 | 0 | 0 | 0 | 0 | 227.9578 | 0 | 0 | 0 | 0 | 228.0776 | 0 | 0 | 0 | 0 | 228.2574 | 0 | 0 | 0 | 0 | 228.3772 | 0 | 0 | 0 | 0 | 228.497 | 0 | 0 | 0 | 0 | 228.6767 | 0 | 0 | 0 | 0 | 228.7966 | 0 | 0 | 0 | 0 | 228.9763 | 0 | 0 | 0 | 0 | 229.0961 | 0 | 0 | 0 | 0 | 229.2758 | 0 | 0 | 0 | 0 | 229.3957 | 0 | 0 | 0 | 0 | 229.3957 | 0 | 0 | 0 | 0
2017-10-02 11:00 | 200.5616 | 0.59779 |  | 214.2492 | 0 | 0 | 0 | 0 | 220.5858 | 0 | 0 | 0 | 0 | 225.4279 | 0 | 0 | 0 | 0 | 225.5475 | 0 | 0 | 0 | 0 | 225.7268 | 0 | 0 | 0 | 0 | 225.9062 | 0 | 0 | 0 | 0 | 226.0855 | 0 | 0 | 0 | 0 | 226.2648 | 0 | 0 | 0 | 0 | 226.4442 | 0 | 0 | 0 | 0 | 226.6235 | 0 | 0 | 0 | 0 | 226.8028 | 0 | 0 | 0 | 0 | 226.9224 | 0 | 0 | 0 | 0 | 227.1017 | 0 | 0 | 0 | 0 | 227.2811 | 0 | 0 | 0 | 0 | 227.4604 | 0 | 0 | 0 | 0 | 227.58 | 0 | 0 | 0 | 0 | 227.7593 | 0 | 0 | 0 | 0 | 227.8789 | 0 | 0 | 0 | 0 | 227.9984 | 0 | 0 | 0 | 0 | 228.1778 | 0 | 0 | 0 | 0 | 228.2973 | 0 | 0 | 0 | 0 | 228.4767 | 0 | 0 | 0 | 0 | 228.5962 | 0 | 0 | 0 | 0 | 228.7756 | 0 | 0 | 0 | 0 | 228.8951 | 0 | 0 | 0 | 0 | 228.8951 | 0 | 0 | 0 | 0
2017-10-02 12:00 | 195.1124 | 0.58155 |  | 208.4281 | 0 | 0 | 0 | 0 | 214.5925 | 0 | 0 | 0 | 0 | 219.3031 | 0 | 0 | 0 | 0 | 219.4194 | 0 | 0 | 0 | 0 | 219.5939 | 0 | 0 | 0 | 0 | 219.7683 | 0 | 0 | 0 | 0 | 219.9428 | 0 | 0 | 0 | 0 | 220.1173 | 0 | 0 | 0 | 0 | 220.2917 | 0 | 0 | 0 | 0 | 220.4662 | 0 | 0 | 0 | 0 | 220.6407 | 0 | 0 | 0 | 0 | 220.757 | 0 | 0 | 0 | 0 | 220.9314 | 0 | 0 | 0 | 0 | 221.1059 | 0 | 0 | 0 | 0 | 221.2804 | 0 | 0 | 0 | 0 | 221.3967 | 0 | 0 | 0 | 0 | 221.5712 | 0 | 0 | 0 | 0 | 221.6875 | 0 | 0 | 0 | 0 | 221.8038 | 0 | 0 | 0 | 0 | 221.9782 | 0 | 0 | 0 | 0 | 222.0945 | 0 | 0 | 0 | 0 | 222.269 | 0 | 0 | 0 | 0 | 222.3853 | 0 | 0 | 0 | 0 | 222.5598 | 0 | 0 | 0 | 0 | 222.6761 | 0 | 0 | 0 | 0 | 222.6761 | 0 | 0 | 0 | 0
2017-10-02 13:00 | 195.2069 | 0.58183 |  | 208.5291 | 0 | 0 | 0 | 0 | 214.6965 | 0 | 0 | 0 | 0 | 219.4094 | 0 | 0 | 0 | 0 | 219.5257 | 0 | 0 | 0 | 0 | 219.7003 | 0 | 0 | 0 | 0 | 219.8748 | 0 | 0 | 0 | 0 | 220.0494 | 0 | 0 | 0 | 0 | 220.2239 | 0 | 0 | 0 | 0 | 220.3985 | 0 | 0 | 0 | 0 | 220.573 | 0 | 0 | 0 | 0 | 220.7476 | 0 | 0 | 0 | 0 | 220.8639 | 0 | 0 | 0 | 0 | 221.0385 | 0 | 0 | 0 | 0 | 221.213 | 0 | 0 | 0 | 0 | 221.3876 | 0 | 0 | 0 | 0 | 221.504 | 0 | 0 | 0 | 0 | 221.6785 | 0 | 0 | 0 | 0 | 221.7949 | 0 | 0 | 0 | 0 | 221.9112 | 0 | 0 | 0 | 0 | 222.0858 | 0 | 0 | 0 | 0 | 222.2022 | 0 | 0 | 0 | 0 | 222.3767 | 0 | 0 | 0 | 0 | 222.4931 | 0 | 0 | 0 | 0 | 222.6676 | 0 | 0 | 0 | 0 | 222.784 | 0 | 0 | 0 | 0 | 222.784 | 0 | 0 | 0 | 0
2017-10-02 14:00 | 190.8457 | 0.56883 |  | 203.8702 | 0 | 0 | 0 | 0 | 209.8998 | 0 | 0 | 0 | 0 | 214.5074 | 0 | 0 | 0 | 0 | 214.6212 | 0 | 0 | 0 | 0 | 214.7918 | 0 | 0 | 0 | 0 | 214.9625 | 0 | 0 | 0 | 0 | 215.1331 | 0 | 0 | 0 | 0 | 215.3038 | 0 | 0 | 0 | 0 | 215.4744 | 0 | 0 | 0 | 0 | 215.6451 | 0 | 0 | 0 | 0 | 215.8157 | 0 | 0 | 0 | 0 | 215.9295 | 0 | 0 | 0 | 0 | 216.1001 | 0 | 0 | 0 | 0 | 216.2708 | 0 | 0 | 0 | 0 | 216.4414 | 0 | 0 | 0 | 0 | 216.5552 | 0 | 0 | 0 | 0 | 216.7259 | 0 | 0 | 0 | 0 | 216.8396 | 0 | 0 | 0 | 0 | 216.9534 | 0 | 0 | 0 | 0 | 217.124 | 0 | 0 | 0 | 0 | 217.2378 | 0 | 0 | 0 | 0 | 217.4085 | 0 | 0 | 0 | 0 | 217.5222 | 0 | 0 | 0 | 0 | 217.6929 | 0 | 0 | 0 | 0 | 217.8066 | 0 | 0 | 0 | 0 | 217.8066 | 0 | 0 | 0 | 0
2017-10-02 15:00 | 190.655 | 0.56827 |  | 203.6665 | 0 | 0 | 0 | 0 | 209.6901 | 0 | 0 | 0 | 0 | 214.2931 | 0 | 0 | 0 | 0 | 214.4067 | 0 | 0 | 0 | 0 | 214.5772 | 0 | 0 | 0 | 0 | 214.7477 | 0 | 0 | 0 | 0 | 214.9182 | 0 | 0 | 0 | 0 | 215.0887 | 0 | 0 | 0 | 0 | 215.2591 | 0 | 0 | 0 | 0 | 215.4296 | 0 | 0 | 0 | 0 | 215.6001 | 0 | 0 | 0 | 0 | 215.7138 | 0 | 0 | 0 | 0 | 215.8842 | 0 | 0 | 0 | 0 | 216.0547 | 0 | 0 | 0 | 0 | 216.2252 | 0 | 0 | 0 | 0 | 216.3388 | 0 | 0 | 0 | 0 | 216.5093 | 0 | 0 | 0 | 0 | 216.623 | 0 | 0 | 0 | 0 | 216.7366 | 0 | 0 | 0 | 0 | 216.9071 | 0 | 0 | 0 | 0 | 217.0208 | 0 | 0 | 0 | 0 | 217.1912 | 0 | 0 | 0 | 0 | 217.3049 | 0 | 0 | 0 | 0 | 217.4754 | 0 | 0 | 0 | 0 | 217.589 | 0 | 0 | 0 | 0 | 217.589 | 0 | 0 | 0 | 0
2017-10-02 16:00 | 188.6342 | 0.56224 |  | 201.5078 | 0 | 0 | 0 | 0 | 207.4676 | 0 | 0 | 0 | 0 | 212.0218 | 0 | 0 | 0 | 0 | 212.1342 | 0 | 0 | 0 | 0 | 212.3029 | 0 | 0 | 0 | 0 | 212.4716 | 0 | 0 | 0 | 0 | 212.6402 | 0 | 0 | 0 | 0 | 212.8089 | 0 | 0 | 0 | 0 | 212.9776 | 0 | 0 | 0 | 0 | 213.1462 | 0 | 0 | 0 | 0 | 213.3149 | 0 | 0 | 0 | 0 | 213.4274 | 0 | 0 | 0 | 0 | 213.596 | 0 | 0 | 0 | 0 | 213.7647 | 0 | 0 | 0 | 0 | 213.9334 | 0 | 0 | 0 | 0 | 214.0458 | 0 | 0 | 0 | 0 | 214.2145 | 0 | 0 | 0 | 0 | 214.327 | 0 | 0 | 0 | 0 | 214.4394 | 0 | 0 | 0 | 0 | 214.6081 | 0 | 0 | 0 | 0 | 214.7205 | 0 | 0 | 0 | 0 | 214.8892 | 0 | 0 | 0 | 0 | 215.0016 | 0 | 0 | 0 | 0 | 215.1703 | 0 | 0 | 0 | 0 | 215.2828 | 0 | 0 | 0 | 0 | 215.2828 | 0 | 0 | 0 | 0
2017-10-02 17:00 | 193.8233 | 0.57771 |  | 207.051 | 0 | 0 | 0 | 0 | 213.1747 | 0 | 0 | 0 | 0 | 217.8542 | 0 | 0 | 0 | 0 | 217.9697 | 0 | 0 | 0 | 0 | 218.143 | 0 | 0 | 0 | 0 | 218.3163 | 0 | 0 | 0 | 0 | 218.4896 | 0 | 0 | 0 | 0 | 218.663 | 0 | 0 | 0 | 0 | 218.8363 | 0 | 0 | 0 | 0 | 219.0096 | 0 | 0 | 0 | 0 | 219.1829 | 0 | 0 | 0 | 0 | 219.2984 | 0 | 0 | 0 | 0 | 219.4717 | 0 | 0 | 0 | 0 | 219.6451 | 0 | 0 | 0 | 0 | 219.8184 | 0 | 0 | 0 | 0 | 219.9339 | 0 | 0 | 0 | 0 | 220.1072 | 0 | 0 | 0 | 0 | 220.2228 | 0 | 0 | 0 | 0 | 220.3383 | 0 | 0 | 0 | 0 | 220.5116 | 0 | 0 | 0 | 0 | 220.6272 | 0 | 0 | 0 | 0 | 220.8005 | 0 | 0 | 0 | 0 | 220.916 | 0 | 0 | 0 | 0 | 221.0893 | 0 | 0 | 0 | 0 | 221.2049 | 0 | 0 | 0 | 0 | 221.2049 | 0 | 0 | 0 | 0
2017-10-02 18:00 | 195.4981 | 0.5827 |  | 208.8401 | 0 | 0 | 0 | 0 | 215.0168 | 0 | 0 | 0 | 0 | 219.7366 | 0 | 0 | 0 | 0 | 219.8532 | 0 | 0 | 0 | 0 | 220.028 | 0 | 0 | 0 | 0 | 220.2028 | 0 | 0 | 0 | 0 | 220.3776 | 0 | 0 | 0 | 0 | 220.5524 | 0 | 0 | 0 | 0 | 220.7272 | 0 | 0 | 0 | 0 | 220.9021 | 0 | 0 | 0 | 0 | 221.0769 | 0 | 0 | 0 | 0 | 221.1934 | 0 | 0 | 0 | 0 | 221.3682 | 0 | 0 | 0 | 0 | 221.543 | 0 | 0 | 0 | 0 | 221.7178 | 0 | 0 | 0 | 0 | 221.8344 | 0 | 0 | 0 | 0 | 222.0092 | 0 | 0 | 0 | 0 | 222.1257 | 0 | 0 | 0 | 0 | 222.2423 | 0 | 0 | 0 | 0 | 222.4171 | 0 | 0 | 0 | 0 | 222.5336 | 0 | 0 | 0 | 0 | 222.7084 | 0 | 0 | 0 | 0 | 222.825 | 0 | 0 | 0 | 0 | 222.9998 | 0 | 0 | 0 | 0 | 223.1163 | 0 | 0 | 0 | 0 | 223.1163 | 0 | 0 | 0 | 0
2017-10-02 19:00 | 201.4754 | 0.60052 |  | 215.2254 | 0 | 0 | 0 | 0 | 221.5908 | 0 | 0 | 0 | 0 | 226.455 | 0 | 0 | 0 | 0 | 226.5751 | 0 | 0 | 0 | 0 | 226.7553 | 0 | 0 | 0 | 0 | 226.9355 | 0 | 0 | 0 | 0 | 227.1156 | 0 | 0 | 0 | 0 | 227.2958 | 0 | 0 | 0 | 0 | 227.4759 | 0 | 0 | 0 | 0 | 227.6561 | 0 | 0 | 0 | 0 | 227.8362 | 0 | 0 | 0 | 0 | 227.9563 | 0 | 0 | 0 | 0 | 228.1365 | 0 | 0 | 0 | 0 | 228.3166 | 0 | 0 | 0 | 0 | 228.4968 | 0 | 0 | 0 | 0 | 228.6169 | 0 | 0 | 0 | 0 | 228.7971 | 0 | 0 | 0 | 0 | 228.9172 | 0 | 0 | 0 | 0 | 229.0373 | 0 | 0 | 0 | 0 | 229.2174 | 0 | 0 | 0 | 0 | 229.3375 | 0 | 0 | 0 | 0 | 229.5177 | 0 | 0 | 0 | 0 | 229.6378 | 0 | 0 | 0 | 0 | 229.8179 | 0 | 0 | 0 | 0 | 229.938 | 0 | 0 | 0 | 0 | 229.938 | 0 | 0 | 0 | 0
2017-10-02 20:00 | 195.3487 | 0.58226 |  | 208.6805 | 0 | 0 | 0 | 0 | 214.8524 | 0 | 0 | 0 | 0 | 219.5687 | 0 | 0 | 0 | 0 | 219.6851 | 0 | 0 | 0 | 0 | 219.8598 | 0 | 0 | 0 | 0 | 220.0345 | 0 | 0 | 0 | 0 | 220.2092 | 0 | 0 | 0 | 0 | 220.3838 | 0 | 0 | 0 | 0 | 220.5585 | 0 | 0 | 0 | 0 | 220.7332 | 0 | 0 | 0 | 0 | 220.9079 | 0 | 0 | 0 | 0 | 221.0243 | 0 | 0 | 0 | 0 | 221.199 | 0 | 0 | 0 | 0 | 221.3737 | 0 | 0 | 0 | 0 | 221.5484 | 0 | 0 | 0 | 0 | 221.6648 | 0 | 0 | 0 | 0 | 221.8395 | 0 | 0 | 0 | 0 | 221.9559 | 0 | 0 | 0 | 0 | 222.0724 | 0 | 0 | 0 | 0 | 222.2471 | 0 | 0 | 0 | 0 | 222.3635 | 0 | 0 | 0 | 0 | 222.5382 | 0 | 0 | 0 | 0 | 222.6546 | 0 | 0 | 0 | 0 | 222.8293 | 0 | 0 | 0 | 0 | 222.9458 | 0 | 0 | 0 | 0 | 222.9458 | 0 | 0 | 0 | 0
2017-10-02 21:00 | 200.3948 | 0.5973 |  | 214.0711 | 0 | 0 | 0 | 0 | 220.4024 | 0 | 0 | 0 | 0 | 225.2405 | 0 | 0 | 0 | 0 | 225.36 | 0 | 0 | 0 | 0 | 225.5392 | 0 | 0 | 0 | 0 | 225.7184 | 0 | 0 | 0 | 0 | 225.8975 | 0 | 0 | 0 | 0 | 226.0767 | 0 | 0 | 0 | 0 | 226.2559 | 0 | 0 | 0 | 0 | 226.4351 | 0 | 0 | 0 | 0 | 226.6143 | 0 | 0 | 0 | 0 | 226.7338 | 0 | 0 | 0 | 0 | 226.9129 | 0 | 0 | 0 | 0 | 227.0921 | 0 | 0 | 0 | 0 | 227.2713 | 0 | 0 | 0 | 0 | 227.3908 | 0 | 0 | 0 | 0 | 227.57 | 0 | 0 | 0 | 0 | 227.6894 | 0 | 0 | 0 | 0 | 227.8089 | 0 | 0 | 0 | 0 | 227.9881 | 0 | 0 | 0 | 0 | 228.1075 | 0 | 0 | 0 | 0 | 228.2867 | 0 | 0 | 0 | 0 | 228.4062 | 0 | 0 | 0 | 0 | 228.5854 | 0 | 0 | 0 | 0 | 228.7048 | 0 | 0 | 0 | 0 | 228.7048 | 0 | 0 | 0 | 0
2017-10-02 22:00 | 204.2711 | 0.60885 |  | 218.2118 | 0 | 0 | 0 | 0 | 224.6656 | 0 | 0 | 0 | 0 | 229.5973 | 0 | 0 | 0 | 0 | 229.7191 | 0 | 0 | 0 | 0 | 229.9017 | 0 | 0 | 0 | 0 | 230.0844 | 0 | 0 | 0 | 0 | 230.2671 | 0 | 0 | 0 | 0 | 230.4497 | 0 | 0 | 0 | 0 | 230.6324 | 0 | 0 | 0 | 0 | 230.815 | 0 | 0 | 0 | 0 | 230.9977 | 0 | 0 | 0 | 0 | 231.1194 | 0 | 0 | 0 | 0 | 231.3021 | 0 | 0 | 0 | 0 | 231.4848 | 0 | 0 | 0 | 0 | 231.6674 | 0 | 0 | 0 | 0 | 231.7892 | 0 | 0 | 0 | 0 | 231.9718 | 0 | 0 | 0 | 0 | 232.0936 | 0 | 0 | 0 | 0 | 232.2154 | 0 | 0 | 0 | 0 | 232.398 | 0 | 0 | 0 | 0 | 232.5198 | 0 | 0 | 0 | 0 | 232.7025 | 0 | 0 | 0 | 0 | 232.8242 | 0 | 0 | 0 | 0 | 233.0069 | 0 | 0 | 0 | 0 | 233.1286 | 0 | 0 | 0 | 0 | 233.1286 | 0 | 0 | 0 | 0
2017-10-02 23:00 | 200.5256 | 0.59769 |  | 214.2107 | 0 | 0 | 0 | 0 | 220.5462 | 0 | 0 | 0 | 0 | 225.3875 | 0 | 0 | 0 | 0 | 225.507 | 0 | 0 | 0 | 0 | 225.6863 | 0 | 0 | 0 | 0 | 225.8656 | 0 | 0 | 0 | 0 | 226.0449 | 0 | 0 | 0 | 0 | 226.2242 | 0 | 0 | 0 | 0 | 226.4035 | 0 | 0 | 0 | 0 | 226.5829 | 0 | 0 | 0 | 0 | 226.7622 | 0 | 0 | 0 | 0 | 226.8817 | 0 | 0 | 0 | 0 | 227.061 | 0 | 0 | 0 | 0 | 227.2403 | 0 | 0 | 0 | 0 | 227.4196 | 0 | 0 | 0 | 0 | 227.5392 | 0 | 0 | 0 | 0 | 227.7185 | 0 | 0 | 0 | 0 | 227.838 | 0 | 0 | 0 | 0 | 227.9575 | 0 | 0 | 0 | 0 | 228.1368 | 0 | 0 | 0 | 0 | 228.2564 | 0 | 0 | 0 | 0 | 228.4357 | 0 | 0 | 0 | 0 | 228.5552 | 0 | 0 | 0 | 0 | 228.7345 | 0 | 0 | 0 | 0 | 228.8541 | 0 | 0 | 0 | 0 | 228.8541 | 0 | 0 | 0 | 0
2017-10-03 | 201.4307 | 0.60038 |  | 215.1776 | 0 | 0 | 0 | 0 | 221.5416 | 0 | 0 | 0 | 0 | 226.4047 | 0 | 0 | 0 | 0 | 226.5248 | 0 | 0 | 0 | 0 | 226.7049 | 0 | 0 | 0 | 0 | 226.885 | 0 | 0 | 0 | 0 | 227.0652 | 0 | 0 | 0 | 0 | 227.2453 | 0 | 0 | 0 | 0 | 227.4254 | 0 | 0 | 0 | 0 | 227.6055 | 0 | 0 | 0 | 0 | 227.7856 | 0 | 0 | 0 | 0 | 227.9057 | 0 | 0 | 0 | 0 | 228.0858 | 0 | 0 | 0 | 0 | 228.2659 | 0 | 0 | 0 | 0 | 228.446 | 0 | 0 | 0 | 0 | 228.5661 | 0 | 0 | 0 | 0 | 228.7462 | 0 | 0 | 0 | 0 | 228.8663 | 0 | 0 | 0 | 0 | 228.9864 | 0 | 0 | 0 | 0 | 229.1665 | 0 | 0 | 0 | 0 | 229.2866 | 0 | 0 | 0 | 0 | 229.4667 | 0 | 0 | 0 | 0 | 229.5868 | 0 | 0 | 0 | 0 | 229.7669 | 0 | 0 | 0 | 0 | 229.887 | 0 | 0 | 0 | 0 | 229.887 | 0 | 0 | 0 | 0
2017-10-03 01:00 | 200.9454 | 0.59894 |  | 214.6591 | 0 | 0 | 0 | 0 | 221.0079 | 0 | 0 | 0 | 0 | 225.8593 | 0 | 0 | 0 | 0 | 225.9791 | 0 | 0 | 0 | 0 | 226.1587 | 0 | 0 | 0 | 0 | 226.3384 | 0 | 0 | 0 | 0 | 226.5181 | 0 | 0 | 0 | 0 | 226.6978 | 0 | 0 | 0 | 0 | 226.8775 | 0 | 0 | 0 | 0 | 227.0571 | 0 | 0 | 0 | 0 | 227.2368 | 0 | 0 | 0 | 0 | 227.3566 | 0 | 0 | 0 | 0 | 227.5363 | 0 | 0 | 0 | 0 | 227.716 | 0 | 0 | 0 | 0 | 227.8957 | 0 | 0 | 0 | 0 | 228.0154 | 0 | 0 | 0 | 0 | 228.1951 | 0 | 0 | 0 | 0 | 228.3149 | 0 | 0 | 0 | 0 | 228.4347 | 0 | 0 | 0 | 0 | 228.6144 | 0 | 0 | 0 | 0 | 228.7342 | 0 | 0 | 0 | 0 | 228.9139 | 0 | 0 | 0 | 0 | 229.0336 | 0 | 0 | 0 | 0 | 229.2133 | 0 | 0 | 0 | 0 | 229.3331 | 0 | 0 | 0 | 0 | 229.3331 | 0 | 0 | 0 | 0
2017-10-03 02:00 | 200.5452 | 0.59774 |  | 214.2317 | 0 | 0 | 0 | 0 | 220.5678 | 0 | 0 | 0 | 0 | 225.4095 | 0 | 0 | 0 | 0 | 225.5291 | 0 | 0 | 0 | 0 | 225.7084 | 0 | 0 | 0 | 0 | 225.8877 | 0 | 0 | 0 | 0 | 226.0671 | 0 | 0 | 0 | 0 | 226.2464 | 0 | 0 | 0 | 0 | 226.4257 | 0 | 0 | 0 | 0 | 226.605 | 0 | 0 | 0 | 0 | 226.7843 | 0 | 0 | 0 | 0 | 226.9039 | 0 | 0 | 0 | 0 | 227.0832 | 0 | 0 | 0 | 0 | 227.2625 | 0 | 0 | 0 | 0 | 227.4419 | 0 | 0 | 0 | 0 | 227.5614 | 0 | 0 | 0 | 0 | 227.7407 | 0 | 0 | 0 | 0 | 227.8603 | 0 | 0 | 0 | 0 | 227.9798 | 0 | 0 | 0 | 0 | 228.1592 | 0 | 0 | 0 | 0 | 228.2787 | 0 | 0 | 0 | 0 | 228.458 | 0 | 0 | 0 | 0 | 228.5776 | 0 | 0 | 0 | 0 | 228.7569 | 0 | 0 | 0 | 0 | 228.8765 | 0 | 0 | 0 | 0 | 228.8765 | 0 | 0 | 0 | 0
2017-10-03 03:00 | 200.1587 | 0.59659 |  | 213.8188 | 0 | 0 | 0 | 0 | 220.1427 | 0 | 0 | 0 | 0 | 224.9751 | 0 | 0 | 0 | 0 | 225.0944 | 0 | 0 | 0 | 0 | 225.2734 | 0 | 0 | 0 | 0 | 225.4524 | 0 | 0 | 0 | 0 | 225.6313 | 0 | 0 | 0 | 0 | 225.8103 | 0 | 0 | 0 | 0 | 225.9893 | 0 | 0 | 0 | 0 | 226.1683 | 0 | 0 | 0 | 0 | 226.3472 | 0 | 0 | 0 | 0 | 226.4666 | 0 | 0 | 0 | 0 | 226.6455 | 0 | 0 | 0 | 0 | 226.8245 | 0 | 0 | 0 | 0 | 227.0035 | 0 | 0 | 0 | 0 | 227.1228 | 0 | 0 | 0 | 0 | 227.3018 | 0 | 0 | 0 | 0 | 227.4211 | 0 | 0 | 0 | 0 | 227.5404 | 0 | 0 | 0 | 0 | 227.7194 | 0 | 0 | 0 | 0 | 227.8387 | 0 | 0 | 0 | 0 | 228.0177 | 0 | 0 | 0 | 0 | 228.137 | 0 | 0 | 0 | 0 | 228.316 | 0 | 0 | 0 | 0 | 228.4353 | 0 | 0 | 0 | 0 | 228.4353 | 0 | 0 | 0 | 0
2017-10-03 04:00 | 200.6839 | 0.59816 |  | 214.3799 | 0 | 0 | 0 | 0 | 220.7204 | 0 | 0 | 0 | 0 | 225.5654 | 0 | 0 | 0 | 0 | 225.6851 | 0 | 0 | 0 | 0 | 225.8645 | 0 | 0 | 0 | 0 | 226.044 | 0 | 0 | 0 | 0 | 226.2234 | 0 | 0 | 0 | 0 | 226.4029 | 0 | 0 | 0 | 0 | 226.5823 | 0 | 0 | 0 | 0 | 226.7617 | 0 | 0 | 0 | 0 | 226.9412 | 0 | 0 | 0 | 0 | 227.0608 | 0 | 0 | 0 | 0 | 227.2403 | 0 | 0 | 0 | 0 | 227.4197 | 0 | 0 | 0 | 0 | 227.5992 | 0 | 0 | 0 | 0 | 227.7188 | 0 | 0 | 0 | 0 | 227.8982 | 0 | 0 | 0 | 0 | 228.0179 | 0 | 0 | 0 | 0 | 228.1375 | 0 | 0 | 0 | 0 | 228.317 | 0 | 0 | 0 | 0 | 228.4366 | 0 | 0 | 0 | 0 | 228.616 | 0 | 0 | 0 | 0 | 228.7357 | 0 | 0 | 0 | 0 | 228.9151 | 0 | 0 | 0 | 0 | 229.0347 | 0 | 0 | 0 | 0 | 229.0347 | 0 | 0 | 0 | 0
2017-10-03 05:00 | 198.0719 | 0.59037 |  | 211.5896 | 0 | 0 | 0 | 0 | 217.8475 | 0 | 0 | 0 | 0 | 222.6295 | 0 | 0 | 0 | 0 | 222.7476 | 0 | 0 | 0 | 0 | 222.9247 | 0 | 0 | 0 | 0 | 223.1018 | 0 | 0 | 0 | 0 | 223.2789 | 0 | 0 | 0 | 0 | 223.456 | 0 | 0 | 0 | 0 | 223.6332 | 0 | 0 | 0 | 0 | 223.8103 | 0 | 0 | 0 | 0 | 223.9874 | 0 | 0 | 0 | 0 | 224.1055 | 0 | 0 | 0 | 0 | 224.2826 | 0 | 0 | 0 | 0 | 224.4597 | 0 | 0 | 0 | 0 | 224.6368 | 0 | 0 | 0 | 0 | 224.7549 | 0 | 0 | 0 | 0 | 224.932 | 0 | 0 | 0 | 0 | 225.05 | 0 | 0 | 0 | 0 | 225.1681 | 0 | 0 | 0 | 0 | 225.3452 | 0 | 0 | 0 | 0 | 225.4633 | 0 | 0 | 0 | 0 | 225.6404 | 0 | 0 | 0 | 0 | 225.7585 | 0 | 0 | 0 | 0 | 225.9356 | 0 | 0 | 0 | 0 | 226.0537 | 0 | 0 | 0 | 0 | 226.0537 | 0 | 0 | 0 | 0
2017-10-03 06:00 | 189.4659 | 0.56472 |  | 202.3963 | 0 | 0 | 0 | 0 | 208.3823 | 0 | 0 | 0 | 0 | 212.9566 | 0 | 0 | 0 | 0 | 213.0695 | 0 | 0 | 0 | 0 | 213.2389 | 0 | 0 | 0 | 0 | 213.4084 | 0 | 0 | 0 | 0 | 213.5778 | 0 | 0 | 0 | 0 | 213.7472 | 0 | 0 | 0 | 0 | 213.9166 | 0 | 0 | 0 | 0 | 214.086 | 0 | 0 | 0 | 0 | 214.2554 | 0 | 0 | 0 | 0 | 214.3684 | 0 | 0 | 0 | 0 | 214.5378 | 0 | 0 | 0 | 0 | 214.7072 | 0 | 0 | 0 | 0 | 214.8766 | 0 | 0 | 0 | 0 | 214.9896 | 0 | 0 | 0 | 0 | 215.159 | 0 | 0 | 0 | 0 | 215.2719 | 0 | 0 | 0 | 0 | 215.3849 | 0 | 0 | 0 | 0 | 215.5543 | 0 | 0 | 0 | 0 | 215.6672 | 0 | 0 | 0 | 0 | 215.8367 | 0 | 0 | 0 | 0 | 215.9496 | 0 | 0 | 0 | 0 | 216.119 | 0 | 0 | 0 | 0 | 216.232 | 0 | 0 | 0 | 0 | 216.232 | 0 | 0 | 0 | 0
2017-10-03 07:00 | 196.7521 | 0.58644 |  | 210.1797 | 0 | 0 | 0 | 0 | 216.3959 | 0 | 0 | 0 | 0 | 221.1461 | 0 | 0 | 0 | 0 | 221.2634 | 0 | 0 | 0 | 0 | 221.4393 | 0 | 0 | 0 | 0 | 221.6152 | 0 | 0 | 0 | 0 | 221.7912 | 0 | 0 | 0 | 0 | 221.9671 | 0 | 0 | 0 | 0 | 222.143 | 0 | 0 | 0 | 0 | 222.319 | 0 | 0 | 0 | 0 | 222.4949 | 0 | 0 | 0 | 0 | 222.6122 | 0 | 0 | 0 | 0 | 222.7881 | 0 | 0 | 0 | 0 | 222.9641 | 0 | 0 | 0 | 0 | 223.14 | 0 | 0 | 0 | 0 | 223.2573 | 0 | 0 | 0 | 0 | 223.4332 | 0 | 0 | 0 | 0 | 223.5505 | 0 | 0 | 0 | 0 | 223.6678 | 0 | 0 | 0 | 0 | 223.8437 | 0 | 0 | 0 | 0 | 223.961 | 0 | 0 | 0 | 0 | 224.1369 | 0 | 0 | 0 | 0 | 224.2542 | 0 | 0 | 0 | 0 | 224.4302 | 0 | 0 | 0 | 0 | 224.5474 | 0 | 0 | 0 | 0 | 224.5474 | 0 | 0 | 0 | 0
2017-10-03 08:00 | 198.5538 | 0.59181 |  | 212.1044 | 0 | 0 | 0 | 0 | 218.3776 | 0 | 0 | 0 | 0 | 223.1712 | 0 | 0 | 0 | 0 | 223.2896 | 0 | 0 | 0 | 0 | 223.4671 | 0 | 0 | 0 | 0 | 223.6447 | 0 | 0 | 0 | 0 | 223.8222 | 0 | 0 | 0 | 0 | 223.9998 | 0 | 0 | 0 | 0 | 224.1773 | 0 | 0 | 0 | 0 | 224.3549 | 0 | 0 | 0 | 0 | 224.5324 | 0 | 0 | 0 | 0 | 224.6508 | 0 | 0 | 0 | 0 | 224.8283 | 0 | 0 | 0 | 0 | 225.0058 | 0 | 0 | 0 | 0 | 225.1834 | 0 | 0 | 0 | 0 | 225.3018 | 0 | 0 | 0 | 0 | 225.4793 | 0 | 0 | 0 | 0 | 225.5977 | 0 | 0 | 0 | 0 | 225.716 | 0 | 0 | 0 | 0 | 225.8936 | 0 | 0 | 0 | 0 | 226.0119 | 0 | 0 | 0 | 0 | 226.1895 | 0 | 0 | 0 | 0 | 226.3078 | 0 | 0 | 0 | 0 | 226.4854 | 0 | 0 | 0 | 0 | 226.6037 | 0 | 0 | 0 | 0 | 226.6037 | 0 | 0 | 0 | 0
2017-10-03 09:00 | 214.0498 | 0.638 |  | 228.6579 | 0 | 0 | 0 | 0 | 235.4207 | 0 | 0 | 0 | 0 | 240.5885 | 0 | 0 | 0 | 0 | 240.7161 | 0 | 0 | 0 | 0 | 240.9075 | 0 | 0 | 0 | 0 | 241.0988 | 0 | 0 | 0 | 0 | 241.2902 | 0 | 0 | 0 | 0 | 241.4816 | 0 | 0 | 0 | 0 | 241.673 | 0 | 0 | 0 | 0 | 241.8644 | 0 | 0 | 0 | 0 | 242.0558 | 0 | 0 | 0 | 0 | 242.1834 | 0 | 0 | 0 | 0 | 242.3748 | 0 | 0 | 0 | 0 | 242.5662 | 0 | 0 | 0 | 0 | 242.7576 | 0 | 0 | 0 | 0 | 242.8852 | 0 | 0 | 0 | 0 | 243.0766 | 0 | 0 | 0 | 0 | 243.2042 | 0 | 0 | 0 | 0 | 243.3318 | 0 | 0 | 0 | 0 | 243.5232 | 0 | 0 | 0 | 0 | 243.6508 | 0 | 0 | 0 | 0 | 243.8422 | 0 | 0 | 0 | 0 | 243.9698 | 0 | 0 | 0 | 0 | 244.1612 | 0 | 0 | 0 | 0 | 244.2888 | 0 | 0 | 0 | 0 | 244.2888 | 0 | 0 | 0 | 0
2017-10-03 10:00 | 210.9062 | 0.62863 |  | 225.2997 | 0 | 0 | 0 | 0 | 231.9632 | 0 | 0 | 0 | 0 | 237.055 | 0 | 0 | 0 | 0 | 237.1808 | 0 | 0 | 0 | 0 | 237.3694 | 0 | 0 | 0 | 0 | 237.558 | 0 | 0 | 0 | 0 | 237.7465 | 0 | 0 | 0 | 0 | 237.9351 | 0 | 0 | 0 | 0 | 238.1237 | 0 | 0 | 0 | 0 | 238.3123 | 0 | 0 | 0 | 0 | 238.5009 | 0 | 0 | 0 | 0 | 238.6266 | 0 | 0 | 0 | 0 | 238.8152 | 0 | 0 | 0 | 0 | 239.0038 | 0 | 0 | 0 | 0 | 239.1924 | 0 | 0 | 0 | 0 | 239.3181 | 0 | 0 | 0 | 0 | 239.5067 | 0 | 0 | 0 | 0 | 239.6324 | 0 | 0 | 0 | 0 | 239.7581 | 0 | 0 | 0 | 0 | 239.9467 | 0 | 0 | 0 | 0 | 240.0725 | 0 | 0 | 0 | 0 | 240.261 | 0 | 0 | 0 | 0 | 240.3868 | 0 | 0 | 0 | 0 | 240.5754 | 0 | 0 | 0 | 0 | 240.7011 | 0 | 0 | 0 | 0 | 240.7011 | 0 | 0 | 0 | 0
2017-10-03 11:00 | 212.6549 | 0.63384 |  | 227.1678 | 0 | 0 | 0 | 0 | 233.8865 | 0 | 0 | 0 | 0 | 239.0206 | 0 | 0 | 0 | 0 | 239.1473 | 0 | 0 | 0 | 0 | 239.3375 | 0 | 0 | 0 | 0 | 239.5276 | 0 | 0 | 0 | 0 | 239.7178 | 0 | 0 | 0 | 0 | 239.908 | 0 | 0 | 0 | 0 | 240.0981 | 0 | 0 | 0 | 0 | 240.2883 | 0 | 0 | 0 | 0 | 240.4784 | 0 | 0 | 0 | 0 | 240.6052 | 0 | 0 | 0 | 0 | 240.7953 | 0 | 0 | 0 | 0 | 240.9855 | 0 | 0 | 0 | 0 | 241.1756 | 0 | 0 | 0 | 0 | 241.3024 | 0 | 0 | 0 | 0 | 241.4925 | 0 | 0 | 0 | 0 | 241.6193 | 0 | 0 | 0 | 0 | 241.7461 | 0 | 0 | 0 | 0 | 241.9362 | 0 | 0 | 0 | 0 | 242.063 | 0 | 0 | 0 | 0 | 242.2532 | 0 | 0 | 0 | 0 | 242.3799 | 0 | 0 | 0 | 0 | 242.5701 | 0 | 0 | 0 | 0 | 242.6968 | 0 | 0 | 0 | 0 | 242.6968 | 0 | 0 | 0 | 0
2017-10-03 12:00 | 208.5508 | 0.62161 |  | 222.7837 | 0 | 0 | 0 | 0 | 229.3727 | 0 | 0 | 0 | 0 | 234.4077 | 0 | 0 | 0 | 0 | 234.532 | 0 | 0 | 0 | 0 | 234.7185 | 0 | 0 | 0 | 0 | 234.905 | 0 | 0 | 0 | 0 | 235.0915 | 0 | 0 | 0 | 0 | 235.278 | 0 | 0 | 0 | 0 | 235.4644 | 0 | 0 | 0 | 0 | 235.6509 | 0 | 0 | 0 | 0 | 235.8374 | 0 | 0 | 0 | 0 | 235.9617 | 0 | 0 | 0 | 0 | 236.1482 | 0 | 0 | 0 | 0 | 236.3347 | 0 | 0 | 0 | 0 | 236.5212 | 0 | 0 | 0 | 0 | 236.6455 | 0 | 0 | 0 | 0 | 236.832 | 0 | 0 | 0 | 0 | 236.9563 | 0 | 0 | 0 | 0 | 237.0806 | 0 | 0 | 0 | 0 | 237.2671 | 0 | 0 | 0 | 0 | 237.3914 | 0 | 0 | 0 | 0 | 237.5779 | 0 | 0 | 0 | 0 | 237.7022 | 0 | 0 | 0 | 0 | 237.8887 | 0 | 0 | 0 | 0 | 238.013 | 0 | 0 | 0 | 0 | 238.013 | 0 | 0 | 0 | 0
2017-10-03 13:00 | 215.9486 | 0.64366 |  | 230.6863 | 0 | 0 | 0 | 0 | 237.509 | 0 | 0 | 0 | 0 | 242.7226 | 0 | 0 | 0 | 0 | 242.8514 | 0 | 0 | 0 | 0 | 243.0444 | 0 | 0 | 0 | 0 | 243.2375 | 0 | 0 | 0 | 0 | 243.4306 | 0 | 0 | 0 | 0 | 243.6237 | 0 | 0 | 0 | 0 | 243.8168 | 0 | 0 | 0 | 0 | 244.0099 | 0 | 0 | 0 | 0 | 244.203 | 0 | 0 | 0 | 0 | 244.3318 | 0 | 0 | 0 | 0 | 244.5249 | 0 | 0 | 0 | 0 | 244.718 | 0 | 0 | 0 | 0 | 244.9111 | 0 | 0 | 0 | 0 | 245.0398 | 0 | 0 | 0 | 0 | 245.2329 | 0 | 0 | 0 | 0 | 245.3616 | 0 | 0 | 0 | 0 | 245.4903 | 0 | 0 | 0 | 0 | 245.6834 | 0 | 0 | 0 | 0 | 245.8122 | 0 | 0 | 0 | 0 | 246.0053 | 0 | 0 | 0 | 0 | 246.134 | 0 | 0 | 0 | 0 | 246.3271 | 0 | 0 | 0 | 0 | 246.4558 | 0 | 0 | 0 | 0 | 246.4558 | 0 | 0 | 0 | 0
2017-10-03 14:00 | 215.0703 | 0.64104 |  | 229.748 | 0 | 0 | 0 | 0 | 236.543 | 0 | 0 | 0 | 0 | 241.7354 | 0 | 0 | 0 | 0 | 241.8637 | 0 | 0 | 0 | 0 | 242.056 | 0 | 0 | 0 | 0 | 242.2483 | 0 | 0 | 0 | 0 | 242.4406 | 0 | 0 | 0 | 0 | 242.6329 | 0 | 0 | 0 | 0 | 242.8252 | 0 | 0 | 0 | 0 | 243.0175 | 0 | 0 | 0 | 0 | 243.2098 | 0 | 0 | 0 | 0 | 243.338 | 0 | 0 | 0 | 0 | 243.5304 | 0 | 0 | 0 | 0 | 243.7227 | 0 | 0 | 0 | 0 | 243.915 | 0 | 0 | 0 | 0 | 244.0432 | 0 | 0 | 0 | 0 | 244.2355 | 0 | 0 | 0 | 0 | 244.3637 | 0 | 0 | 0 | 0 | 244.4919 | 0 | 0 | 0 | 0 | 244.6842 | 0 | 0 | 0 | 0 | 244.8124 | 0 | 0 | 0 | 0 | 245.0047 | 0 | 0 | 0 | 0 | 245.1329 | 0 | 0 | 0 | 0 | 245.3253 | 0 | 0 | 0 | 0 | 245.4535 | 0 | 0 | 0 | 0 | 245.4535 | 0 | 0 | 0 | 0
2017-10-03 15:00 | 187.1542 | 0.55783 |  | 199.9267 | 0 | 0 | 0 | 0 | 205.8398 | 0 | 0 | 0 | 0 | 210.3582 | 0 | 0 | 0 | 0 | 210.4698 | 0 | 0 | 0 | 0 | 210.6371 | 0 | 0 | 0 | 0 | 210.8045 | 0 | 0 | 0 | 0 | 210.9718 | 0 | 0 | 0 | 0 | 211.1392 | 0 | 0 | 0 | 0 | 211.3065 | 0 | 0 | 0 | 0 | 211.4739 | 0 | 0 | 0 | 0 | 211.6412 | 0 | 0 | 0 | 0 | 211.7528 | 0 | 0 | 0 | 0 | 211.9201 | 0 | 0 | 0 | 0 | 212.0875 | 0 | 0 | 0 | 0 | 212.2548 | 0 | 0 | 0 | 0 | 212.3664 | 0 | 0 | 0 | 0 | 212.5337 | 0 | 0 | 0 | 0 | 212.6453 | 0 | 0 | 0 | 0 | 212.7569 | 0 | 0 | 0 | 0 | 212.9242 | 0 | 0 | 0 | 0 | 213.0358 | 0 | 0 | 0 | 0 | 213.2031 | 0 | 0 | 0 | 0 | 213.3147 | 0 | 0 | 0 | 0 | 213.482 | 0 | 0 | 0 | 0 | 213.5936 | 0 | 0 | 0 | 0 | 213.5936 | 0 | 0 | 0 | 0
2017-10-03 16:00 | 184.2213 | 0.54909 |  | 196.7937 | 0 | 0 | 0 | 0 | 202.6141 | 0 | 0 | 0 | 0 | 207.0617 | 0 | 0 | 0 | 0 | 207.1715 | 0 | 0 | 0 | 0 | 207.3362 | 0 | 0 | 0 | 0 | 207.501 | 0 | 0 | 0 | 0 | 207.6657 | 0 | 0 | 0 | 0 | 207.8304 | 0 | 0 | 0 | 0 | 207.9951 | 0 | 0 | 0 | 0 | 208.1599 | 0 | 0 | 0 | 0 | 208.3246 | 0 | 0 | 0 | 0 | 208.4344 | 0 | 0 | 0 | 0 | 208.5991 | 0 | 0 | 0 | 0 | 208.7639 | 0 | 0 | 0 | 0 | 208.9286 | 0 | 0 | 0 | 0 | 209.0384 | 0 | 0 | 0 | 0 | 209.2031 | 0 | 0 | 0 | 0 | 209.3129 | 0 | 0 | 0 | 0 | 209.4228 | 0 | 0 | 0 | 0 | 209.5875 | 0 | 0 | 0 | 0 | 209.6973 | 0 | 0 | 0 | 0 | 209.862 | 0 | 0 | 0 | 0 | 209.9719 | 0 | 0 | 0 | 0 | 210.1366 | 0 | 0 | 0 | 0 | 210.2464 | 0 | 0 | 0 | 0 | 210.2464 | 0 | 0 | 0 | 0
2017-10-03 17:00 | 205.47 | 0.61242 |  | 219.4926 | 0 | 0 | 0 | 0 | 225.9843 | 0 | 0 | 0 | 0 | 230.9449 | 0 | 0 | 0 | 0 | 231.0674 | 0 | 0 | 0 | 0 | 231.2511 | 0 | 0 | 0 | 0 | 231.4348 | 0 | 0 | 0 | 0 | 231.6186 | 0 | 0 | 0 | 0 | 231.8023 | 0 | 0 | 0 | 0 | 231.986 | 0 | 0 | 0 | 0 | 232.1697 | 0 | 0 | 0 | 0 | 232.3535 | 0 | 0 | 0 | 0 | 232.4759 | 0 | 0 | 0 | 0 | 232.6597 | 0 | 0 | 0 | 0 | 232.8434 | 0 | 0 | 0 | 0 | 233.0271 | 0 | 0 | 0 | 0 | 233.1496 | 0 | 0 | 0 | 0 | 233.3333 | 0 | 0 | 0 | 0 | 233.4558 | 0 | 0 | 0 | 0 | 233.5783 | 0 | 0 | 0 | 0 | 233.762 | 0 | 0 | 0 | 0 | 233.8845 | 0 | 0 | 0 | 0 | 234.0682 | 0 | 0 | 0 | 0 | 234.1907 | 0 | 0 | 0 | 0 | 234.3745 | 0 | 0 | 0 | 0 | 234.4969 | 0 | 0 | 0 | 0 | 234.4969 | 0 | 0 | 0 | 0
2017-10-03 18:00 | 221.5933 | 0.66048 |  | 236.7162 | 0 | 0 | 0 | 0 | 243.7173 | 0 | 0 | 0 | 0 | 249.0672 | 0 | 0 | 0 | 0 | 249.1993 | 0 | 0 | 0 | 0 | 249.3975 | 0 | 0 | 0 | 0 | 249.5956 | 0 | 0 | 0 | 0 | 249.7937 | 0 | 0 | 0 | 0 | 249.9919 | 0 | 0 | 0 | 0 | 250.19 | 0 | 0 | 0 | 0 | 250.3882 | 0 | 0 | 0 | 0 | 250.5863 | 0 | 0 | 0 | 0 | 250.7184 | 0 | 0 | 0 | 0 | 250.9166 | 0 | 0 | 0 | 0 | 251.1147 | 0 | 0 | 0 | 0 | 251.3128 | 0 | 0 | 0 | 0 | 251.4449 | 0 | 0 | 0 | 0 | 251.6431 | 0 | 0 | 0 | 0 | 251.7752 | 0 | 0 | 0 | 0 | 251.9073 | 0 | 0 | 0 | 0 | 252.1054 | 0 | 0 | 0 | 0 | 252.2375 | 0 | 0 | 0 | 0 | 252.4357 | 0 | 0 | 0 | 0 | 252.5678 | 0 | 0 | 0 | 0 | 252.7659 | 0 | 0 | 0 | 0 | 252.898 | 0 | 0 | 0 | 0 | 252.898 | 0 | 0 | 0 | 0
2017-10-03 19:00 | 224.4866 | 0.6691 |  | 239.807 | 0 | 0 | 0 | 0 | 246.8995 | 0 | 0 | 0 | 0 | 252.3193 | 0 | 0 | 0 | 0 | 252.4531 | 0 | 0 | 0 | 0 | 252.6538 | 0 | 0 | 0 | 0 | 252.8546 | 0 | 0 | 0 | 0 | 253.0553 | 0 | 0 | 0 | 0 | 253.256 | 0 | 0 | 0 | 0 | 253.4568 | 0 | 0 | 0 | 0 | 253.6575 | 0 | 0 | 0 | 0 | 253.8582 | 0 | 0 | 0 | 0 | 253.992 | 0 | 0 | 0 | 0 | 254.1928 | 0 | 0 | 0 | 0 | 254.3935 | 0 | 0 | 0 | 0 | 254.5942 | 0 | 0 | 0 | 0 | 254.7281 | 0 | 0 | 0 | 0 | 254.9288 | 0 | 0 | 0 | 0 | 255.0626 | 0 | 0 | 0 | 0 | 255.1964 | 0 | 0 | 0 | 0 | 255.3972 | 0 | 0 | 0 | 0 | 255.531 | 0 | 0 | 0 | 0 | 255.7317 | 0 | 0 | 0 | 0 | 255.8655 | 0 | 0 | 0 | 0 | 256.0663 | 0 | 0 | 0 | 0 | 256.2001 | 0 | 0 | 0 | 0 | 256.2001 | 0 | 0 | 0 | 0
2017-10-03 20:00 | 226.5667 | 0.6753 |  | 242.0291 | 0 | 0 | 0 | 0 | 249.1873 | 0 | 0 | 0 | 0 | 254.6573 | 0 | 0 | 0 | 0 | 254.7923 | 0 | 0 | 0 | 0 | 254.9949 | 0 | 0 | 0 | 0 | 255.1975 | 0 | 0 | 0 | 0 | 255.4001 | 0 | 0 | 0 | 0 | 255.6027 | 0 | 0 | 0 | 0 | 255.8053 | 0 | 0 | 0 | 0 | 256.0079 | 0 | 0 | 0 | 0 | 256.2105 | 0 | 0 | 0 | 0 | 256.3455 | 0 | 0 | 0 | 0 | 256.5481 | 0 | 0 | 0 | 0 | 256.7507 | 0 | 0 | 0 | 0 | 256.9533 | 0 | 0 | 0 | 0 | 257.0884 | 0 | 0 | 0 | 0 | 257.2909 | 0 | 0 | 0 | 0 | 257.426 | 0 | 0 | 0 | 0 | 257.5611 | 0 | 0 | 0 | 0 | 257.7637 | 0 | 0 | 0 | 0 | 257.8987 | 0 | 0 | 0 | 0 | 258.1013 | 0 | 0 | 0 | 0 | 258.2364 | 0 | 0 | 0 | 0 | 258.439 | 0 | 0 | 0 | 0 | 258.574 | 0 | 0 | 0 | 0 | 258.574 | 0 | 0 | 0 | 0
2017-10-03 21:00 | 229.9254 | 0.68532 |  | 245.6169 | 0 | 0 | 0 | 0 | 252.8813 | 0 | 0 | 0 | 0 | 258.4323 | 0 | 0 | 0 | 0 | 258.5694 | 0 | 0 | 0 | 0 | 258.775 | 0 | 0 | 0 | 0 | 258.9806 | 0 | 0 | 0 | 0 | 259.1862 | 0 | 0 | 0 | 0 | 259.3918 | 0 | 0 | 0 | 0 | 259.5974 | 0 | 0 | 0 | 0 | 259.803 | 0 | 0 | 0 | 0 | 260.0086 | 0 | 0 | 0 | 0 | 260.1456 | 0 | 0 | 0 | 0 | 260.3512 | 0 | 0 | 0 | 0 | 260.5568 | 0 | 0 | 0 | 0 | 260.7624 | 0 | 0 | 0 | 0 | 260.8995 | 0 | 0 | 0 | 0 | 261.1051 | 0 | 0 | 0 | 0 | 261.2421 | 0 | 0 | 0 | 0 | 261.3792 | 0 | 0 | 0 | 0 | 261.5848 | 0 | 0 | 0 | 0 | 261.7218 | 0 | 0 | 0 | 0 | 261.9274 | 0 | 0 | 0 | 0 | 262.0645 | 0 | 0 | 0 | 0 | 262.2701 | 0 | 0 | 0 | 0 | 262.4072 | 0 | 0 | 0 | 0 | 262.4072 | 0 | 0 | 0 | 0
2017-10-03 22:00 | 228.2337 | 0.68027 |  | 243.8098 | 0 | 0 | 0 | 0 | 251.0207 | 0 | 0 | 0 | 0 | 256.5309 | 0 | 0 | 0 | 0 | 256.667 | 0 | 0 | 0 | 0 | 256.8711 | 0 | 0 | 0 | 0 | 257.0752 | 0 | 0 | 0 | 0 | 257.2792 | 0 | 0 | 0 | 0 | 257.4833 | 0 | 0 | 0 | 0 | 257.6874 | 0 | 0 | 0 | 0 | 257.8915 | 0 | 0 | 0 | 0 | 258.0956 | 0 | 0 | 0 | 0 | 258.2316 | 0 | 0 | 0 | 0 | 258.4357 | 0 | 0 | 0 | 0 | 258.6398 | 0 | 0 | 0 | 0 | 258.8439 | 0 | 0 | 0 | 0 | 258.9799 | 0 | 0 | 0 | 0 | 259.184 | 0 | 0 | 0 | 0 | 259.3201 | 0 | 0 | 0 | 0 | 259.4561 | 0 | 0 | 0 | 0 | 259.6602 | 0 | 0 | 0 | 0 | 259.7963 | 0 | 0 | 0 | 0 | 260.0003 | 0 | 0 | 0 | 0 | 260.1364 | 0 | 0 | 0 | 0 | 260.3405 | 0 | 0 | 0 | 0 | 260.4765 | 0 | 0 | 0 | 0 | 260.4765 | 0 | 0 | 0 | 0
2017-10-03 23:00 | 229.322 | 0.68352 |  | 244.9724 | 0 | 0 | 0 | 0 | 252.2177 | 0 | 0 | 0 | 0 | 257.7542 | 0 | 0 | 0 | 0 | 257.8909 | 0 | 0 | 0 | 0 | 258.0959 | 0 | 0 | 0 | 0 | 258.301 | 0 | 0 | 0 | 0 | 258.5061 | 0 | 0 | 0 | 0 | 258.7111 | 0 | 0 | 0 | 0 | 258.9162 | 0 | 0 | 0 | 0 | 259.1212 | 0 | 0 | 0 | 0 | 259.3263 | 0 | 0 | 0 | 0 | 259.463 | 0 | 0 | 0 | 0 | 259.668 | 0 | 0 | 0 | 0 | 259.8731 | 0 | 0 | 0 | 0 | 260.0781 | 0 | 0 | 0 | 0 | 260.2149 | 0 | 0 | 0 | 0 | 260.4199 | 0 | 0 | 0 | 0 | 260.5566 | 0 | 0 | 0 | 0 | 260.6933 | 0 | 0 | 0 | 0 | 260.8984 | 0 | 0 | 0 | 0 | 261.0351 | 0 | 0 | 0 | 0 | 261.2401 | 0 | 0 | 0 | 0 | 261.3768 | 0 | 0 | 0 | 0 | 261.5819 | 0 | 0 | 0 | 0 | 261.7186 | 0 | 0 | 0 | 0 | 261.7186 | 0 | 0 | 0 | 0
2017-10-04 | 226.7488 | 0.67585 |  | 242.2236 | 0 | 0 | 0 | 0 | 249.3876 | 0 | 0 | 0 | 0 | 254.8619 | 0 | 0 | 0 | 0 | 254.9971 | 0 | 0 | 0 | 0 | 255.1999 | 0 | 0 | 0 | 0 | 255.4026 | 0 | 0 | 0 | 0 | 255.6054 | 0 | 0 | 0 | 0 | 255.8081 | 0 | 0 | 0 | 0 | 256.0109 | 0 | 0 | 0 | 0 | 256.2136 | 0 | 0 | 0 | 0 | 256.4164 | 0 | 0 | 0 | 0 | 256.5516 | 0 | 0 | 0 | 0 | 256.7543 | 0 | 0 | 0 | 0 | 256.9571 | 0 | 0 | 0 | 0 | 257.1598 | 0 | 0 | 0 | 0 | 257.295 | 0 | 0 | 0 | 0 | 257.4977 | 0 | 0 | 0 | 0 | 257.6329 | 0 | 0 | 0 | 0 | 257.7681 | 0 | 0 | 0 | 0 | 257.9708 | 0 | 0 | 0 | 0 | 258.106 | 0 | 0 | 0 | 0 | 258.3088 | 0 | 0 | 0 | 0 | 258.4439 | 0 | 0 | 0 | 0 | 258.6467 | 0 | 0 | 0 | 0 | 258.7819 | 0 | 0 | 0 | 0 | 258.7819 | 0 | 0 | 0 | 0
2017-10-04 01:00 | 229.4978 | 0.68404 |  | 245.1602 | 0 | 0 | 0 | 0 | 252.411 | 0 | 0 | 0 | 0 | 257.9518 | 0 | 0 | 0 | 0 | 258.0886 | 0 | 0 | 0 | 0 | 258.2938 | 0 | 0 | 0 | 0 | 258.499 | 0 | 0 | 0 | 0 | 258.7042 | 0 | 0 | 0 | 0 | 258.9094 | 0 | 0 | 0 | 0 | 259.1146 | 0 | 0 | 0 | 0 | 259.3198 | 0 | 0 | 0 | 0 | 259.525 | 0 | 0 | 0 | 0 | 259.6619 | 0 | 0 | 0 | 0 | 259.8671 | 0 | 0 | 0 | 0 | 260.0723 | 0 | 0 | 0 | 0 | 260.2775 | 0 | 0 | 0 | 0 | 260.4143 | 0 | 0 | 0 | 0 | 260.6195 | 0 | 0 | 0 | 0 | 260.7563 | 0 | 0 | 0 | 0 | 260.8931 | 0 | 0 | 0 | 0 | 261.0983 | 0 | 0 | 0 | 0 | 261.2352 | 0 | 0 | 0 | 0 | 261.4404 | 0 | 0 | 0 | 0 | 261.5772 | 0 | 0 | 0 | 0 | 261.7824 | 0 | 0 | 0 | 0 | 261.9192 | 0 | 0 | 0 | 0 | 261.9192 | 0 | 0 | 0 | 0
2017-10-04 02:00 | 230.9101 | 0.68825 |  | 246.6689 | 0 | 0 | 0 | 0 | 253.9643 | 0 | 0 | 0 | 0 | 259.5391 | 0 | 0 | 0 | 0 | 259.6768 | 0 | 0 | 0 | 0 | 259.8833 | 0 | 0 | 0 | 0 | 260.0897 | 0 | 0 | 0 | 0 | 260.2962 | 0 | 0 | 0 | 0 | 260.5027 | 0 | 0 | 0 | 0 | 260.7092 | 0 | 0 | 0 | 0 | 260.9156 | 0 | 0 | 0 | 0 | 261.1221 | 0 | 0 | 0 | 0 | 261.2598 | 0 | 0 | 0 | 0 | 261.4662 | 0 | 0 | 0 | 0 | 261.6727 | 0 | 0 | 0 | 0 | 261.8792 | 0 | 0 | 0 | 0 | 262.0168 | 0 | 0 | 0 | 0 | 262.2233 | 0 | 0 | 0 | 0 | 262.361 | 0 | 0 | 0 | 0 | 262.4986 | 0 | 0 | 0 | 0 | 262.7051 | 0 | 0 | 0 | 0 | 262.8427 | 0 | 0 | 0 | 0 | 263.0492 | 0 | 0 | 0 | 0 | 263.1869 | 0 | 0 | 0 | 0 | 263.3933 | 0 | 0 | 0 | 0 | 263.531 | 0 | 0 | 0 | 0 | 263.531 | 0 | 0 | 0 | 0
2017-10-04 03:00 | 231.0349 | 0.68862 |  | 246.8022 | 0 | 0 | 0 | 0 | 254.1016 | 0 | 0 | 0 | 0 | 259.6794 | 0 | 0 | 0 | 0 | 259.8171 | 0 | 0 | 0 | 0 | 260.0237 | 0 | 0 | 0 | 0 | 260.2303 | 0 | 0 | 0 | 0 | 260.4369 | 0 | 0 | 0 | 0 | 260.6435 | 0 | 0 | 0 | 0 | 260.8501 | 0 | 0 | 0 | 0 | 261.0567 | 0 | 0 | 0 | 0 | 261.2632 | 0 | 0 | 0 | 0 | 261.401 | 0 | 0 | 0 | 0 | 261.6076 | 0 | 0 | 0 | 0 | 261.8141 | 0 | 0 | 0 | 0 | 262.0207 | 0 | 0 | 0 | 0 | 262.1585 | 0 | 0 | 0 | 0 | 262.365 | 0 | 0 | 0 | 0 | 262.5028 | 0 | 0 | 0 | 0 | 262.6405 | 0 | 0 | 0 | 0 | 262.8471 | 0 | 0 | 0 | 0 | 262.9848 | 0 | 0 | 0 | 0 | 263.1914 | 0 | 0 | 0 | 0 | 263.3291 | 0 | 0 | 0 | 0 | 263.5357 | 0 | 0 | 0 | 0 | 263.6734 | 0 | 0 | 0 | 0 | 263.6734 | 0 | 0 | 0 | 0
2017-10-04 04:00 | 230.7515 | 0.68778 |  | 246.4994 | 0 | 0 | 0 | 0 | 253.7898 | 0 | 0 | 0 | 0 | 259.3608 | 0 | 0 | 0 | 0 | 259.4984 | 0 | 0 | 0 | 0 | 259.7047 | 0 | 0 | 0 | 0 | 259.9111 | 0 | 0 | 0 | 0 | 260.1174 | 0 | 0 | 0 | 0 | 260.3237 | 0 | 0 | 0 | 0 | 260.5301 | 0 | 0 | 0 | 0 | 260.7364 | 0 | 0 | 0 | 0 | 260.9427 | 0 | 0 | 0 | 0 | 261.0803 | 0 | 0 | 0 | 0 | 261.2866 | 0 | 0 | 0 | 0 | 261.493 | 0 | 0 | 0 | 0 | 261.6993 | 0 | 0 | 0 | 0 | 261.8368 | 0 | 0 | 0 | 0 | 262.0432 | 0 | 0 | 0 | 0 | 262.1807 | 0 | 0 | 0 | 0 | 262.3183 | 0 | 0 | 0 | 0 | 262.5246 | 0 | 0 | 0 | 0 | 262.6622 | 0 | 0 | 0 | 0 | 262.8685 | 0 | 0 | 0 | 0 | 263.0061 | 0 | 0 | 0 | 0 | 263.2124 | 0 | 0 | 0 | 0 | 263.35 | 0 | 0 | 0 | 0 | 263.35 | 0 | 0 | 0 | 0
2017-10-04 05:00 | 234.7099 | 0.69958 |  | 250.728 | 0 | 0 | 0 | 0 | 258.1435 | 0 | 0 | 0 | 0 | 263.8101 | 0 | 0 | 0 | 0 | 263.95 | 0 | 0 | 0 | 0 | 264.1599 | 0 | 0 | 0 | 0 | 264.3697 | 0 | 0 | 0 | 0 | 264.5796 | 0 | 0 | 0 | 0 | 264.7895 | 0 | 0 | 0 | 0 | 264.9993 | 0 | 0 | 0 | 0 | 265.2092 | 0 | 0 | 0 | 0 | 265.4191 | 0 | 0 | 0 | 0 | 265.559 | 0 | 0 | 0 | 0 | 265.7689 | 0 | 0 | 0 | 0 | 265.9788 | 0 | 0 | 0 | 0 | 266.1886 | 0 | 0 | 0 | 0 | 266.3285 | 0 | 0 | 0 | 0 | 266.5384 | 0 | 0 | 0 | 0 | 266.6783 | 0 | 0 | 0 | 0 | 266.8182 | 0 | 0 | 0 | 0 | 267.0281 | 0 | 0 | 0 | 0 | 267.168 | 0 | 0 | 0 | 0 | 267.3779 | 0 | 0 | 0 | 0 | 267.5178 | 0 | 0 | 0 | 0 | 267.7277 | 0 | 0 | 0 | 0 | 267.8676 | 0 | 0 | 0 | 0 | 267.8676 | 0 | 0 | 0 | 0
2017-10-04 06:00 | 240.1334 | 0.71574 |  | 256.5217 | 0 | 0 | 0 | 0 | 264.1085 | 0 | 0 | 0 | 0 | 269.906 | 0.0014663 | 0 | 0 | 0.0029325 | 270.0492 | 0.0017768 | 0 | 0 | 0.0035535 | 270.2639 | 0.0022425 | 0 | 0 | 0.004485 | 270.4786 | 0.0027082 | 0 | 0 | 0.0054165 | 270.6933 | 0.003174 | 0 | 0 | 0.0063479 | 270.9081 | 0.0036397 | 0 | 0 | 0.0072794 | 271.1228 | 0.0041054 | 0 | 0 | 0.0082108 | 271.3375 | 0.0045712 | 0 | 0 | 0.0091423 | 271.5522 | 0.0050369 | 0 | 0 | 0.010074 | 271.6954 | 0.0053474 | 0 | 0 | 0.010695 | 271.9101 | 0.0058131 | 0 | 0 | 0.011626 | 272.1248 | 0.0062788 | 0 | 0 | 0.012558 | 272.3395 | 0.0067446 | 0 | 0 | 0.013489 | 272.4827 | 0.0070551 | 0 | 0 | 0.01411 | 272.6974 | 0.0075208 | 0 | 0 | 0.015042 | 272.8406 | 0.0078313 | 0 | 0 | 0.015663 | 272.9837 | 0.0081418 | 0 | 0 | 0.016284 | 273.1984 | 0.0086075 | 0 | 0 | 0.017215 | 273.3416 | 0.008918 | 0 | 0 | 0.017836 | 273.5563 | 0.0093837 | 0 | 0 | 0.018767 | 273.6994 | 0.0096942 | 0 | 0 | 0.019388 | 273.9142 | 0.01016 | 0 | 0 | 0.02032 | 274.0573 | 0.01047 | 0 | 0 | 0.020941 | 274.0573 | 0.01047 | 0 | 0 | 0.020941
2017-10-04 07:00 | 239.984 | 0.7153 |  | 256.362 | 0 | 0 | 0 | 0 | 263.9441 | 0 | 0 | 0 | 0 | 269.738 | 0.0011019 | 0 | 0 | 0.0022039 | 269.8811 | 0.0014122 | 0 | 0 | 0.0028245 | 270.0957 | 0.0018777 | 0 | 0 | 0.0037554 | 270.3103 | 0.0023431 | 0 | 0 | 0.0046862 | 270.5249 | 0.0028086 | 0 | 0 | 0.0056171 | 270.7395 | 0.003274 | 0 | 0 | 0.006548 | 270.954 | 0.0037394 | 0 | 0 | 0.0074789 | 271.1686 | 0.0042049 | 0 | 0 | 0.0084098 | 271.3832 | 0.0046703 | 0 | 0 | 0.0093407 | 271.5263 | 0.0049806 | 0 | 0 | 0.0099613 | 271.7409 | 0.0054461 | 0 | 0 | 0.010892 | 271.9555 | 0.0059115 | 0 | 0 | 0.011823 | 272.17 | 0.006377 | 0 | 0 | 0.012754 | 272.3131 | 0.0066873 | 0 | 0 | 0.013375 | 272.5277 | 0.0071527 | 0 | 0 | 0.014305 | 272.6708 | 0.007463 | 0 | 0 | 0.014926 | 272.8138 | 0.0077733 | 0 | 0 | 0.015547 | 273.0284 | 0.0082387 | 0 | 0 | 0.016477 | 273.1715 | 0.008549 | 0 | 0 | 0.017098 | 273.386 | 0.0090145 | 0 | 0 | 0.018029 | 273.5291 | 0.0093248 | 0 | 0 | 0.01865 | 273.7437 | 0.0097902 | 0 | 0 | 0.01958 | 273.8868 | 0.010101 | 0 | 0 | 0.020201 | 273.8868 | 0.010101 | 0 | 0 | 0.020201
2017-10-04 08:00 | 235.7171 | 0.70258 |  | 251.8039 | 0 | 0 | 0 | 0 | 259.2512 | 0 | 0 | 0 | 0 | 264.9421 | 0 | 0 | 0 | 0 | 265.0826 | 0 | 0 | 0 | 0 | 265.2934 | 0 | 0 | 0 | 0 | 265.5042 | 0 | 0 | 0 | 0 | 265.715 | 0 | 0 | 0 | 0 | 265.9257 | 0 | 0 | 0 | 0 | 266.1365 | 0 | 0 | 0 | 0 | 266.3473 | 0 | 0 | 0 | 0 | 266.558 | 0 | 0 | 0 | 0 | 266.6986 | 0 | 0 | 0 | 0 | 266.9093 | 0 | 0 | 0 | 0 | 267.1201 | 0 | 0 | 0 | 0 | 267.3309 | 0 | 0 | 0 | 0 | 267.4714 | 0 | 0 | 0 | 0 | 267.6822 | 0 | 0 | 0 | 0 | 267.8227 | 0 | 0 | 0 | 0 | 267.9632 | 0 | 0 | 0 | 0 | 268.174 | 0 | 0 | 0 | 0 | 268.3145 | 0 | 0 | 0 | 0 | 268.5253 | 0 | 0 | 0 | 0 | 268.6658 | 0 | 0 | 0 | 0 | 268.8766 | 0 | 0 | 0 | 0 | 269.0171 | 0 | 0 | 0 | 0 | 269.0171 | 0 | 0 | 0 | 0
2017-10-04 09:00 | 239.985 | 0.7153 |  | 256.3632 | 0 | 0 | 0 | 0 | 263.9453 | 0 | 0 | 0 | 0 | 269.7392 | 0.0011046 | 0 | 0 | 0.0022091 | 269.8823 | 0.0014149 | 0 | 0 | 0.0028297 | 270.0969 | 0.0018803 | 0 | 0 | 0.0037606 | 270.3115 | 0.0023457 | 0 | 0 | 0.0046915 | 270.5261 | 0.0028112 | 0 | 0 | 0.0056224 | 270.7407 | 0.0032766 | 0 | 0 | 0.0065533 | 270.9553 | 0.0037421 | 0 | 0 | 0.0074842 | 271.1698 | 0.0042075 | 0 | 0 | 0.0084151 | 271.3844 | 0.004673 | 0 | 0 | 0.0093459 | 271.5275 | 0.0049833 | 0 | 0 | 0.0099665 | 271.7421 | 0.0054487 | 0 | 0 | 0.010897 | 271.9567 | 0.0059142 | 0 | 0 | 0.011828 | 272.1713 | 0.0063796 | 0 | 0 | 0.012759 | 272.3143 | 0.0066899 | 0 | 0 | 0.01338 | 272.5289 | 0.0071553 | 0 | 0 | 0.014311 | 272.672 | 0.0074656 | 0 | 0 | 0.014931 | 272.815 | 0.0077759 | 0 | 0 | 0.015552 | 273.0296 | 0.0082414 | 0 | 0 | 0.016483 | 273.1727 | 0.0085517 | 0 | 0 | 0.017103 | 273.3873 | 0.0090171 | 0 | 0 | 0.018034 | 273.5303 | 0.0093274 | 0 | 0 | 0.018655 | 273.7449 | 0.0097929 | 0 | 0 | 0.019586 | 273.888 | 0.010103 | 0 | 0 | 0.020206 | 273.888 | 0.010103 | 0 | 0 | 0.020206
2017-10-04 10:00 | 224.6684 | 0.66965 |  | 240.0012 | 0 | 0 | 0 | 0 | 247.0995 | 0 | 0 | 0 | 0 | 252.5236 | 0 | 0 | 0 | 0 | 252.6576 | 0 | 0 | 0 | 0 | 252.8585 | 0 | 0 | 0 | 0 | 253.0593 | 0 | 0 | 0 | 0 | 253.2602 | 0 | 0 | 0 | 0 | 253.4611 | 0 | 0 | 0 | 0 | 253.662 | 0 | 0 | 0 | 0 | 253.8629 | 0 | 0 | 0 | 0 | 254.0638 | 0 | 0 | 0 | 0 | 254.1977 | 0 | 0 | 0 | 0 | 254.3986 | 0 | 0 | 0 | 0 | 254.5995 | 0 | 0 | 0 | 0 | 254.8004 | 0 | 0 | 0 | 0 | 254.9344 | 0 | 0 | 0 | 0 | 255.1353 | 0 | 0 | 0 | 0 | 255.2692 | 0 | 0 | 0 | 0 | 255.4031 | 0 | 0 | 0 | 0 | 255.604 | 0 | 0 | 0 | 0 | 255.7379 | 0 | 0 | 0 | 0 | 255.9388 | 0 | 0 | 0 | 0 | 256.0728 | 0 | 0 | 0 | 0 | 256.2737 | 0 | 0 | 0 | 0 | 256.4076 | 0 | 0 | 0 | 0 | 256.4076 | 0 | 0 | 0 | 0
2017-10-04 11:00 | 228.4074 | 0.68079 |  | 243.9954 | 0 | 0 | 0 | 0 | 251.2118 | 0 | 0 | 0 | 0 | 256.7262 | 0 | 0 | 0 | 0 | 256.8623 | 0 | 0 | 0 | 0 | 257.0666 | 0 | 0 | 0 | 0 | 257.2708 | 0 | 0 | 0 | 0 | 257.475 | 0 | 0 | 0 | 0 | 257.6793 | 0 | 0 | 0 | 0 | 257.8835 | 0 | 0 | 0 | 0 | 258.0877 | 0 | 0 | 0 | 0 | 258.292 | 0 | 0 | 0 | 0 | 258.4281 | 0 | 0 | 0 | 0 | 258.6324 | 0 | 0 | 0 | 0 | 258.8366 | 0 | 0 | 0 | 0 | 259.0409 | 0 | 0 | 0 | 0 | 259.177 | 0 | 0 | 0 | 0 | 259.3812 | 0 | 0 | 0 | 0 | 259.5174 | 0 | 0 | 0 | 0 | 259.6536 | 0 | 0 | 0 | 0 | 259.8578 | 0 | 0 | 0 | 0 | 259.994 | 0 | 0 | 0 | 0 | 260.1982 | 0 | 0 | 0 | 0 | 260.3344 | 0 | 0 | 0 | 0 | 260.5386 | 0 | 0 | 0 | 0 | 260.6747 | 0 | 0 | 0 | 0 | 260.6747 | 0 | 0 | 0 | 0
2017-10-04 12:00 | 226.3535 | 0.67467 |  | 241.8013 | 0 | 0 | 0 | 0 | 248.9528 | 0 | 0 | 0 | 0 | 254.4176 | 0 | 0 | 0 | 0 | 254.5526 | 0 | 0 | 0 | 0 | 254.755 | 0 | 0 | 0 | 0 | 254.9574 | 0 | 0 | 0 | 0 | 255.1598 | 0 | 0 | 0 | 0 | 255.3622 | 0 | 0 | 0 | 0 | 255.5646 | 0 | 0 | 0 | 0 | 255.767 | 0 | 0 | 0 | 0 | 255.9694 | 0 | 0 | 0 | 0 | 256.1043 | 0 | 0 | 0 | 0 | 256.3067 | 0 | 0 | 0 | 0 | 256.5091 | 0 | 0 | 0 | 0 | 256.7115 | 0 | 0 | 0 | 0 | 256.8464 | 0 | 0 | 0 | 0 | 257.0488 | 0 | 0 | 0 | 0 | 257.1838 | 0 | 0 | 0 | 0 | 257.3187 | 0 | 0 | 0 | 0 | 257.5211 | 0 | 0 | 0 | 0 | 257.656 | 0 | 0 | 0 | 0 | 257.8584 | 0 | 0 | 0 | 0 | 257.9934 | 0 | 0 | 0 | 0 | 258.1958 | 0 | 0 | 0 | 0 | 258.3307 | 0 | 0 | 0 | 0 | 258.3307 | 0 | 0 | 0 | 0
2017-10-04 13:00 | 226.5253 | 0.67518 |  | 241.9849 | 0 | 0 | 0 | 0 | 249.1418 | 0 | 0 | 0 | 0 | 254.6107 | 0 | 0 | 0 | 0 | 254.7458 | 0 | 0 | 0 | 0 | 254.9483 | 0 | 0 | 0 | 0 | 255.1509 | 0 | 0 | 0 | 0 | 255.3534 | 0 | 0 | 0 | 0 | 255.556 | 0 | 0 | 0 | 0 | 255.7585 | 0 | 0 | 0 | 0 | 255.9611 | 0 | 0 | 0 | 0 | 256.1637 | 0 | 0 | 0 | 0 | 256.2987 | 0 | 0 | 0 | 0 | 256.5012 | 0 | 0 | 0 | 0 | 256.7038 | 0 | 0 | 0 | 0 | 256.9064 | 0 | 0 | 0 | 0 | 257.0414 | 0 | 0 | 0 | 0 | 257.2439 | 0 | 0 | 0 | 0 | 257.379 | 0 | 0 | 0 | 0 | 257.514 | 0 | 0 | 0 | 0 | 257.7166 | 0 | 0 | 0 | 0 | 257.8516 | 0 | 0 | 0 | 0 | 258.0542 | 0 | 0 | 0 | 0 | 258.1892 | 0 | 0 | 0 | 0 | 258.3918 | 0 | 0 | 0 | 0 | 258.5268 | 0 | 0 | 0 | 0 | 258.5268 | 0 | 0 | 0 | 0
2017-10-04 14:00 | 226.4769 | 0.67504 |  | 241.9332 | 0 | 0 | 0 | 0 | 249.0885 | 0 | 0 | 0 | 0 | 254.5563 | 0 | 0 | 0 | 0 | 254.6913 | 0 | 0 | 0 | 0 | 254.8939 | 0 | 0 | 0 | 0 | 255.0964 | 0 | 0 | 0 | 0 | 255.2989 | 0 | 0 | 0 | 0 | 255.5014 | 0 | 0 | 0 | 0 | 255.7039 | 0 | 0 | 0 | 0 | 255.9064 | 0 | 0 | 0 | 0 | 256.1089 | 0 | 0 | 0 | 0 | 256.2439 | 0 | 0 | 0 | 0 | 256.4464 | 0 | 0 | 0 | 0 | 256.649 | 0 | 0 | 0 | 0 | 256.8515 | 0 | 0 | 0 | 0 | 256.9865 | 0 | 0 | 0 | 0 | 257.189 | 0 | 0 | 0 | 0 | 257.324 | 0 | 0 | 0 | 0 | 257.459 | 0 | 0 | 0 | 0 | 257.6615 | 0 | 0 | 0 | 0 | 257.7965 | 0 | 0 | 0 | 0 | 257.999 | 0 | 0 | 0 | 0 | 258.134 | 0 | 0 | 0 | 0 | 258.3365 | 0 | 0 | 0 | 0 | 258.4716 | 0 | 0 | 0 | 0 | 258.4716 | 0 | 0 | 0 | 0
2017-10-04 15:00 | 218.4428 | 0.65109 |  | 233.3507 | 0 | 0 | 0 | 0 | 240.2523 | 0 | 0 | 0 | 0 | 245.5261 | 0 | 0 | 0 | 0 | 245.6563 | 0 | 0 | 0 | 0 | 245.8516 | 0 | 0 | 0 | 0 | 246.047 | 0 | 0 | 0 | 0 | 246.2423 | 0 | 0 | 0 | 0 | 246.4376 | 0 | 0 | 0 | 0 | 246.6329 | 0 | 0 | 0 | 0 | 246.8283 | 0 | 0 | 0 | 0 | 247.0236 | 0 | 0 | 0 | 0 | 247.1538 | 0 | 0 | 0 | 0 | 247.3491 | 0 | 0 | 0 | 0 | 247.5445 | 0 | 0 | 0 | 0 | 247.7398 | 0 | 0 | 0 | 0 | 247.87 | 0 | 0 | 0 | 0 | 248.0653 | 0 | 0 | 0 | 0 | 248.1956 | 0 | 0 | 0 | 0 | 248.3258 | 0 | 0 | 0 | 0 | 248.5211 | 0 | 0 | 0 | 0 | 248.6513 | 0 | 0 | 0 | 0 | 248.8467 | 0 | 0 | 0 | 0 | 248.9769 | 0 | 0 | 0 | 0 | 249.1722 | 0 | 0 | 0 | 0 | 249.3024 | 0 | 0 | 0 | 0 | 249.3024 | 0 | 0 | 0 | 0
2017-10-04 16:00 | 218.2946 | 0.65065 |  | 233.1924 | 0 | 0 | 0 | 0 | 240.0892 | 0 | 0 | 0 | 0 | 245.3595 | 0 | 0 | 0 | 0 | 245.4896 | 0 | 0 | 0 | 0 | 245.6848 | 0 | 0 | 0 | 0 | 245.88 | 0 | 0 | 0 | 0 | 246.0752 | 0 | 0 | 0 | 0 | 246.2704 | 0 | 0 | 0 | 0 | 246.4656 | 0 | 0 | 0 | 0 | 246.6608 | 0 | 0 | 0 | 0 | 246.856 | 0 | 0 | 0 | 0 | 246.9861 | 0 | 0 | 0 | 0 | 247.1813 | 0 | 0 | 0 | 0 | 247.3765 | 0 | 0 | 0 | 0 | 247.5717 | 0 | 0 | 0 | 0 | 247.7018 | 0 | 0 | 0 | 0 | 247.897 | 0 | 0 | 0 | 0 | 248.0272 | 0 | 0 | 0 | 0 | 248.1573 | 0 | 0 | 0 | 0 | 248.3525 | 0 | 0 | 0 | 0 | 248.4826 | 0 | 0 | 0 | 0 | 248.6778 | 0 | 0 | 0 | 0 | 248.8079 | 0 | 0 | 0 | 0 | 249.0031 | 0 | 0 | 0 | 0 | 249.1333 | 0 | 0 | 0 | 0 | 249.1333 | 0 | 0 | 0 | 0
2017-10-04 17:00 | 217.8557 | 0.64934 |  | 232.7236 | 0 | 0 | 0 | 0 | 239.6066 | 0 | 0 | 0 | 0 | 244.8662 | 0 | 0 | 0 | 0 | 244.9961 | 0 | 0 | 0 | 0 | 245.1909 | 0 | 0 | 0 | 0 | 245.3857 | 0 | 0 | 0 | 0 | 245.5805 | 0 | 0 | 0 | 0 | 245.7753 | 0 | 0 | 0 | 0 | 245.9701 | 0 | 0 | 0 | 0 | 246.1649 | 0 | 0 | 0 | 0 | 246.3597 | 0 | 0 | 0 | 0 | 246.4896 | 0 | 0 | 0 | 0 | 246.6844 | 0 | 0 | 0 | 0 | 246.8792 | 0 | 0 | 0 | 0 | 247.074 | 0 | 0 | 0 | 0 | 247.2039 | 0 | 0 | 0 | 0 | 247.3987 | 0 | 0 | 0 | 0 | 247.5285 | 0 | 0 | 0 | 0 | 247.6584 | 0 | 0 | 0 | 0 | 247.8532 | 0 | 0 | 0 | 0 | 247.9831 | 0 | 0 | 0 | 0 | 248.1779 | 0 | 0 | 0 | 0 | 248.3077 | 0 | 0 | 0 | 0 | 248.5026 | 0 | 0 | 0 | 0 | 248.6324 | 0 | 0 | 0 | 0 | 248.6324 | 0 | 0 | 0 | 0
2017-10-04 18:00 | 218.2941 | 0.65065 |  | 233.1919 | 0 | 0 | 0 | 0 | 240.0887 | 0 | 0 | 0 | 0 | 245.359 | 0 | 0 | 0 | 0 | 245.4891 | 0 | 0 | 0 | 0 | 245.6843 | 0 | 0 | 0 | 0 | 245.8795 | 0 | 0 | 0 | 0 | 246.0747 | 0 | 0 | 0 | 0 | 246.2699 | 0 | 0 | 0 | 0 | 246.4651 | 0 | 0 | 0 | 0 | 246.6603 | 0 | 0 | 0 | 0 | 246.8555 | 0 | 0 | 0 | 0 | 246.9856 | 0 | 0 | 0 | 0 | 247.1808 | 0 | 0 | 0 | 0 | 247.376 | 0 | 0 | 0 | 0 | 247.5712 | 0 | 0 | 0 | 0 | 247.7013 | 0 | 0 | 0 | 0 | 247.8965 | 0 | 0 | 0 | 0 | 248.0266 | 0 | 0 | 0 | 0 | 248.1568 | 0 | 0 | 0 | 0 | 248.352 | 0 | 0 | 0 | 0 | 248.4821 | 0 | 0 | 0 | 0 | 248.6773 | 0 | 0 | 0 | 0 | 248.8074 | 0 | 0 | 0 | 0 | 249.0026 | 0 | 0 | 0 | 0 | 249.1327 | 0 | 0 | 0 | 0 | 249.1327 | 0 | 0 | 0 | 0
2017-10-04 19:00 | 220.8613 | 0.6583 |  | 235.9343 | 0 | 0 | 0 | 0 | 242.9123 | 0 | 0 | 0 | 0 | 248.2445 | 0 | 0 | 0 | 0 | 248.3761 | 0 | 0 | 0 | 0 | 248.5736 | 0 | 0 | 0 | 0 | 248.7711 | 0 | 0 | 0 | 0 | 248.9686 | 0 | 0 | 0 | 0 | 249.1661 | 0 | 0 | 0 | 0 | 249.3636 | 0 | 0 | 0 | 0 | 249.5611 | 0 | 0 | 0 | 0 | 249.7586 | 0 | 0 | 0 | 0 | 249.8902 | 0 | 0 | 0 | 0 | 250.0877 | 0 | 0 | 0 | 0 | 250.2852 | 0 | 0 | 0 | 0 | 250.4827 | 0 | 0 | 0 | 0 | 250.6144 | 0 | 0 | 0 | 0 | 250.8118 | 0 | 0 | 0 | 0 | 250.9435 | 0 | 0 | 0 | 0 | 251.0752 | 0 | 0 | 0 | 0 | 251.2727 | 0 | 0 | 0 | 0 | 251.4043 | 0 | 0 | 0 | 0 | 251.6018 | 0 | 0 | 0 | 0 | 251.7335 | 0 | 0 | 0 | 0 | 251.931 | 0 | 0 | 0 | 0 | 252.0626 | 0 | 0 | 0 | 0 | 252.0626 | 0 | 0 | 0 | 0
2017-10-04 20:00 | 217.807 | 0.6492 |  | 232.6716 | 0 | 0 | 0 | 0 | 239.553 | 0 | 0 | 0 | 0 | 244.8115 | 0 | 0 | 0 | 0 | 244.9414 | 0 | 0 | 0 | 0 | 245.1361 | 0 | 0 | 0 | 0 | 245.3309 | 0 | 0 | 0 | 0 | 245.5256 | 0 | 0 | 0 | 0 | 245.7204 | 0 | 0 | 0 | 0 | 245.9152 | 0 | 0 | 0 | 0 | 246.1099 | 0 | 0 | 0 | 0 | 246.3047 | 0 | 0 | 0 | 0 | 246.4345 | 0 | 0 | 0 | 0 | 246.6293 | 0 | 0 | 0 | 0 | 246.824 | 0 | 0 | 0 | 0 | 247.0188 | 0 | 0 | 0 | 0 | 247.1486 | 0 | 0 | 0 | 0 | 247.3434 | 0 | 0 | 0 | 0 | 247.4732 | 0 | 0 | 0 | 0 | 247.6031 | 0 | 0 | 0 | 0 | 247.7978 | 0 | 0 | 0 | 0 | 247.9277 | 0 | 0 | 0 | 0 | 248.1224 | 0 | 0 | 0 | 0 | 248.2523 | 0 | 0 | 0 | 0 | 248.447 | 0 | 0 | 0 | 0 | 248.5769 | 0 | 0 | 0 | 0 | 248.5769 | 0 | 0 | 0 | 0
2017-10-04 21:00 | 230.4045 | 0.68674 |  | 246.1288 | 0 | 0 | 0 | 0 | 253.4082 | 0 | 0 | 0 | 0 | 258.9708 | 0 | 0 | 0 | 0 | 259.1082 | 0 | 0 | 0 | 0 | 259.3142 | 0 | 0 | 0 | 0 | 259.5202 | 0 | 0 | 0 | 0 | 259.7263 | 0 | 0 | 0 | 0 | 259.9323 | 0 | 0 | 0 | 0 | 260.1383 | 0 | 0 | 0 | 0 | 260.3443 | 0 | 0 | 0 | 0 | 260.5504 | 0 | 0 | 0 | 0 | 260.6877 | 0 | 0 | 0 | 0 | 260.8937 | 0 | 0 | 0 | 0 | 261.0998 | 0 | 0 | 0 | 0 | 261.3058 | 0 | 0 | 0 | 0 | 261.4431 | 0 | 0 | 0 | 0 | 261.6491 | 0 | 0 | 0 | 0 | 261.7865 | 0 | 0 | 0 | 0 | 261.9238 | 0 | 0 | 0 | 0 | 262.1299 | 0 | 0 | 0 | 0 | 262.2672 | 0 | 0 | 0 | 0 | 262.4732 | 0 | 0 | 0 | 0 | 262.6106 | 0 | 0 | 0 | 0 | 262.8166 | 0 | 0 | 0 | 0 | 262.954 | 0 | 0 | 0 | 0 | 262.954 | 0 | 0 | 0 | 0
2017-10-04 22:00 | 232.7917 | 0.69386 |  | 248.6789 | 0 | 0 | 0 | 0 | 256.0338 | 0 | 0 | 0 | 0 | 261.654 | 0 | 0 | 0 | 0 | 261.7928 | 0 | 0 | 0 | 0 | 262.001 | 0 | 0 | 0 | 0 | 262.2091 | 0 | 0 | 0 | 0 | 262.4173 | 0 | 0 | 0 | 0 | 262.6254 | 0 | 0 | 0 | 0 | 262.8336 | 0 | 0 | 0 | 0 | 263.0417 | 0 | 0 | 0 | 0 | 263.2499 | 0 | 0 | 0 | 0 | 263.3887 | 0 | 0 | 0 | 0 | 263.5968 | 0 | 0 | 0 | 0 | 263.805 | 0 | 0 | 0 | 0 | 264.0131 | 0 | 0 | 0 | 0 | 264.1519 | 0 | 0 | 0 | 0 | 264.3601 | 0 | 0 | 0 | 0 | 264.4988 | 0 | 0 | 0 | 0 | 264.6376 | 0 | 0 | 0 | 0 | 264.8458 | 0 | 0 | 0 | 0 | 264.9845 | 0 | 0 | 0 | 0 | 265.1927 | 0 | 0 | 0 | 0 | 265.3315 | 0 | 0 | 0 | 0 | 265.5396 | 0 | 0 | 0 | 0 | 265.6784 | 0 | 0 | 0 | 0 | 265.6784 | 0 | 0 | 0 | 0
2017-10-04 23:00 | 207.3319 | 0.61797 |  | 221.4816 | 0 | 0 | 0 | 0 | 228.0321 | 0 | 0 | 0 | 0 | 233.0377 | 0 | 0 | 0 | 0 | 233.1613 | 0 | 0 | 0 | 0 | 233.3467 | 0 | 0 | 0 | 0 | 233.5321 | 0 | 0 | 0 | 0 | 233.7175 | 0 | 0 | 0 | 0 | 233.9029 | 0 | 0 | 0 | 0 | 234.0882 | 0 | 0 | 0 | 0 | 234.2736 | 0 | 0 | 0 | 0 | 234.459 | 0 | 0 | 0 | 0 | 234.5826 | 0 | 0 | 0 | 0 | 234.768 | 0 | 0 | 0 | 0 | 234.9534 | 0 | 0 | 0 | 0 | 235.1388 | 0 | 0 | 0 | 0 | 235.2624 | 0 | 0 | 0 | 0 | 235.4478 | 0 | 0 | 0 | 0 | 235.5714 | 0 | 0 | 0 | 0 | 235.695 | 0 | 0 | 0 | 0 | 235.8804 | 0 | 0 | 0 | 0 | 236.004 | 0 | 0 | 0 | 0 | 236.1894 | 0 | 0 | 0 | 0 | 236.3129 | 0 | 0 | 0 | 0 | 236.4983 | 0 | 0 | 0 | 0 | 236.6219 | 0 | 0 | 0 | 0 | 236.6219 | 0 | 0 | 0 | 0
2017-10-05 | 204.3139 | 0.60898 |  | 218.2576 | 0 | 0 | 0 | 0 | 224.7128 | 0 | 0 | 0 | 0 | 229.6455 | 0 | 0 | 0 | 0 | 229.7673 | 0 | 0 | 0 | 0 | 229.95 | 0 | 0 | 0 | 0 | 230.1327 | 0 | 0 | 0 | 0 | 230.3154 | 0 | 0 | 0 | 0 | 230.4981 | 0 | 0 | 0 | 0 | 230.6808 | 0 | 0 | 0 | 0 | 230.8635 | 0 | 0 | 0 | 0 | 231.0462 | 0 | 0 | 0 | 0 | 231.1679 | 0 | 0 | 0 | 0 | 231.3506 | 0 | 0 | 0 | 0 | 231.5333 | 0 | 0 | 0 | 0 | 231.716 | 0 | 0 | 0 | 0 | 231.8378 | 0 | 0 | 0 | 0 | 232.0205 | 0 | 0 | 0 | 0 | 232.1423 | 0 | 0 | 0 | 0 | 232.2641 | 0 | 0 | 0 | 0 | 232.4468 | 0 | 0 | 0 | 0 | 232.5686 | 0 | 0 | 0 | 0 | 232.7513 | 0 | 0 | 0 | 0 | 232.8731 | 0 | 0 | 0 | 0 | 233.0558 | 0 | 0 | 0 | 0 | 233.1776 | 0 | 0 | 0 | 0 | 233.1776 | 0 | 0 | 0 | 0
2017-10-05 01:00 | 196.2579 | 0.58497 |  | 209.6518 | 0 | 0 | 0 | 0 | 215.8525 | 0 | 0 | 0 | 0 | 220.5907 | 0 | 0 | 0 | 0 | 220.7077 | 0 | 0 | 0 | 0 | 220.8832 | 0 | 0 | 0 | 0 | 221.0587 | 0 | 0 | 0 | 0 | 221.2342 | 0 | 0 | 0 | 0 | 221.4096 | 0 | 0 | 0 | 0 | 221.5851 | 0 | 0 | 0 | 0 | 221.7606 | 0 | 0 | 0 | 0 | 221.9361 | 0 | 0 | 0 | 0 | 222.0531 | 0 | 0 | 0 | 0 | 222.2286 | 0 | 0 | 0 | 0 | 222.4041 | 0 | 0 | 0 | 0 | 222.5796 | 0 | 0 | 0 | 0 | 222.6966 | 0 | 0 | 0 | 0 | 222.8721 | 0 | 0 | 0 | 0 | 222.9891 | 0 | 0 | 0 | 0 | 223.106 | 0 | 0 | 0 | 0 | 223.2815 | 0 | 0 | 0 | 0 | 223.3985 | 0 | 0 | 0 | 0 | 223.574 | 0 | 0 | 0 | 0 | 223.691 | 0 | 0 | 0 | 0 | 223.8665 | 0 | 0 | 0 | 0 | 223.9835 | 0 | 0 | 0 | 0 | 223.9835 | 0 | 0 | 0 | 0
2017-10-05 02:00 | 193.678 | 0.57728 |  | 206.8958 | 0 | 0 | 0 | 0 | 213.0149 | 0 | 0 | 0 | 0 | 217.6909 | 0 | 0 | 0 | 0 | 217.8063 | 0 | 0 | 0 | 0 | 217.9795 | 0 | 0 | 0 | 0 | 218.1527 | 0 | 0 | 0 | 0 | 218.3259 | 0 | 0 | 0 | 0 | 218.4991 | 0 | 0 | 0 | 0 | 218.6722 | 0 | 0 | 0 | 0 | 218.8454 | 0 | 0 | 0 | 0 | 219.0186 | 0 | 0 | 0 | 0 | 219.1341 | 0 | 0 | 0 | 0 | 219.3073 | 0 | 0 | 0 | 0 | 219.4804 | 0 | 0 | 0 | 0 | 219.6536 | 0 | 0 | 0 | 0 | 219.7691 | 0 | 0 | 0 | 0 | 219.9423 | 0 | 0 | 0 | 0 | 220.0577 | 0 | 0 | 0 | 0 | 220.1732 | 0 | 0 | 0 | 0 | 220.3464 | 0 | 0 | 0 | 0 | 220.4618 | 0 | 0 | 0 | 0 | 220.635 | 0 | 0 | 0 | 0 | 220.7504 | 0 | 0 | 0 | 0 | 220.9236 | 0 | 0 | 0 | 0 | 221.0391 | 0 | 0 | 0 | 0 | 221.0391 | 0 | 0 | 0 | 0
2017-10-05 03:00 | 195.535 | 0.58281 |  | 208.8795 | 0 | 0 | 0 | 0 | 215.0573 | 0 | 0 | 0 | 0 | 219.7781 | 0 | 0 | 0 | 0 | 219.8946 | 0 | 0 | 0 | 0 | 220.0695 | 0 | 0 | 0 | 0 | 220.2443 | 0 | 0 | 0 | 0 | 220.4192 | 0 | 0 | 0 | 0 | 220.594 | 0 | 0 | 0 | 0 | 220.7689 | 0 | 0 | 0 | 0 | 220.9437 | 0 | 0 | 0 | 0 | 221.1185 | 0 | 0 | 0 | 0 | 221.2351 | 0 | 0 | 0 | 0 | 221.41 | 0 | 0 | 0 | 0 | 221.5848 | 0 | 0 | 0 | 0 | 221.7596 | 0 | 0 | 0 | 0 | 221.8762 | 0 | 0 | 0 | 0 | 222.051 | 0 | 0 | 0 | 0 | 222.1676 | 0 | 0 | 0 | 0 | 222.2842 | 0 | 0 | 0 | 0 | 222.459 | 0 | 0 | 0 | 0 | 222.5756 | 0 | 0 | 0 | 0 | 222.7504 | 0 | 0 | 0 | 0 | 222.867 | 0 | 0 | 0 | 0 | 223.0418 | 0 | 0 | 0 | 0 | 223.1584 | 0 | 0 | 0 | 0 | 223.1584 | 0 | 0 | 0 | 0
2017-10-05 04:00 | 196.7555 | 0.58645 |  | 210.1834 | 0 | 0 | 0 | 0 | 216.3998 | 0 | 0 | 0 | 0 | 221.15 | 0 | 0 | 0 | 0 | 221.2673 | 0 | 0 | 0 | 0 | 221.4432 | 0 | 0 | 0 | 0 | 221.6191 | 0 | 0 | 0 | 0 | 221.7951 | 0 | 0 | 0 | 0 | 221.971 | 0 | 0 | 0 | 0 | 222.147 | 0 | 0 | 0 | 0 | 222.3229 | 0 | 0 | 0 | 0 | 222.4988 | 0 | 0 | 0 | 0 | 222.6161 | 0 | 0 | 0 | 0 | 222.792 | 0 | 0 | 0 | 0 | 222.968 | 0 | 0 | 0 | 0 | 223.1439 | 0 | 0 | 0 | 0 | 223.2612 | 0 | 0 | 0 | 0 | 223.4371 | 0 | 0 | 0 | 0 | 223.5544 | 0 | 0 | 0 | 0 | 223.6717 | 0 | 0 | 0 | 0 | 223.8477 | 0 | 0 | 0 | 0 | 223.9649 | 0 | 0 | 0 | 0 | 224.1409 | 0 | 0 | 0 | 0 | 224.2582 | 0 | 0 | 0 | 0 | 224.4341 | 0 | 0 | 0 | 0 | 224.5514 | 0 | 0 | 0 | 0 | 224.5514 | 0 | 0 | 0 | 0
2017-10-05 05:00 | 190.3561 | 0.56738 |  | 203.3472 | 0 | 0 | 0 | 0 | 209.3614 | 0 | 0 | 0 | 0 | 213.9571 | 0 | 0 | 0 | 0 | 214.0706 | 0 | 0 | 0 | 0 | 214.2408 | 0 | 0 | 0 | 0 | 214.411 | 0 | 0 | 0 | 0 | 214.5812 | 0 | 0 | 0 | 0 | 214.7515 | 0 | 0 | 0 | 0 | 214.9217 | 0 | 0 | 0 | 0 | 215.0919 | 0 | 0 | 0 | 0 | 215.2621 | 0 | 0 | 0 | 0 | 215.3756 | 0 | 0 | 0 | 0 | 215.5458 | 0 | 0 | 0 | 0 | 215.716 | 0 | 0 | 0 | 0 | 215.8862 | 0 | 0 | 0 | 0 | 215.9997 | 0 | 0 | 0 | 0 | 216.1699 | 0 | 0 | 0 | 0 | 216.2834 | 0 | 0 | 0 | 0 | 216.3968 | 0 | 0 | 0 | 0 | 216.5671 | 0 | 0 | 0 | 0 | 216.6805 | 0 | 0 | 0 | 0 | 216.8507 | 0 | 0 | 0 | 0 | 216.9642 | 0 | 0 | 0 | 0 | 217.1344 | 0 | 0 | 0 | 0 | 217.2479 | 0 | 0 | 0 | 0 | 217.2479 | 0 | 0 | 0 | 0
2017-10-05 06:00 | 219.7563 | 0.65501 |  | 234.7539 | 0 | 0 | 0 | 0 | 241.6969 | 0 | 0 | 0 | 0 | 247.0025 | 0 | 0 | 0 | 0 | 247.1335 | 0 | 0 | 0 | 0 | 247.33 | 0 | 0 | 0 | 0 | 247.5265 | 0 | 0 | 0 | 0 | 247.723 | 0 | 0 | 0 | 0 | 247.9195 | 0 | 0 | 0 | 0 | 248.116 | 0 | 0 | 0 | 0 | 248.3125 | 0 | 0 | 0 | 0 | 248.509 | 0 | 0 | 0 | 0 | 248.64 | 0 | 0 | 0 | 0 | 248.8365 | 0 | 0 | 0 | 0 | 249.033 | 0 | 0 | 0 | 0 | 249.2295 | 0 | 0 | 0 | 0 | 249.3605 | 0 | 0 | 0 | 0 | 249.557 | 0 | 0 | 0 | 0 | 249.688 | 0 | 0 | 0 | 0 | 249.819 | 0 | 0 | 0 | 0 | 250.0155 | 0 | 0 | 0 | 0 | 250.1465 | 0 | 0 | 0 | 0 | 250.343 | 0 | 0 | 0 | 0 | 250.474 | 0 | 0 | 0 | 0 | 250.6705 | 0 | 0 | 0 | 0 | 250.8015 | 0 | 0 | 0 | 0 | 250.8015 | 0 | 0 | 0 | 0
2017-10-05 07:00 | 226.9031 | 0.67631 |  | 242.3884 | 0 | 0 | 0 | 0 | 249.5573 | 0 | 0 | 0 | 0 | 255.0354 | 0 | 0 | 0 | 0 | 255.1706 | 0 | 0 | 0 | 0 | 255.3735 | 0 | 0 | 0 | 0 | 255.5764 | 0 | 0 | 0 | 0 | 255.7793 | 0 | 0 | 0 | 0 | 255.9822 | 0 | 0 | 0 | 0 | 256.1851 | 0 | 0 | 0 | 0 | 256.388 | 0 | 0 | 0 | 0 | 256.5909 | 0 | 0 | 0 | 0 | 256.7261 | 0 | 0 | 0 | 0 | 256.929 | 0 | 0 | 0 | 0 | 257.1319 | 0 | 0 | 0 | 0 | 257.3348 | 0 | 0 | 0 | 0 | 257.4701 | 0 | 0 | 0 | 0 | 257.673 | 0 | 0 | 0 | 0 | 257.8082 | 0 | 0 | 0 | 0 | 257.9435 | 0 | 0 | 0 | 0 | 258.1464 | 0 | 0 | 0 | 0 | 258.2816 | 0 | 0 | 0 | 0 | 258.4845 | 0 | 0 | 0 | 0 | 258.6198 | 0 | 0 | 0 | 0 | 258.8227 | 0 | 0 | 0 | 0 | 258.9579 | 0 | 0 | 0 | 0 | 258.9579 | 0 | 0 | 0 | 0
2017-10-05 08:00 | 219.6402 | 0.65466 |  | 234.6299 | 0 | 0 | 0 | 0 | 241.5693 | 0 | 0 | 0 | 0 | 246.872 | 0 | 0 | 0 | 0 | 247.0029 | 0 | 0 | 0 | 0 | 247.1993 | 0 | 0 | 0 | 0 | 247.3957 | 0 | 0 | 0 | 0 | 247.5921 | 0 | 0 | 0 | 0 | 247.7885 | 0 | 0 | 0 | 0 | 247.9849 | 0 | 0 | 0 | 0 | 248.1813 | 0 | 0 | 0 | 0 | 248.3777 | 0 | 0 | 0 | 0 | 248.5087 | 0 | 0 | 0 | 0 | 248.7051 | 0 | 0 | 0 | 0 | 248.9015 | 0 | 0 | 0 | 0 | 249.0979 | 0 | 0 | 0 | 0 | 249.2288 | 0 | 0 | 0 | 0 | 249.4252 | 0 | 0 | 0 | 0 | 249.5561 | 0 | 0 | 0 | 0 | 249.687 | 0 | 0 | 0 | 0 | 249.8834 | 0 | 0 | 0 | 0 | 250.0144 | 0 | 0 | 0 | 0 | 250.2108 | 0 | 0 | 0 | 0 | 250.3417 | 0 | 0 | 0 | 0 | 250.5381 | 0 | 0 | 0 | 0 | 250.669 | 0 | 0 | 0 | 0 | 250.669 | 0 | 0 | 0 | 0
2017-10-05 09:00 | 222.7819 | 0.66402 |  | 237.9859 | 0 | 0 | 0 | 0 | 245.0246 | 0 | 0 | 0 | 0 | 250.4032 | 0 | 0 | 0 | 0 | 250.536 | 0 | 0 | 0 | 0 | 250.7352 | 0 | 0 | 0 | 0 | 250.9344 | 0 | 0 | 0 | 0 | 251.1336 | 0 | 0 | 0 | 0 | 251.3328 | 0 | 0 | 0 | 0 | 251.532 | 0 | 0 | 0 | 0 | 251.7312 | 0 | 0 | 0 | 0 | 251.9304 | 0 | 0 | 0 | 0 | 252.0632 | 0 | 0 | 0 | 0 | 252.2624 | 0 | 0 | 0 | 0 | 252.4616 | 0 | 0 | 0 | 0 | 252.6609 | 0 | 0 | 0 | 0 | 252.7937 | 0 | 0 | 0 | 0 | 252.9929 | 0 | 0 | 0 | 0 | 253.1257 | 0 | 0 | 0 | 0 | 253.2585 | 0 | 0 | 0 | 0 | 253.4577 | 0 | 0 | 0 | 0 | 253.5905 | 0 | 0 | 0 | 0 | 253.7897 | 0 | 0 | 0 | 0 | 253.9225 | 0 | 0 | 0 | 0 | 254.1217 | 0 | 0 | 0 | 0 | 254.2545 | 0 | 0 | 0 | 0 | 254.2545 | 0 | 0 | 0 | 0
2017-10-05 10:00 | 225.3238 | 0.6716 |  | 240.7014 | 0 | 0 | 0 | 0 | 247.8203 | 0 | 0 | 0 | 0 | 253.2603 | 0 | 0 | 0 | 0 | 253.3946 | 0 | 0 | 0 | 0 | 253.5961 | 0 | 0 | 0 | 0 | 253.7975 | 0 | 0 | 0 | 0 | 253.999 | 0 | 0 | 0 | 0 | 254.2005 | 0 | 0 | 0 | 0 | 254.402 | 0 | 0 | 0 | 0 | 254.6035 | 0 | 0 | 0 | 0 | 254.8049 | 0 | 0 | 0 | 0 | 254.9393 | 0 | 0 | 0 | 0 | 255.1407 | 0 | 0 | 0 | 0 | 255.3422 | 0 | 0 | 0 | 0 | 255.5437 | 0 | 0 | 0 | 0 | 255.678 | 0 | 0 | 0 | 0 | 255.8795 | 0 | 0 | 0 | 0 | 256.0138 | 0 | 0 | 0 | 0 | 256.1481 | 0 | 0 | 0 | 0 | 256.3496 | 0 | 0 | 0 | 0 | 256.4839 | 0 | 0 | 0 | 0 | 256.6854 | 0 | 0 | 0 | 0 | 256.8197 | 0 | 0 | 0 | 0 | 257.0212 | 0 | 0 | 0 | 0 | 257.1555 | 0 | 0 | 0 | 0 | 257.1555 | 0 | 0 | 0 | 0
2017-10-05 11:00 | 218.8125 | 0.65219 |  | 233.7456 | 0 | 0 | 0 | 0 | 240.6589 | 0 | 0 | 0 | 0 | 245.9416 | 0 | 0 | 0 | 0 | 246.0721 | 0 | 0 | 0 | 0 | 246.2677 | 0 | 0 | 0 | 0 | 246.4634 | 0 | 0 | 0 | 0 | 246.6591 | 0 | 0 | 0 | 0 | 246.8547 | 0 | 0 | 0 | 0 | 247.0504 | 0 | 0 | 0 | 0 | 247.246 | 0 | 0 | 0 | 0 | 247.4417 | 0 | 0 | 0 | 0 | 247.5721 | 0 | 0 | 0 | 0 | 247.7678 | 0 | 0 | 0 | 0 | 247.9634 | 0 | 0 | 0 | 0 | 248.1591 | 0 | 0 | 0 | 0 | 248.2895 | 0 | 0 | 0 | 0 | 248.4852 | 0 | 0 | 0 | 0 | 248.6156 | 0 | 0 | 0 | 0 | 248.7461 | 0 | 0 | 0 | 0 | 248.9417 | 0 | 0 | 0 | 0 | 249.0722 | 0 | 0 | 0 | 0 | 249.2678 | 0 | 0 | 0 | 0 | 249.3983 | 0 | 0 | 0 | 0 | 249.5939 | 0 | 0 | 0 | 0 | 249.7244 | 0 | 0 | 0 | 0 | 249.7244 | 0 | 0 | 0 | 0
2017-10-05 12:00 | 213.3781 | 0.63599 |  | 227.9404 | 0 | 0 | 0 | 0 | 234.6819 | 0 | 0 | 0 | 0 | 239.8334 | 0 | 0 | 0 | 0 | 239.9606 | 0 | 0 | 0 | 0 | 240.1514 | 0 | 0 | 0 | 0 | 240.3422 | 0 | 0 | 0 | 0 | 240.533 | 0 | 0 | 0 | 0 | 240.7238 | 0 | 0 | 0 | 0 | 240.9146 | 0 | 0 | 0 | 0 | 241.1054 | 0 | 0 | 0 | 0 | 241.2962 | 0 | 0 | 0 | 0 | 241.4234 | 0 | 0 | 0 | 0 | 241.6142 | 0 | 0 | 0 | 0 | 241.805 | 0 | 0 | 0 | 0 | 241.9958 | 0 | 0 | 0 | 0 | 242.123 | 0 | 0 | 0 | 0 | 242.3138 | 0 | 0 | 0 | 0 | 242.441 | 0 | 0 | 0 | 0 | 242.5682 | 0 | 0 | 0 | 0 | 242.759 | 0 | 0 | 0 | 0 | 242.8862 | 0 | 0 | 0 | 0 | 243.077 | 0 | 0 | 0 | 0 | 243.2042 | 0 | 0 | 0 | 0 | 243.395 | 0 | 0 | 0 | 0 | 243.5222 | 0 | 0 | 0 | 0 | 243.5222 | 0 | 0 | 0 | 0
2017-10-05 13:00 | 211.0397 | 0.62902 |  | 225.4424 | 0 | 0 | 0 | 0 | 232.1101 | 0 | 0 | 0 | 0 | 237.2052 | 0 | 0 | 0 | 0 | 237.331 | 0 | 0 | 0 | 0 | 237.5197 | 0 | 0 | 0 | 0 | 237.7084 | 0 | 0 | 0 | 0 | 237.8971 | 0 | 0 | 0 | 0 | 238.0858 | 0 | 0 | 0 | 0 | 238.2745 | 0 | 0 | 0 | 0 | 238.4633 | 0 | 0 | 0 | 0 | 238.652 | 0 | 0 | 0 | 0 | 238.7778 | 0 | 0 | 0 | 0 | 238.9665 | 0 | 0 | 0 | 0 | 239.1552 | 0 | 0 | 0 | 0 | 239.3439 | 0 | 0 | 0 | 0 | 239.4697 | 0 | 0 | 0 | 0 | 239.6584 | 0 | 0 | 0 | 0 | 239.7842 | 0 | 0 | 0 | 0 | 239.91 | 0 | 0 | 0 | 0 | 240.0987 | 0 | 0 | 0 | 0 | 240.2245 | 0 | 0 | 0 | 0 | 240.4132 | 0 | 0 | 0 | 0 | 240.539 | 0 | 0 | 0 | 0 | 240.7277 | 0 | 0 | 0 | 0 | 240.8535 | 0 | 0 | 0 | 0 | 240.8535 | 0 | 0 | 0 | 0
2017-10-05 14:00 | 213.6037 | 0.63667 |  | 228.1814 | 0 | 0 | 0 | 0 | 234.9301 | 0 | 0 | 0 | 0 | 240.0871 | 0 | 0 | 0 | 0 | 240.2144 | 0 | 0 | 0 | 0 | 240.4054 | 0 | 0 | 0 | 0 | 240.5964 | 0 | 0 | 0 | 0 | 240.7874 | 0 | 0 | 0 | 0 | 240.9784 | 0 | 0 | 0 | 0 | 241.1694 | 0 | 0 | 0 | 0 | 241.3604 | 0 | 0 | 0 | 0 | 241.5514 | 0 | 0 | 0 | 0 | 241.6787 | 0 | 0 | 0 | 0 | 241.8697 | 0 | 0 | 0 | 0 | 242.0607 | 0 | 0 | 0 | 0 | 242.2517 | 0 | 0 | 0 | 0 | 242.3791 | 0 | 0 | 0 | 0 | 242.5701 | 0 | 0 | 0 | 0 | 242.6974 | 0 | 0 | 0 | 0 | 242.8247 | 0 | 0 | 0 | 0 | 243.0157 | 0 | 0 | 0 | 0 | 243.1431 | 0 | 0 | 0 | 0 | 243.3341 | 0 | 0 | 0 | 0 | 243.4614 | 0 | 0 | 0 | 0 | 243.6524 | 0 | 0 | 0 | 0 | 243.7797 | 0 | 0 | 0 | 0 | 243.7797 | 0 | 0 | 0 | 0
2017-10-05 15:00 | 218.2828 | 0.65061 |  | 233.1798 | 0 | 0 | 0 | 0 | 240.0763 | 0 | 0 | 0 | 0 | 245.3462 | 0 | 0 | 0 | 0 | 245.4764 | 0 | 0 | 0 | 0 | 245.6715 | 0 | 0 | 0 | 0 | 245.8667 | 0 | 0 | 0 | 0 | 246.0619 | 0 | 0 | 0 | 0 | 246.2571 | 0 | 0 | 0 | 0 | 246.4523 | 0 | 0 | 0 | 0 | 246.6475 | 0 | 0 | 0 | 0 | 246.8426 | 0 | 0 | 0 | 0 | 246.9728 | 0 | 0 | 0 | 0 | 247.168 | 0 | 0 | 0 | 0 | 247.3631 | 0 | 0 | 0 | 0 | 247.5583 | 0 | 0 | 0 | 0 | 247.6884 | 0 | 0 | 0 | 0 | 247.8836 | 0 | 0 | 0 | 0 | 248.0138 | 0 | 0 | 0 | 0 | 248.1439 | 0 | 0 | 0 | 0 | 248.3391 | 0 | 0 | 0 | 0 | 248.4692 | 0 | 0 | 0 | 0 | 248.6644 | 0 | 0 | 0 | 0 | 248.7945 | 0 | 0 | 0 | 0 | 248.9897 | 0 | 0 | 0 | 0 | 249.1198 | 0 | 0 | 0 | 0 | 249.1198 | 0 | 0 | 0 | 0
2017-10-05 16:00 | 206.7181 | 0.61614 |  | 220.8258 | 0 | 0 | 0 | 0 | 227.3569 | 0 | 0 | 0 | 0 | 232.3477 | 0 | 0 | 0 | 0 | 232.4709 | 0 | 0 | 0 | 0 | 232.6558 | 0 | 0 | 0 | 0 | 232.8406 | 0 | 0 | 0 | 0 | 233.0255 | 0 | 0 | 0 | 0 | 233.2103 | 0 | 0 | 0 | 0 | 233.3952 | 0 | 0 | 0 | 0 | 233.58 | 0 | 0 | 0 | 0 | 233.7648 | 0 | 0 | 0 | 0 | 233.8881 | 0 | 0 | 0 | 0 | 234.0729 | 0 | 0 | 0 | 0 | 234.2578 | 0 | 0 | 0 | 0 | 234.4426 | 0 | 0 | 0 | 0 | 234.5658 | 0 | 0 | 0 | 0 | 234.7507 | 0 | 0 | 0 | 0 | 234.8739 | 0 | 0 | 0 | 0 | 234.9971 | 0 | 0 | 0 | 0 | 235.182 | 0 | 0 | 0 | 0 | 235.3052 | 0 | 0 | 0 | 0 | 235.49 | 0 | 0 | 0 | 0 | 235.6133 | 0 | 0 | 0 | 0 | 235.7981 | 0 | 0 | 0 | 0 | 235.9213 | 0 | 0 | 0 | 0 | 235.9213 | 0 | 0 | 0 | 0
2017-10-05 17:00 | 207.2284 | 0.61766 |  | 221.3709 | 0 | 0 | 0 | 0 | 227.9182 | 0 | 0 | 0 | 0 | 232.9213 | 0 | 0 | 0 | 0 | 233.0448 | 0 | 0 | 0 | 0 | 233.2301 | 0 | 0 | 0 | 0 | 233.4154 | 0 | 0 | 0 | 0 | 233.6007 | 0 | 0 | 0 | 0 | 233.786 | 0 | 0 | 0 | 0 | 233.9713 | 0 | 0 | 0 | 0 | 234.1566 | 0 | 0 | 0 | 0 | 234.3419 | 0 | 0 | 0 | 0 | 234.4654 | 0 | 0 | 0 | 0 | 234.6507 | 0 | 0 | 0 | 0 | 234.836 | 0 | 0 | 0 | 0 | 235.0213 | 0 | 0 | 0 | 0 | 235.1449 | 0 | 0 | 0 | 0 | 235.3302 | 0 | 0 | 0 | 0 | 235.4537 | 0 | 0 | 0 | 0 | 235.5772 | 0 | 0 | 0 | 0 | 235.7625 | 0 | 0 | 0 | 0 | 235.8861 | 0 | 0 | 0 | 0 | 236.0714 | 0 | 0 | 0 | 0 | 236.1949 | 0 | 0 | 0 | 0 | 236.3802 | 0 | 0 | 0 | 0 | 236.5037 | 0 | 0 | 0 | 0 | 236.5037 | 0 | 0 | 0 | 0
2017-10-05 18:00 | 210.4561 | 0.62729 |  | 224.819 | 0 | 0 | 0 | 0 | 231.4682 | 0 | 0 | 0 | 0 | 236.5492 | 0 | 0 | 0 | 0 | 236.6747 | 0 | 0 | 0 | 0 | 236.8629 | 0 | 0 | 0 | 0 | 237.0511 | 0 | 0 | 0 | 0 | 237.2393 | 0 | 0 | 0 | 0 | 237.4274 | 0 | 0 | 0 | 0 | 237.6156 | 0 | 0 | 0 | 0 | 237.8038 | 0 | 0 | 0 | 0 | 237.992 | 0 | 0 | 0 | 0 | 238.1175 | 0 | 0 | 0 | 0 | 238.3056 | 0 | 0 | 0 | 0 | 238.4938 | 0 | 0 | 0 | 0 | 238.682 | 0 | 0 | 0 | 0 | 238.8075 | 0 | 0 | 0 | 0 | 238.9957 | 0 | 0 | 0 | 0 | 239.1211 | 0 | 0 | 0 | 0 | 239.2466 | 0 | 0 | 0 | 0 | 239.4348 | 0 | 0 | 0 | 0 | 239.5602 | 0 | 0 | 0 | 0 | 239.7484 | 0 | 0 | 0 | 0 | 239.8739 | 0 | 0 | 0 | 0 | 240.062 | 0 | 0 | 0 | 0 | 240.1875 | 0 | 0 | 0 | 0 | 240.1875 | 0 | 0 | 0 | 0
2017-10-05 19:00 | 205.1769 | 0.61155 |  | 219.1795 | 0 | 0 | 0 | 0 | 225.6619 | 0 | 0 | 0 | 0 | 230.6154 | 0 | 0 | 0 | 0 | 230.7377 | 0 | 0 | 0 | 0 | 230.9212 | 0 | 0 | 0 | 0 | 231.1047 | 0 | 0 | 0 | 0 | 231.2881 | 0 | 0 | 0 | 0 | 231.4716 | 0 | 0 | 0 | 0 | 231.6551 | 0 | 0 | 0 | 0 | 231.8385 | 0 | 0 | 0 | 0 | 232.022 | 0 | 0 | 0 | 0 | 232.1443 | 0 | 0 | 0 | 0 | 232.3278 | 0 | 0 | 0 | 0 | 232.5112 | 0 | 0 | 0 | 0 | 232.6947 | 0 | 0 | 0 | 0 | 232.817 | 0 | 0 | 0 | 0 | 233.0005 | 0 | 0 | 0 | 0 | 233.1228 | 0 | 0 | 0 | 0 | 233.2451 | 0 | 0 | 0 | 0 | 233.4286 | 0 | 0 | 0 | 0 | 233.5509 | 0 | 0 | 0 | 0 | 233.7343 | 0 | 0 | 0 | 0 | 233.8566 | 0 | 0 | 0 | 0 | 234.0401 | 0 | 0 | 0 | 0 | 234.1624 | 0 | 0 | 0 | 0 | 234.1624 | 0 | 0 | 0 | 0
2017-10-05 20:00 | 207.0363 | 0.61709 |  | 221.1658 | 0 | 0 | 0 | 0 | 227.7069 | 0 | 0 | 0 | 0 | 232.7054 | 0 | 0 | 0 | 0 | 232.8288 | 0 | 0 | 0 | 0 | 233.0139 | 0 | 0 | 0 | 0 | 233.1991 | 0 | 0 | 0 | 0 | 233.3842 | 0 | 0 | 0 | 0 | 233.5693 | 0 | 0 | 0 | 0 | 233.7544 | 0 | 0 | 0 | 0 | 233.9396 | 0 | 0 | 0 | 0 | 234.1247 | 0 | 0 | 0 | 0 | 234.2481 | 0 | 0 | 0 | 0 | 234.4332 | 0 | 0 | 0 | 0 | 234.6184 | 0 | 0 | 0 | 0 | 234.8035 | 0 | 0 | 0 | 0 | 234.9269 | 0 | 0 | 0 | 0 | 235.112 | 0 | 0 | 0 | 0 | 235.2355 | 0 | 0 | 0 | 0 | 235.3589 | 0 | 0 | 0 | 0 | 235.544 | 0 | 0 | 0 | 0 | 235.6674 | 0 | 0 | 0 | 0 | 235.8525 | 0 | 0 | 0 | 0 | 235.976 | 0 | 0 | 0 | 0 | 236.1611 | 0 | 0 | 0 | 0 | 236.2845 | 0 | 0 | 0 | 0 | 236.2845 | 0 | 0 | 0 | 0
2017-10-05 21:00 | 219.1568 | 0.65322 |  | 234.1135 | 0 | 0 | 0 | 0 | 241.0376 | 0 | 0 | 0 | 0 | 246.3287 | 0 | 0 | 0 | 0 | 246.4593 | 0 | 0 | 0 | 0 | 246.6553 | 0 | 0 | 0 | 0 | 246.8512 | 0 | 0 | 0 | 0 | 247.0472 | 0 | 0 | 0 | 0 | 247.2432 | 0 | 0 | 0 | 0 | 247.4391 | 0 | 0 | 0 | 0 | 247.6351 | 0 | 0 | 0 | 0 | 247.8311 | 0 | 0 | 0 | 0 | 247.9617 | 0 | 0 | 0 | 0 | 248.1577 | 0 | 0 | 0 | 0 | 248.3536 | 0 | 0 | 0 | 0 | 248.5496 | 0 | 0 | 0 | 0 | 248.6802 | 0 | 0 | 0 | 0 | 248.8762 | 0 | 0 | 0 | 0 | 249.0068 | 0 | 0 | 0 | 0 | 249.1375 | 0 | 0 | 0 | 0 | 249.3335 | 0 | 0 | 0 | 0 | 249.4641 | 0 | 0 | 0 | 0 | 249.6601 | 0 | 0 | 0 | 0 | 249.7907 | 0 | 0 | 0 | 0 | 249.9867 | 0 | 0 | 0 | 0 | 250.1173 | 0 | 0 | 0 | 0 | 250.1173 | 0 | 0 | 0 | 0
2017-10-05 22:00 | 226.6792 | 0.67564 |  | 242.1492 | 0 | 0 | 0 | 0 | 249.311 | 0 | 0 | 0 | 0 | 254.7837 | 0 | 0 | 0 | 0 | 254.9188 | 0 | 0 | 0 | 0 | 255.1215 | 0 | 0 | 0 | 0 | 255.3242 | 0 | 0 | 0 | 0 | 255.5269 | 0 | 0 | 0 | 0 | 255.7296 | 0 | 0 | 0 | 0 | 255.9323 | 0 | 0 | 0 | 0 | 256.135 | 0 | 0 | 0 | 0 | 256.3377 | 0 | 0 | 0 | 0 | 256.4728 | 0 | 0 | 0 | 0 | 256.6755 | 0 | 0 | 0 | 0 | 256.8782 | 0 | 0 | 0 | 0 | 257.0809 | 0 | 0 | 0 | 0 | 257.216 | 0 | 0 | 0 | 0 | 257.4187 | 0 | 0 | 0 | 0 | 257.5538 | 0 | 0 | 0 | 0 | 257.6889 | 0 | 0 | 0 | 0 | 257.8916 | 0 | 0 | 0 | 0 | 258.0268 | 0 | 0 | 0 | 0 | 258.2294 | 0 | 0 | 0 | 0 | 258.3646 | 0 | 0 | 0 | 0 | 258.5673 | 0 | 0 | 0 | 0 | 258.7024 | 0 | 0 | 0 | 0 | 258.7024 | 0 | 0 | 0 | 0
2017-10-05 23:00 | 220.0175 | 0.65578 |  | 235.0329 | 0 | 0 | 0 | 0 | 241.9842 | 0 | 0 | 0 | 0 | 247.2961 | 0 | 0 | 0 | 0 | 247.4273 | 0 | 0 | 0 | 0 | 247.624 | 0 | 0 | 0 | 0 | 247.8207 | 0 | 0 | 0 | 0 | 248.0175 | 0 | 0 | 0 | 0 | 248.2142 | 0 | 0 | 0 | 0 | 248.4109 | 0 | 0 | 0 | 0 | 248.6077 | 0 | 0 | 0 | 0 | 248.8044 | 0 | 0 | 0 | 0 | 248.9356 | 0 | 0 | 0 | 0 | 249.1323 | 0 | 0 | 0 | 0 | 249.329 | 0 | 0 | 0 | 0 | 249.5258 | 0 | 0 | 0 | 0 | 249.6569 | 0 | 0 | 0 | 0 | 249.8537 | 0 | 0 | 0 | 0 | 249.9848 | 0 | 0 | 0 | 0 | 250.116 | 0 | 0 | 0 | 0 | 250.3127 | 0 | 0 | 0 | 0 | 250.4439 | 0 | 0 | 0 | 0 | 250.6406 | 0 | 0 | 0 | 0 | 250.7718 | 0 | 0 | 0 | 0 | 250.9685 | 0 | 0 | 0 | 0 | 251.0996 | 0 | 0 | 0 | 0 | 251.0996 | 0 | 0 | 0 | 0
2017-10-06 | 217.9769 | 0.6497 |  | 232.8531 | 0 | 0 | 0 | 0 | 239.7399 | 0 | 0 | 0 | 0 | 245.0025 | 0 | 0 | 0 | 0 | 245.1324 | 0 | 0 | 0 | 0 | 245.3273 | 0 | 0 | 0 | 0 | 245.5222 | 0 | 0 | 0 | 0 | 245.7172 | 0 | 0 | 0 | 0 | 245.9121 | 0 | 0 | 0 | 0 | 246.107 | 0 | 0 | 0 | 0 | 246.3019 | 0 | 0 | 0 | 0 | 246.4968 | 0 | 0 | 0 | 0 | 246.6267 | 0 | 0 | 0 | 0 | 246.8216 | 0 | 0 | 0 | 0 | 247.0166 | 0 | 0 | 0 | 0 | 247.2115 | 0 | 0 | 0 | 0 | 247.3414 | 0 | 0 | 0 | 0 | 247.5363 | 0 | 0 | 0 | 0 | 247.6663 | 0 | 0 | 0 | 0 | 247.7962 | 0 | 0 | 0 | 0 | 247.9911 | 0 | 0 | 0 | 0 | 248.121 | 0 | 0 | 0 | 0 | 248.316 | 0 | 0 | 0 | 0 | 248.4459 | 0 | 0 | 0 | 0 | 248.6408 | 0 | 0 | 0 | 0 | 248.7708 | 0 | 0 | 0 | 0 | 248.7708 | 0 | 0 | 0 | 0
2017-10-06 01:00 | 218.5334 | 0.65136 |  | 233.4475 | 0 | 0 | 0 | 0 | 240.3519 | 0 | 0 | 0 | 0 | 245.6279 | 0 | 0 | 0 | 0 | 245.7582 | 0 | 0 | 0 | 0 | 245.9536 | 0 | 0 | 0 | 0 | 246.149 | 0 | 0 | 0 | 0 | 246.3444 | 0 | 0 | 0 | 0 | 246.5398 | 0 | 0 | 0 | 0 | 246.7352 | 0 | 0 | 0 | 0 | 246.9306 | 0 | 0 | 0 | 0 | 247.126 | 0 | 0 | 0 | 0 | 247.2563 | 0 | 0 | 0 | 0 | 247.4517 | 0 | 0 | 0 | 0 | 247.6471 | 0 | 0 | 0 | 0 | 247.8425 | 0 | 0 | 0 | 0 | 247.9728 | 0 | 0 | 0 | 0 | 248.1682 | 0 | 0 | 0 | 0 | 248.2985 | 0 | 0 | 0 | 0 | 248.4287 | 0 | 0 | 0 | 0 | 248.6241 | 0 | 0 | 0 | 0 | 248.7544 | 0 | 0 | 0 | 0 | 248.9498 | 0 | 0 | 0 | 0 | 249.0801 | 0 | 0 | 0 | 0 | 249.2755 | 0 | 0 | 0 | 0 | 249.4058 | 0 | 0 | 0 | 0 | 249.4058 | 0 | 0 | 0 | 0
2017-10-06 02:00 | 213.7307 | 0.63705 |  | 228.317 | 0 | 0 | 0 | 0 | 235.0697 | 0 | 0 | 0 | 0 | 240.2298 | 0 | 0 | 0 | 0 | 240.3572 | 0 | 0 | 0 | 0 | 240.5483 | 0 | 0 | 0 | 0 | 240.7394 | 0 | 0 | 0 | 0 | 240.9305 | 0 | 0 | 0 | 0 | 241.1216 | 0 | 0 | 0 | 0 | 241.3128 | 0 | 0 | 0 | 0 | 241.5039 | 0 | 0 | 0 | 0 | 241.695 | 0 | 0 | 0 | 0 | 241.8224 | 0 | 0 | 0 | 0 | 242.0135 | 0 | 0 | 0 | 0 | 242.2046 | 0 | 0 | 0 | 0 | 242.3957 | 0 | 0 | 0 | 0 | 242.5231 | 0 | 0 | 0 | 0 | 242.7143 | 0 | 0 | 0 | 0 | 242.8417 | 0 | 0 | 0 | 0 | 242.9691 | 0 | 0 | 0 | 0 | 243.1602 | 0 | 0 | 0 | 0 | 243.2876 | 0 | 0 | 0 | 0 | 243.4787 | 0 | 0 | 0 | 0 | 243.6061 | 0 | 0 | 0 | 0 | 243.7972 | 0 | 0 | 0 | 0 | 243.9246 | 0 | 0 | 0 | 0 | 243.9246 | 0 | 0 | 0 | 0
2017-10-06 03:00 | 218.8828 | 0.6524 |  | 233.8208 | 0 | 0 | 0 | 0 | 240.7362 | 0 | 0 | 0 | 0 | 246.0207 | 0 | 0 | 0 | 0 | 246.1512 | 0 | 0 | 0 | 0 | 246.3469 | 0 | 0 | 0 | 0 | 246.5426 | 0 | 0 | 0 | 0 | 246.7383 | 0 | 0 | 0 | 0 | 246.934 | 0 | 0 | 0 | 0 | 247.1298 | 0 | 0 | 0 | 0 | 247.3255 | 0 | 0 | 0 | 0 | 247.5212 | 0 | 0 | 0 | 0 | 247.6517 | 0 | 0 | 0 | 0 | 247.8474 | 0 | 0 | 0 | 0 | 248.0431 | 0 | 0 | 0 | 0 | 248.2388 | 0 | 0 | 0 | 0 | 248.3693 | 0 | 0 | 0 | 0 | 248.565 | 0 | 0 | 0 | 0 | 248.6955 | 0 | 0 | 0 | 0 | 248.826 | 0 | 0 | 0 | 0 | 249.0217 | 0 | 0 | 0 | 0 | 249.1522 | 0 | 0 | 0 | 0 | 249.3479 | 0 | 0 | 0 | 0 | 249.4784 | 0 | 0 | 0 | 0 | 249.6741 | 0 | 0 | 0 | 0 | 249.8046 | 0 | 0 | 0 | 0 | 249.8046 | 0 | 0 | 0 | 0
2017-10-06 04:00 | 215.7554 | 0.64308 |  | 230.48 | 0 | 0 | 0 | 0 | 237.2966 | 0 | 0 | 0 | 0 | 242.5056 | 0 | 0 | 0 | 0 | 242.6342 | 0 | 0 | 0 | 0 | 242.8271 | 0 | 0 | 0 | 0 | 243.02 | 0 | 0 | 0 | 0 | 243.213 | 0 | 0 | 0 | 0 | 243.4059 | 0 | 0 | 0 | 0 | 243.5988 | 0 | 0 | 0 | 0 | 243.7917 | 0 | 0 | 0 | 0 | 243.9846 | 0 | 0 | 0 | 0 | 244.1133 | 0 | 0 | 0 | 0 | 244.3062 | 0 | 0 | 0 | 0 | 244.4991 | 0 | 0 | 0 | 0 | 244.692 | 0 | 0 | 0 | 0 | 244.8207 | 0 | 0 | 0 | 0 | 245.0136 | 0 | 0 | 0 | 0 | 245.1422 | 0 | 0 | 0 | 0 | 245.2708 | 0 | 0 | 0 | 0 | 245.4637 | 0 | 0 | 0 | 0 | 245.5923 | 0 | 0 | 0 | 0 | 245.7853 | 0 | 0 | 0 | 0 | 245.9139 | 0 | 0 | 0 | 0 | 246.1068 | 0 | 0 | 0 | 0 | 246.2354 | 0 | 0 | 0 | 0 | 246.2354 | 0 | 0 | 0 | 0
2017-10-06 05:00 | 213.3859 | 0.63602 |  | 227.9487 | 0 | 0 | 0 | 0 | 234.6905 | 0 | 0 | 0 | 0 | 239.8423 | 0 | 0 | 0 | 0 | 239.9695 | 0 | 0 | 0 | 0 | 240.1603 | 0 | 0 | 0 | 0 | 240.3511 | 0 | 0 | 0 | 0 | 240.5419 | 0 | 0 | 0 | 0 | 240.7327 | 0 | 0 | 0 | 0 | 240.9235 | 0 | 0 | 0 | 0 | 241.1143 | 0 | 0 | 0 | 0 | 241.3051 | 0 | 0 | 0 | 0 | 241.4323 | 0 | 0 | 0 | 0 | 241.6231 | 0 | 0 | 0 | 0 | 241.8139 | 0 | 0 | 0 | 0 | 242.0047 | 0 | 0 | 0 | 0 | 242.1319 | 0 | 0 | 0 | 0 | 242.3227 | 0 | 0 | 0 | 0 | 242.4499 | 0 | 0 | 0 | 0 | 242.5771 | 0 | 0 | 0 | 0 | 242.768 | 0 | 0 | 0 | 0 | 242.8952 | 0 | 0 | 0 | 0 | 243.086 | 0 | 0 | 0 | 0 | 243.2132 | 0 | 0 | 0 | 0 | 243.404 | 0 | 0 | 0 | 0 | 243.5312 | 0 | 0 | 0 | 0 | 243.5312 | 0 | 0 | 0 | 0
2017-10-06 06:00 | 223.698 | 0.66675 |  | 238.9646 | 0 | 0 | 0 | 0 | 246.0322 | 0 | 0 | 0 | 0 | 251.4329 | 0 | 0 | 0 | 0 | 251.5663 | 0 | 0 | 0 | 0 | 251.7663 | 0 | 0 | 0 | 0 | 251.9663 | 0 | 0 | 0 | 0 | 252.1663 | 0 | 0 | 0 | 0 | 252.3664 | 0 | 0 | 0 | 0 | 252.5664 | 0 | 0 | 0 | 0 | 252.7664 | 0 | 0 | 0 | 0 | 252.9664 | 0 | 0 | 0 | 0 | 253.0998 | 0 | 0 | 0 | 0 | 253.2998 | 0 | 0 | 0 | 0 | 253.4998 | 0 | 0 | 0 | 0 | 253.6999 | 0 | 0 | 0 | 0 | 253.8332 | 0 | 0 | 0 | 0 | 254.0333 | 0 | 0 | 0 | 0 | 254.1666 | 0 | 0 | 0 | 0 | 254.3 | 0 | 0 | 0 | 0 | 254.5 | 0 | 0 | 0 | 0 | 254.6333 | 0 | 0 | 0 | 0 | 254.8334 | 0 | 0 | 0 | 0 | 254.9667 | 0 | 0 | 0 | 0 | 255.1667 | 0 | 0 | 0 | 0 | 255.3001 | 0 | 0 | 0 | 0 | 255.3001 | 0 | 0 | 0 | 0
2017-10-06 07:00 | 219.5611 | 0.65442 |  | 234.5454 | 0 | 0 | 0 | 0 | 241.4823 | 0 | 0 | 0 | 0 | 246.7831 | 0 | 0 | 0 | 0 | 246.914 | 0 | 0 | 0 | 0 | 247.1103 | 0 | 0 | 0 | 0 | 247.3066 | 0 | 0 | 0 | 0 | 247.5029 | 0 | 0 | 0 | 0 | 247.6993 | 0 | 0 | 0 | 0 | 247.8956 | 0 | 0 | 0 | 0 | 248.0919 | 0 | 0 | 0 | 0 | 248.2883 | 0 | 0 | 0 | 0 | 248.4191 | 0 | 0 | 0 | 0 | 248.6155 | 0 | 0 | 0 | 0 | 248.8118 | 0 | 0 | 0 | 0 | 249.0081 | 0 | 0 | 0 | 0 | 249.139 | 0 | 0 | 0 | 0 | 249.3353 | 0 | 0 | 0 | 0 | 249.4662 | 0 | 0 | 0 | 0 | 249.5971 | 0 | 0 | 0 | 0 | 249.7934 | 0 | 0 | 0 | 0 | 249.9243 | 0 | 0 | 0 | 0 | 250.1206 | 0 | 0 | 0 | 0 | 250.2515 | 0 | 0 | 0 | 0 | 250.4479 | 0 | 0 | 0 | 0 | 250.5787 | 0 | 0 | 0 | 0 | 250.5787 | 0 | 0 | 0 | 0
2017-10-06 08:00 | 214.7033 | 0.63994 |  | 229.356 | 0 | 0 | 0 | 0 | 236.1394 | 0 | 0 | 0 | 0 | 241.323 | 0 | 0 | 0 | 0 | 241.451 | 0 | 0 | 0 | 0 | 241.643 | 0 | 0 | 0 | 0 | 241.8349 | 0 | 0 | 0 | 0 | 242.0269 | 0 | 0 | 0 | 0 | 242.2189 | 0 | 0 | 0 | 0 | 242.4109 | 0 | 0 | 0 | 0 | 242.6029 | 0 | 0 | 0 | 0 | 242.7949 | 0 | 0 | 0 | 0 | 242.9228 | 0 | 0 | 0 | 0 | 243.1148 | 0 | 0 | 0 | 0 | 243.3068 | 0 | 0 | 0 | 0 | 243.4988 | 0 | 0 | 0 | 0 | 243.6268 | 0 | 0 | 0 | 0 | 243.8188 | 0 | 0 | 0 | 0 | 243.9468 | 0 | 0 | 0 | 0 | 244.0747 | 0 | 0 | 0 | 0 | 244.2667 | 0 | 0 | 0 | 0 | 244.3947 | 0 | 0 | 0 | 0 | 244.5867 | 0 | 0 | 0 | 0 | 244.7147 | 0 | 0 | 0 | 0 | 244.9067 | 0 | 0 | 0 | 0 | 245.0347 | 0 | 0 | 0 | 0 | 245.0347 | 0 | 0 | 0 | 0
2017-10-06 09:00 | 209.7235 | 0.6251 |  | 224.0363 | 0 | 0 | 0 | 0 | 230.6624 | 0 | 0 | 0 | 0 | 235.7257 | 0 | 0 | 0 | 0 | 235.8507 | 0 | 0 | 0 | 0 | 236.0383 | 0 | 0 | 0 | 0 | 236.2258 | 0 | 0 | 0 | 0 | 236.4133 | 0 | 0 | 0 | 0 | 236.6009 | 0 | 0 | 0 | 0 | 236.7884 | 0 | 0 | 0 | 0 | 236.9759 | 0 | 0 | 0 | 0 | 237.1635 | 0 | 0 | 0 | 0 | 237.2885 | 0 | 0 | 0 | 0 | 237.476 | 0 | 0 | 0 | 0 | 237.6635 | 0 | 0 | 0 | 0 | 237.8511 | 0 | 0 | 0 | 0 | 237.9761 | 0 | 0 | 0 | 0 | 238.1636 | 0 | 0 | 0 | 0 | 238.2886 | 0 | 0 | 0 | 0 | 238.4137 | 0 | 0 | 0 | 0 | 238.6012 | 0 | 0 | 0 | 0 | 238.7262 | 0 | 0 | 0 | 0 | 238.9137 | 0 | 0 | 0 | 0 | 239.0388 | 0 | 0 | 0 | 0 | 239.2263 | 0 | 0 | 0 | 0 | 239.3513 | 0 | 0 | 0 | 0 | 239.3513 | 0 | 0 | 0 | 0
2017-10-06 10:00 | 210.8208 | 0.62837 |  | 225.2086 | 0 | 0 | 0 | 0 | 231.8693 | 0 | 0 | 0 | 0 | 236.9591 | 0 | 0 | 0 | 0 | 237.0848 | 0 | 0 | 0 | 0 | 237.2733 | 0 | 0 | 0 | 0 | 237.4618 | 0 | 0 | 0 | 0 | 237.6503 | 0 | 0 | 0 | 0 | 237.8389 | 0 | 0 | 0 | 0 | 238.0274 | 0 | 0 | 0 | 0 | 238.2159 | 0 | 0 | 0 | 0 | 238.4044 | 0 | 0 | 0 | 0 | 238.5301 | 0 | 0 | 0 | 0 | 238.7186 | 0 | 0 | 0 | 0 | 238.9071 | 0 | 0 | 0 | 0 | 239.0956 | 0 | 0 | 0 | 0 | 239.2213 | 0 | 0 | 0 | 0 | 239.4098 | 0 | 0 | 0 | 0 | 239.5355 | 0 | 0 | 0 | 0 | 239.6611 | 0 | 0 | 0 | 0 | 239.8496 | 0 | 0 | 0 | 0 | 239.9753 | 0 | 0 | 0 | 0 | 240.1638 | 0 | 0 | 0 | 0 | 240.2895 | 0 | 0 | 0 | 0 | 240.478 | 0 | 0 | 0 | 0 | 240.6037 | 0 | 0 | 0 | 0 | 240.6037 | 0 | 0 | 0 | 0
2017-10-06 11:00 | 212.0597 | 0.63206 |  | 226.532 | 0 | 0 | 0 | 0 | 233.2319 | 0 | 0 | 0 | 0 | 238.3516 | 0 | 0 | 0 | 0 | 238.478 | 0 | 0 | 0 | 0 | 238.6676 | 0 | 0 | 0 | 0 | 238.8572 | 0 | 0 | 0 | 0 | 239.0468 | 0 | 0 | 0 | 0 | 239.2365 | 0 | 0 | 0 | 0 | 239.4261 | 0 | 0 | 0 | 0 | 239.6157 | 0 | 0 | 0 | 0 | 239.8053 | 0 | 0 | 0 | 0 | 239.9317 | 0 | 0 | 0 | 0 | 240.1214 | 0 | 0 | 0 | 0 | 240.311 | 0 | 0 | 0 | 0 | 240.5006 | 0 | 0 | 0 | 0 | 240.627 | 0 | 0 | 0 | 0 | 240.8166 | 0 | 0 | 0 | 0 | 240.943 | 0 | 0 | 0 | 0 | 241.0695 | 0 | 0 | 0 | 0 | 241.2591 | 0 | 0 | 0 | 0 | 241.3855 | 0 | 0 | 0 | 0 | 241.5751 | 0 | 0 | 0 | 0 | 241.7015 | 0 | 0 | 0 | 0 | 241.8911 | 0 | 0 | 0 | 0 | 242.0176 | 0 | 0 | 0 | 0 | 242.0176 | 0 | 0 | 0 | 0
2017-10-06 12:00 | 216.6816 | 0.64584 |  | 231.4694 | 0 | 0 | 0 | 0 | 238.3153 | 0 | 0 | 0 | 0 | 243.5466 | 0 | 0 | 0 | 0 | 243.6758 | 0 | 0 | 0 | 0 | 243.8695 | 0 | 0 | 0 | 0 | 244.0633 | 0 | 0 | 0 | 0 | 244.257 | 0 | 0 | 0 | 0 | 244.4508 | 0 | 0 | 0 | 0 | 244.6445 | 0 | 0 | 0 | 0 | 244.8383 | 0 | 0 | 0 | 0 | 245.032 | 0 | 0 | 0 | 0 | 245.1612 | 0 | 0 | 0 | 0 | 245.3549 | 0 | 0 | 0 | 0 | 245.5487 | 0 | 0 | 0 | 0 | 245.7425 | 0 | 0 | 0 | 0 | 245.8716 | 0 | 0 | 0 | 0 | 246.0654 | 0 | 0 | 0 | 0 | 246.1945 | 0 | 0 | 0 | 0 | 246.3237 | 0 | 0 | 0 | 0 | 246.5175 | 0 | 0 | 0 | 0 | 246.6466 | 0 | 0 | 0 | 0 | 246.8404 | 0 | 0 | 0 | 0 | 246.9695 | 0 | 0 | 0 | 0 | 247.1633 | 0 | 0 | 0 | 0 | 247.2925 | 0 | 0 | 0 | 0 | 247.2925 | 0 | 0 | 0 | 0
2017-10-06 13:00 | 204.5689 | 0.60974 |  | 218.5299 | 0 | 0 | 0 | 0 | 224.9932 | 0 | 0 | 0 | 0 | 229.932 | 0 | 0 | 0 | 0 | 230.054 | 0 | 0 | 0 | 0 | 230.2369 | 0 | 0 | 0 | 0 | 230.4198 | 0 | 0 | 0 | 0 | 230.6027 | 0 | 0 | 0 | 0 | 230.7857 | 0 | 0 | 0 | 0 | 230.9686 | 0 | 0 | 0 | 0 | 231.1515 | 0 | 0 | 0 | 0 | 231.3344 | 0 | 0 | 0 | 0 | 231.4564 | 0 | 0 | 0 | 0 | 231.6393 | 0 | 0 | 0 | 0 | 231.8222 | 0 | 0 | 0 | 0 | 232.0051 | 0 | 0 | 0 | 0 | 232.1271 | 0 | 0 | 0 | 0 | 232.31 | 0 | 0 | 0 | 0 | 232.432 | 0 | 0 | 0 | 0 | 232.5539 | 0 | 0 | 0 | 0 | 232.7368 | 0 | 0 | 0 | 0 | 232.8588 | 0 | 0 | 0 | 0 | 233.0417 | 0 | 0 | 0 | 0 | 233.1636 | 0 | 0 | 0 | 0 | 233.3466 | 0 | 0 | 0 | 0 | 233.4685 | 0 | 0 | 0 | 0 | 233.4685 | 0 | 0 | 0 | 0
2017-10-06 14:00 | 204.23 | 0.60873 |  | 218.1679 | 0 | 0 | 0 | 0 | 224.6204 | 0 | 0 | 0 | 0 | 229.5511 | 0 | 0 | 0 | 0 | 229.6729 | 0 | 0 | 0 | 0 | 229.8555 | 0 | 0 | 0 | 0 | 230.0381 | 0 | 0 | 0 | 0 | 230.2207 | 0 | 0 | 0 | 0 | 230.4033 | 0 | 0 | 0 | 0 | 230.586 | 0 | 0 | 0 | 0 | 230.7686 | 0 | 0 | 0 | 0 | 230.9512 | 0 | 0 | 0 | 0 | 231.0729 | 0 | 0 | 0 | 0 | 231.2556 | 0 | 0 | 0 | 0 | 231.4382 | 0 | 0 | 0 | 0 | 231.6208 | 0 | 0 | 0 | 0 | 231.7425 | 0 | 0 | 0 | 0 | 231.9252 | 0 | 0 | 0 | 0 | 232.0469 | 0 | 0 | 0 | 0 | 232.1686 | 0 | 0 | 0 | 0 | 232.3513 | 0 | 0 | 0 | 0 | 232.473 | 0 | 0 | 0 | 0 | 232.6556 | 0 | 0 | 0 | 0 | 232.7774 | 0 | 0 | 0 | 0 | 232.96 | 0 | 0 | 0 | 0 | 233.0817 | 0 | 0 | 0 | 0 | 233.0817 | 0 | 0 | 0 | 0
2017-10-06 15:00 | 200.1179 | 0.59647 |  | 213.7752 | 0 | 0 | 0 | 0 | 220.0978 | 0 | 0 | 0 | 0 | 224.9292 | 0 | 0 | 0 | 0 | 225.0485 | 0 | 0 | 0 | 0 | 225.2275 | 0 | 0 | 0 | 0 | 225.4064 | 0 | 0 | 0 | 0 | 225.5853 | 0 | 0 | 0 | 0 | 225.7643 | 0 | 0 | 0 | 0 | 225.9432 | 0 | 0 | 0 | 0 | 226.1222 | 0 | 0 | 0 | 0 | 226.3011 | 0 | 0 | 0 | 0 | 226.4204 | 0 | 0 | 0 | 0 | 226.5993 | 0 | 0 | 0 | 0 | 226.7783 | 0 | 0 | 0 | 0 | 226.9572 | 0 | 0 | 0 | 0 | 227.0765 | 0 | 0 | 0 | 0 | 227.2555 | 0 | 0 | 0 | 0 | 227.3748 | 0 | 0 | 0 | 0 | 227.4941 | 0 | 0 | 0 | 0 | 227.673 | 0 | 0 | 0 | 0 | 227.7923 | 0 | 0 | 0 | 0 | 227.9712 | 0 | 0 | 0 | 0 | 228.0905 | 0 | 0 | 0 | 0 | 228.2695 | 0 | 0 | 0 | 0 | 228.3888 | 0 | 0 | 0 | 0 | 228.3888 | 0 | 0 | 0 | 0
2017-10-06 16:00 | 198.4718 | 0.59156 |  | 212.0168 | 0 | 0 | 0 | 0 | 218.2874 | 0 | 0 | 0 | 0 | 223.079 | 0 | 0 | 0 | 0 | 223.1974 | 0 | 0 | 0 | 0 | 223.3748 | 0 | 0 | 0 | 0 | 223.5523 | 0 | 0 | 0 | 0 | 223.7298 | 0 | 0 | 0 | 0 | 223.9072 | 0 | 0 | 0 | 0 | 224.0847 | 0 | 0 | 0 | 0 | 224.2622 | 0 | 0 | 0 | 0 | 224.4396 | 0 | 0 | 0 | 0 | 224.558 | 0 | 0 | 0 | 0 | 224.7354 | 0 | 0 | 0 | 0 | 224.9129 | 0 | 0 | 0 | 0 | 225.0904 | 0 | 0 | 0 | 0 | 225.2087 | 0 | 0 | 0 | 0 | 225.3861 | 0 | 0 | 0 | 0 | 225.5045 | 0 | 0 | 0 | 0 | 225.6228 | 0 | 0 | 0 | 0 | 225.8002 | 0 | 0 | 0 | 0 | 225.9186 | 0 | 0 | 0 | 0 | 226.096 | 0 | 0 | 0 | 0 | 226.2143 | 0 | 0 | 0 | 0 | 226.3918 | 0 | 0 | 0 | 0 | 226.5101 | 0 | 0 | 0 | 0 | 226.5101 | 0 | 0 | 0 | 0
2017-10-06 17:00 | 202.5832 | 0.60382 |  | 216.4088 | 0 | 0 | 0 | 0 | 222.8093 | 0 | 0 | 0 | 0 | 227.7002 | 0 | 0 | 0 | 0 | 227.821 | 0 | 0 | 0 | 0 | 228.0021 | 0 | 0 | 0 | 0 | 228.1833 | 0 | 0 | 0 | 0 | 228.3644 | 0 | 0 | 0 | 0 | 228.5456 | 0 | 0 | 0 | 0 | 228.7267 | 0 | 0 | 0 | 0 | 228.9079 | 0 | 0 | 0 | 0 | 229.089 | 0 | 0 | 0 | 0 | 229.2098 | 0 | 0 | 0 | 0 | 229.3909 | 0 | 0 | 0 | 0 | 229.5721 | 0 | 0 | 0 | 0 | 229.7532 | 0 | 0 | 0 | 0 | 229.874 | 0 | 0 | 0 | 0 | 230.0551 | 0 | 0 | 0 | 0 | 230.1759 | 0 | 0 | 0 | 0 | 230.2966 | 0 | 0 | 0 | 0 | 230.4778 | 0 | 0 | 0 | 0 | 230.5985 | 0 | 0 | 0 | 0 | 230.7797 | 0 | 0 | 0 | 0 | 230.9005 | 0 | 0 | 0 | 0 | 231.0816 | 0 | 0 | 0 | 0 | 231.2024 | 0 | 0 | 0 | 0 | 231.2024 | 0 | 0 | 0 | 0
2017-10-06 18:00 | 200.2666 | 0.59691 |  | 213.9341 | 0 | 0 | 0 | 0 | 220.2614 | 0 | 0 | 0 | 0 | 225.0964 | 0 | 0 | 0 | 0 | 225.2157 | 0 | 0 | 0 | 0 | 225.3948 | 0 | 0 | 0 | 0 | 225.5739 | 0 | 0 | 0 | 0 | 225.753 | 0 | 0 | 0 | 0 | 225.932 | 0 | 0 | 0 | 0 | 226.1111 | 0 | 0 | 0 | 0 | 226.2902 | 0 | 0 | 0 | 0 | 226.4693 | 0 | 0 | 0 | 0 | 226.5886 | 0 | 0 | 0 | 0 | 226.7677 | 0 | 0 | 0 | 0 | 226.9468 | 0 | 0 | 0 | 0 | 227.1259 | 0 | 0 | 0 | 0 | 227.2453 | 0 | 0 | 0 | 0 | 227.4243 | 0 | 0 | 0 | 0 | 227.5437 | 0 | 0 | 0 | 0 | 227.6631 | 0 | 0 | 0 | 0 | 227.8422 | 0 | 0 | 0 | 0 | 227.9616 | 0 | 0 | 0 | 0 | 228.1406 | 0 | 0 | 0 | 0 | 228.26 | 0 | 0 | 0 | 0 | 228.4391 | 0 | 0 | 0 | 0 | 228.5585 | 0 | 0 | 0 | 0 | 228.5585 | 0 | 0 | 0 | 0
2017-10-06 19:00 | 206.2399 | 0.61472 |  | 220.315 | 0 | 0 | 0 | 0 | 226.8311 | 0 | 0 | 0 | 0 | 231.8103 | 0 | 0 | 0 | 0 | 231.9332 | 0 | 0 | 0 | 0 | 232.1176 | 0 | 0 | 0 | 0 | 232.302 | 0 | 0 | 0 | 0 | 232.4865 | 0 | 0 | 0 | 0 | 232.6709 | 0 | 0 | 0 | 0 | 232.8553 | 0 | 0 | 0 | 0 | 233.0397 | 0 | 0 | 0 | 0 | 233.2241 | 0 | 0 | 0 | 0 | 233.3471 | 0 | 0 | 0 | 0 | 233.5315 | 0 | 0 | 0 | 0 | 233.7159 | 0 | 0 | 0 | 0 | 233.9003 | 0 | 0 | 0 | 0 | 234.0233 | 0 | 0 | 0 | 0 | 234.2077 | 0 | 0 | 0 | 0 | 234.3306 | 0 | 0 | 0 | 0 | 234.4536 | 0 | 0 | 0 | 0 | 234.638 | 0 | 0 | 0 | 0 | 234.7609 | 0 | 0 | 0 | 0 | 234.9453 | 0 | 0 | 0 | 0 | 235.0683 | 0 | 0 | 0 | 0 | 235.2527 | 0 | 0 | 0 | 0 | 235.3756 | 0 | 0 | 0 | 0 | 235.3756 | 0 | 0 | 0 | 0
2017-10-06 20:00 | 212.4223 | 0.63315 |  | 226.9193 | 0 | 0 | 0 | 0 | 233.6306 | 0 | 0 | 0 | 0 | 238.7591 | 0 | 0 | 0 | 0 | 238.8858 | 0 | 0 | 0 | 0 | 239.0757 | 0 | 0 | 0 | 0 | 239.2656 | 0 | 0 | 0 | 0 | 239.4556 | 0 | 0 | 0 | 0 | 239.6455 | 0 | 0 | 0 | 0 | 239.8355 | 0 | 0 | 0 | 0 | 240.0254 | 0 | 0 | 0 | 0 | 240.2154 | 0 | 0 | 0 | 0 | 240.342 | 0 | 0 | 0 | 0 | 240.5319 | 0 | 0 | 0 | 0 | 240.7219 | 0 | 0 | 0 | 0 | 240.9118 | 0 | 0 | 0 | 0 | 241.0384 | 0 | 0 | 0 | 0 | 241.2284 | 0 | 0 | 0 | 0 | 241.355 | 0 | 0 | 0 | 0 | 241.4816 | 0 | 0 | 0 | 0 | 241.6716 | 0 | 0 | 0 | 0 | 241.7982 | 0 | 0 | 0 | 0 | 241.9882 | 0 | 0 | 0 | 0 | 242.1148 | 0 | 0 | 0 | 0 | 242.3047 | 0 | 0 | 0 | 0 | 242.4314 | 0 | 0 | 0 | 0 | 242.4314 | 0 | 0 | 0 | 0
2017-10-06 21:00 | 225.1112 | 0.67097 |  | 240.4742 | 0 | 0 | 0 | 0 | 247.5864 | 0 | 0 | 0 | 0 | 253.0213 | 0 | 0 | 0 | 0 | 253.1555 | 0 | 0 | 0 | 0 | 253.3568 | 0 | 0 | 0 | 0 | 253.558 | 0 | 0 | 0 | 0 | 253.7593 | 0 | 0 | 0 | 0 | 253.9606 | 0 | 0 | 0 | 0 | 254.1619 | 0 | 0 | 0 | 0 | 254.3632 | 0 | 0 | 0 | 0 | 254.5645 | 0 | 0 | 0 | 0 | 254.6987 | 0 | 0 | 0 | 0 | 254.9 | 0 | 0 | 0 | 0 | 255.1013 | 0 | 0 | 0 | 0 | 255.3026 | 0 | 0 | 0 | 0 | 255.4368 | 0 | 0 | 0 | 0 | 255.638 | 0 | 0 | 0 | 0 | 255.7722 | 0 | 0 | 0 | 0 | 255.9064 | 0 | 0 | 0 | 0 | 256.1077 | 0 | 0 | 0 | 0 | 256.2419 | 0 | 0 | 0 | 0 | 256.4432 | 0 | 0 | 0 | 0 | 256.5774 | 0 | 0 | 0 | 0 | 256.7787 | 0 | 0 | 0 | 0 | 256.9129 | 0 | 0 | 0 | 0 | 256.9129 | 0 | 0 | 0 | 0
2017-10-06 22:00 | 224.1082 | 0.66798 |  | 239.4028 | 0 | 0 | 0 | 0 | 246.4833 | 0 | 0 | 0 | 0 | 251.8939 | 0 | 0 | 0 | 0 | 252.0275 | 0 | 0 | 0 | 0 | 252.2279 | 0 | 0 | 0 | 0 | 252.4283 | 0 | 0 | 0 | 0 | 252.6287 | 0 | 0 | 0 | 0 | 252.8291 | 0 | 0 | 0 | 0 | 253.0295 | 0 | 0 | 0 | 0 | 253.2299 | 0 | 0 | 0 | 0 | 253.4303 | 0 | 0 | 0 | 0 | 253.5639 | 0 | 0 | 0 | 0 | 253.7642 | 0 | 0 | 0 | 0 | 253.9646 | 0 | 0 | 0 | 0 | 254.165 | 0 | 0 | 0 | 0 | 254.2986 | 0 | 0 | 0 | 0 | 254.499 | 0 | 0 | 0 | 0 | 254.6326 | 0 | 0 | 0 | 0 | 254.7662 | 0 | 0 | 0 | 0 | 254.9666 | 0 | 0 | 0 | 0 | 255.1002 | 0 | 0 | 0 | 0 | 255.3006 | 0 | 0 | 0 | 0 | 255.4342 | 0 | 0 | 0 | 0 | 255.6346 | 0 | 0 | 0 | 0 | 255.7682 | 0 | 0 | 0 | 0 | 255.7682 | 0 | 0 | 0 | 0
2017-10-06 23:00 | 226.473 | 0.67502 |  | 241.9289 | 0 | 0 | 0 | 0 | 249.0842 | 0 | 0 | 0 | 0 | 254.5519 | 0 | 0 | 0 | 0 | 254.6869 | 0 | 0 | 0 | 0 | 254.8894 | 0 | 0 | 0 | 0 | 255.0919 | 0 | 0 | 0 | 0 | 255.2944 | 0 | 0 | 0 | 0 | 255.4969 | 0 | 0 | 0 | 0 | 255.6994 | 0 | 0 | 0 | 0 | 255.902 | 0 | 0 | 0 | 0 | 256.1045 | 0 | 0 | 0 | 0 | 256.2395 | 0 | 0 | 0 | 0 | 256.442 | 0 | 0 | 0 | 0 | 256.6445 | 0 | 0 | 0 | 0 | 256.847 | 0 | 0 | 0 | 0 | 256.982 | 0 | 0 | 0 | 0 | 257.1845 | 0 | 0 | 0 | 0 | 257.3195 | 0 | 0 | 0 | 0 | 257.4545 | 0 | 0 | 0 | 0 | 257.657 | 0 | 0 | 0 | 0 | 257.792 | 0 | 0 | 0 | 0 | 257.9945 | 0 | 0 | 0 | 0 | 258.1295 | 0 | 0 | 0 | 0 | 258.332 | 0 | 0 | 0 | 0 | 258.467 | 0 | 0 | 0 | 0 | 258.467 | 0 | 0 | 0 | 0
2017-10-07 | 223.8185 | 0.66711 |  | 239.0933 | 0 | 0 | 0 | 0 | 246.1647 | 0 | 0 | 0 | 0 | 251.5683 | 0 | 0 | 0 | 0 | 251.7017 | 0 | 0 | 0 | 0 | 251.9019 | 0 | 0 | 0 | 0 | 252.102 | 0 | 0 | 0 | 0 | 252.3021 | 0 | 0 | 0 | 0 | 252.5023 | 0 | 0 | 0 | 0 | 252.7024 | 0 | 0 | 0 | 0 | 252.9025 | 0 | 0 | 0 | 0 | 253.1027 | 0 | 0 | 0 | 0 | 253.2361 | 0 | 0 | 0 | 0 | 253.4362 | 0 | 0 | 0 | 0 | 253.6364 | 0 | 0 | 0 | 0 | 253.8365 | 0 | 0 | 0 | 0 | 253.9699 | 0 | 0 | 0 | 0 | 254.1701 | 0 | 0 | 0 | 0 | 254.3035 | 0 | 0 | 0 | 0 | 254.4369 | 0 | 0 | 0 | 0 | 254.637 | 0 | 0 | 0 | 0 | 254.7705 | 0 | 0 | 0 | 0 | 254.9706 | 0 | 0 | 0 | 0 | 255.104 | 0 | 0 | 0 | 0 | 255.3041 | 0 | 0 | 0 | 0 | 255.4376 | 0 | 0 | 0 | 0 | 255.4376 | 0 | 0 | 0 | 0
2017-10-07 01:00 | 223.8816 | 0.6673 |  | 239.1607 | 0 | 0 | 0 | 0 | 246.2341 | 0 | 0 | 0 | 0 | 251.6393 | 0 | 0 | 0 | 0 | 251.7727 | 0 | 0 | 0 | 0 | 251.9729 | 0 | 0 | 0 | 0 | 252.1731 | 0 | 0 | 0 | 0 | 252.3733 | 0 | 0 | 0 | 0 | 252.5735 | 0 | 0 | 0 | 0 | 252.7737 | 0 | 0 | 0 | 0 | 252.9739 | 0 | 0 | 0 | 0 | 253.1741 | 0 | 0 | 0 | 0 | 253.3075 | 0 | 0 | 0 | 0 | 253.5077 | 0 | 0 | 0 | 0 | 253.7079 | 0 | 0 | 0 | 0 | 253.9081 | 0 | 0 | 0 | 0 | 254.0416 | 0 | 0 | 0 | 0 | 254.2417 | 0 | 0 | 0 | 0 | 254.3752 | 0 | 0 | 0 | 0 | 254.5087 | 0 | 0 | 0 | 0 | 254.7089 | 0 | 0 | 0 | 0 | 254.8423 | 0 | 0 | 0 | 0 | 255.0425 | 0 | 0 | 0 | 0 | 255.176 | 0 | 0 | 0 | 0 | 255.3762 | 0 | 0 | 0 | 0 | 255.5096 | 0 | 0 | 0 | 0 | 255.5096 | 0 | 0 | 0 | 0
2017-10-07 02:00 | 218.9393 | 0.65257 |  | 233.8811 | 0 | 0 | 0 | 0 | 240.7983 | 0 | 0 | 0 | 0 | 246.0841 | 0 | 0 | 0 | 0 | 246.2146 | 0 | 0 | 0 | 0 | 246.4104 | 0 | 0 | 0 | 0 | 246.6062 | 0 | 0 | 0 | 0 | 246.802 | 0 | 0 | 0 | 0 | 246.9977 | 0 | 0 | 0 | 0 | 247.1935 | 0 | 0 | 0 | 0 | 247.3893 | 0 | 0 | 0 | 0 | 247.585 | 0 | 0 | 0 | 0 | 247.7156 | 0 | 0 | 0 | 0 | 247.9113 | 0 | 0 | 0 | 0 | 248.1071 | 0 | 0 | 0 | 0 | 248.3029 | 0 | 0 | 0 | 0 | 248.4334 | 0 | 0 | 0 | 0 | 248.6292 | 0 | 0 | 0 | 0 | 248.7597 | 0 | 0 | 0 | 0 | 248.8902 | 0 | 0 | 0 | 0 | 249.086 | 0 | 0 | 0 | 0 | 249.2165 | 0 | 0 | 0 | 0 | 249.4122 | 0 | 0 | 0 | 0 | 249.5428 | 0 | 0 | 0 | 0 | 249.7385 | 0 | 0 | 0 | 0 | 249.869 | 0 | 0 | 0 | 0 | 249.869 | 0 | 0 | 0 | 0
2017-10-07 03:00 | 218.9537 | 0.65261 |  | 233.8965 | 0 | 0 | 0 | 0 | 240.8142 | 0 | 0 | 0 | 0 | 246.1004 | 0 | 0 | 0 | 0 | 246.2309 | 0 | 0 | 0 | 0 | 246.4267 | 0 | 0 | 0 | 0 | 246.6225 | 0 | 0 | 0 | 0 | 246.8182 | 0 | 0 | 0 | 0 | 247.014 | 0 | 0 | 0 | 0 | 247.2098 | 0 | 0 | 0 | 0 | 247.4056 | 0 | 0 | 0 | 0 | 247.6014 | 0 | 0 | 0 | 0 | 247.7319 | 0 | 0 | 0 | 0 | 247.9277 | 0 | 0 | 0 | 0 | 248.1235 | 0 | 0 | 0 | 0 | 248.3193 | 0 | 0 | 0 | 0 | 248.4498 | 0 | 0 | 0 | 0 | 248.6456 | 0 | 0 | 0 | 0 | 248.7761 | 0 | 0 | 0 | 0 | 248.9066 | 0 | 0 | 0 | 0 | 249.1024 | 0 | 0 | 0 | 0 | 249.2329 | 0 | 0 | 0 | 0 | 249.4287 | 0 | 0 | 0 | 0 | 249.5592 | 0 | 0 | 0 | 0 | 249.755 | 0 | 0 | 0 | 0 | 249.8855 | 0 | 0 | 0 | 0 | 249.8855 | 0 | 0 | 0 | 0
2017-10-07 04:00 | 213.3842 | 0.63601 |  | 227.9468 | 0 | 0 | 0 | 0 | 234.6886 | 0 | 0 | 0 | 0 | 239.8403 | 0 | 0 | 0 | 0 | 239.9675 | 0 | 0 | 0 | 0 | 240.1583 | 0 | 0 | 0 | 0 | 240.3491 | 0 | 0 | 0 | 0 | 240.5399 | 0 | 0 | 0 | 0 | 240.7307 | 0 | 0 | 0 | 0 | 240.9215 | 0 | 0 | 0 | 0 | 241.1123 | 0 | 0 | 0 | 0 | 241.3031 | 0 | 0 | 0 | 0 | 241.4303 | 0 | 0 | 0 | 0 | 241.6211 | 0 | 0 | 0 | 0 | 241.8119 | 0 | 0 | 0 | 0 | 242.0027 | 0 | 0 | 0 | 0 | 242.1299 | 0 | 0 | 0 | 0 | 242.3207 | 0 | 0 | 0 | 0 | 242.4479 | 0 | 0 | 0 | 0 | 242.5751 | 0 | 0 | 0 | 0 | 242.7659 | 0 | 0 | 0 | 0 | 242.8931 | 0 | 0 | 0 | 0 | 243.0839 | 0 | 0 | 0 | 0 | 243.2111 | 0 | 0 | 0 | 0 | 243.4019 | 0 | 0 | 0 | 0 | 243.5292 | 0 | 0 | 0 | 0 | 243.5292 | 0 | 0 | 0 | 0
2017-10-07 05:00 | 228.1814 | 0.68012 |  | 243.754 | 0 | 0 | 0 | 0 | 250.9632 | 0 | 0 | 0 | 0 | 256.4722 | 0 | 0 | 0 | 0 | 256.6082 | 0 | 0 | 0 | 0 | 256.8123 | 0 | 0 | 0 | 0 | 257.0163 | 0 | 0 | 0 | 0 | 257.2203 | 0 | 0 | 0 | 0 | 257.4244 | 0 | 0 | 0 | 0 | 257.6284 | 0 | 0 | 0 | 0 | 257.8324 | 0 | 0 | 0 | 0 | 258.0365 | 0 | 0 | 0 | 0 | 258.1725 | 0 | 0 | 0 | 0 | 258.3765 | 0 | 0 | 0 | 0 | 258.5806 | 0 | 0 | 0 | 0 | 258.7846 | 0 | 0 | 0 | 0 | 258.9206 | 0 | 0 | 0 | 0 | 259.1247 | 0 | 0 | 0 | 0 | 259.2607 | 0 | 0 | 0 | 0 | 259.3967 | 0 | 0 | 0 | 0 | 259.6007 | 0 | 0 | 0 | 0 | 259.7368 | 0 | 0 | 0 | 0 | 259.9408 | 0 | 0 | 0 | 0 | 260.0768 | 0 | 0 | 0 | 0 | 260.2809 | 0 | 0 | 0 | 0 | 260.4169 | 0 | 0 | 0 | 0 | 260.4169 | 0 | 0 | 0 | 0
2017-10-07 06:00 | 230.6814 | 0.68757 |  | 246.4246 | 0 | 0 | 0 | 0 | 253.7128 | 0 | 0 | 0 | 0 | 259.2821 | 0 | 0 | 0 | 0 | 259.4197 | 0 | 0 | 0 | 0 | 259.6259 | 0 | 0 | 0 | 0 | 259.8322 | 0 | 0 | 0 | 0 | 260.0385 | 0 | 0 | 0 | 0 | 260.2447 | 0 | 0 | 0 | 0 | 260.451 | 0 | 0 | 0 | 0 | 260.6573 | 0 | 0 | 0 | 0 | 260.8636 | 0 | 0 | 0 | 0 | 261.0011 | 0 | 0 | 0 | 0 | 261.2073 | 0 | 0 | 0 | 0 | 261.4136 | 0 | 0 | 0 | 0 | 261.6199 | 0 | 0 | 0 | 0 | 261.7574 | 0 | 0 | 0 | 0 | 261.9637 | 0 | 0 | 0 | 0 | 262.1012 | 0 | 0 | 0 | 0 | 262.2387 | 0 | 0 | 0 | 0 | 262.445 | 0 | 0 | 0 | 0 | 262.5825 | 0 | 0 | 0 | 0 | 262.7887 | 0 | 0 | 0 | 0 | 262.9263 | 0 | 0 | 0 | 0 | 263.1325 | 0 | 0 | 0 | 0 | 263.27 | 0 | 0 | 0 | 0 | 263.27 | 0 | 0 | 0 | 0
2017-10-07 07:00 | 237.055 | 0.70657 |  | 253.2331 | 0 | 0 | 0 | 0 | 260.7227 | 0 | 0 | 0 | 0 | 266.4459 | 0 | 0 | 0 | 0 | 266.5872 | 0 | 0 | 0 | 0 | 266.7992 | 0 | 0 | 0 | 0 | 267.0111 | 0 | 0 | 0 | 0 | 267.2231 | 0 | 0 | 0 | 0 | 267.4351 | 0 | 0 | 0 | 0 | 267.6471 | 0 | 0 | 0 | 0 | 267.859 | 0 | 0 | 0 | 0 | 268.071 | 0 | 0 | 0 | 0 | 268.2123 | 0 | 0 | 0 | 0 | 268.4243 | 0 | 0 | 0 | 0 | 268.6362 | 0 | 0 | 0 | 0 | 268.8482 | 0 | 0 | 0 | 0 | 268.9895 | 0 | 0 | 0 | 0 | 269.2015 | 0 | 0 | 0 | 0 | 269.3428 | 0.00024469 | 0 | 0 | 0.00048939 | 269.4841 | 0.0005512 | 0 | 0 | 0.0011024 | 269.6961 | 0.001011 | 0 | 0 | 0.0020219 | 269.8374 | 0.0013175 | 0 | 0 | 0.0026349 | 270.0494 | 0.0017772 | 0 | 0 | 0.0035545 | 270.1907 | 0.0020837 | 0 | 0 | 0.0041675 | 270.4027 | 0.0025435 | 0 | 0 | 0.005087 | 270.544 | 0.00285 | 0 | 0 | 0.0057 | 270.544 | 0.00285 | 0 | 0 | 0.0057
2017-10-07 08:00 | 228.5811 | 0.68131 |  | 244.1809 | 0 | 0 | 0 | 0 | 251.4028 | 0 | 0 | 0 | 0 | 256.9214 | 0 | 0 | 0 | 0 | 257.0576 | 0 | 0 | 0 | 0 | 257.262 | 0 | 0 | 0 | 0 | 257.4664 | 0 | 0 | 0 | 0 | 257.6708 | 0 | 0 | 0 | 0 | 257.8752 | 0 | 0 | 0 | 0 | 258.0796 | 0 | 0 | 0 | 0 | 258.284 | 0 | 0 | 0 | 0 | 258.4884 | 0 | 0 | 0 | 0 | 258.6246 | 0 | 0 | 0 | 0 | 258.829 | 0 | 0 | 0 | 0 | 259.0334 | 0 | 0 | 0 | 0 | 259.2378 | 0 | 0 | 0 | 0 | 259.3741 | 0 | 0 | 0 | 0 | 259.5785 | 0 | 0 | 0 | 0 | 259.7147 | 0 | 0 | 0 | 0 | 259.851 | 0 | 0 | 0 | 0 | 260.0554 | 0 | 0 | 0 | 0 | 260.1917 | 0 | 0 | 0 | 0 | 260.396 | 0 | 0 | 0 | 0 | 260.5323 | 0 | 0 | 0 | 0 | 260.7367 | 0 | 0 | 0 | 0 | 260.873 | 0 | 0 | 0 | 0 | 260.873 | 0 | 0 | 0 | 0
2017-10-07 09:00 | 235.3684 | 0.70154 |  | 251.4314 | 0 | 0 | 0 | 0 | 258.8677 | 0 | 0 | 0 | 0 | 264.5502 | 0 | 0 | 0 | 0 | 264.6905 | 0 | 0 | 0 | 0 | 264.9009 | 0 | 0 | 0 | 0 | 265.1114 | 0 | 0 | 0 | 0 | 265.3219 | 0 | 0 | 0 | 0 | 265.5323 | 0 | 0 | 0 | 0 | 265.7428 | 0 | 0 | 0 | 0 | 265.9533 | 0 | 0 | 0 | 0 | 266.1637 | 0 | 0 | 0 | 0 | 266.304 | 0 | 0 | 0 | 0 | 266.5145 | 0 | 0 | 0 | 0 | 266.7249 | 0 | 0 | 0 | 0 | 266.9354 | 0 | 0 | 0 | 0 | 267.0757 | 0 | 0 | 0 | 0 | 267.2862 | 0 | 0 | 0 | 0 | 267.4265 | 0 | 0 | 0 | 0 | 267.5668 | 0 | 0 | 0 | 0 | 267.7773 | 0 | 0 | 0 | 0 | 267.9176 | 0 | 0 | 0 | 0 | 268.128 | 0 | 0 | 0 | 0 | 268.2683 | 0 | 0 | 0 | 0 | 268.4788 | 0 | 0 | 0 | 0 | 268.6191 | 0 | 0 | 0 | 0 | 268.6191 | 0 | 0 | 0 | 0
2017-10-07 10:00 | 232.7302 | 0.69368 |  | 248.6132 | 0 | 0 | 0 | 0 | 255.9661 | 0 | 0 | 0 | 0 | 261.5849 | 0 | 0 | 0 | 0 | 261.7236 | 0 | 0 | 0 | 0 | 261.9317 | 0 | 0 | 0 | 0 | 262.1398 | 0 | 0 | 0 | 0 | 262.3479 | 0 | 0 | 0 | 0 | 262.5561 | 0 | 0 | 0 | 0 | 262.7642 | 0 | 0 | 0 | 0 | 262.9723 | 0 | 0 | 0 | 0 | 263.1804 | 0 | 0 | 0 | 0 | 263.3191 | 0 | 0 | 0 | 0 | 263.5272 | 0 | 0 | 0 | 0 | 263.7353 | 0 | 0 | 0 | 0 | 263.9434 | 0 | 0 | 0 | 0 | 264.0821 | 0 | 0 | 0 | 0 | 264.2902 | 0 | 0 | 0 | 0 | 264.429 | 0 | 0 | 0 | 0 | 264.5677 | 0 | 0 | 0 | 0 | 264.7758 | 0 | 0 | 0 | 0 | 264.9145 | 0 | 0 | 0 | 0 | 265.1226 | 0 | 0 | 0 | 0 | 265.2614 | 0 | 0 | 0 | 0 | 265.4695 | 0 | 0 | 0 | 0 | 265.6082 | 0 | 0 | 0 | 0 | 265.6082 | 0 | 0 | 0 | 0
2017-10-07 11:00 | 230.3859 | 0.68669 |  | 246.1089 | 0 | 0 | 0 | 0 | 253.3878 | 0 | 0 | 0 | 0 | 258.95 | 0 | 0 | 0 | 0 | 259.0873 | 0 | 0 | 0 | 0 | 259.2933 | 0 | 0 | 0 | 0 | 259.4993 | 0 | 0 | 0 | 0 | 259.7054 | 0 | 0 | 0 | 0 | 259.9114 | 0 | 0 | 0 | 0 | 260.1174 | 0 | 0 | 0 | 0 | 260.3234 | 0 | 0 | 0 | 0 | 260.5294 | 0 | 0 | 0 | 0 | 260.6667 | 0 | 0 | 0 | 0 | 260.8727 | 0 | 0 | 0 | 0 | 261.0787 | 0 | 0 | 0 | 0 | 261.2847 | 0 | 0 | 0 | 0 | 261.4221 | 0 | 0 | 0 | 0 | 261.6281 | 0 | 0 | 0 | 0 | 261.7654 | 0 | 0 | 0 | 0 | 261.9028 | 0 | 0 | 0 | 0 | 262.1088 | 0 | 0 | 0 | 0 | 262.2461 | 0 | 0 | 0 | 0 | 262.4521 | 0 | 0 | 0 | 0 | 262.5894 | 0 | 0 | 0 | 0 | 262.7954 | 0 | 0 | 0 | 0 | 262.9328 | 0 | 0 | 0 | 0 | 262.9328 | 0 | 0 | 0 | 0
2017-10-07 12:00 | 229.2134 | 0.68319 |  | 244.8564 | 0 | 0 | 0 | 0 | 252.0983 | 0 | 0 | 0 | 0 | 257.6321 | 0 | 0 | 0 | 0 | 257.7688 | 0 | 0 | 0 | 0 | 257.9737 | 0 | 0 | 0 | 0 | 258.1787 | 0 | 0 | 0 | 0 | 258.3837 | 0 | 0 | 0 | 0 | 258.5886 | 0 | 0 | 0 | 0 | 258.7936 | 0 | 0 | 0 | 0 | 258.9985 | 0 | 0 | 0 | 0 | 259.2035 | 0 | 0 | 0 | 0 | 259.3401 | 0 | 0 | 0 | 0 | 259.5451 | 0 | 0 | 0 | 0 | 259.75 | 0 | 0 | 0 | 0 | 259.955 | 0 | 0 | 0 | 0 | 260.0916 | 0 | 0 | 0 | 0 | 260.2966 | 0 | 0 | 0 | 0 | 260.4332 | 0 | 0 | 0 | 0 | 260.5699 | 0 | 0 | 0 | 0 | 260.7748 | 0 | 0 | 0 | 0 | 260.9115 | 0 | 0 | 0 | 0 | 261.1164 | 0 | 0 | 0 | 0 | 261.2531 | 0 | 0 | 0 | 0 | 261.458 | 0 | 0 | 0 | 0 | 261.5947 | 0 | 0 | 0 | 0 | 261.5947 | 0 | 0 | 0 | 0
2017-10-07 13:00 | 229.1757 | 0.68308 |  | 244.8161 | 0 | 0 | 0 | 0 | 252.0568 | 0 | 0 | 0 | 0 | 257.5897 | 0 | 0 | 0 | 0 | 257.7264 | 0 | 0 | 0 | 0 | 257.9313 | 0 | 0 | 0 | 0 | 258.1362 | 0 | 0 | 0 | 0 | 258.3411 | 0 | 0 | 0 | 0 | 258.5461 | 0 | 0 | 0 | 0 | 258.751 | 0 | 0 | 0 | 0 | 258.9559 | 0 | 0 | 0 | 0 | 259.1608 | 0 | 0 | 0 | 0 | 259.2974 | 0 | 0 | 0 | 0 | 259.5024 | 0 | 0 | 0 | 0 | 259.7073 | 0 | 0 | 0 | 0 | 259.9122 | 0 | 0 | 0 | 0 | 260.0488 | 0 | 0 | 0 | 0 | 260.2538 | 0 | 0 | 0 | 0 | 260.3904 | 0 | 0 | 0 | 0 | 260.527 | 0 | 0 | 0 | 0 | 260.7319 | 0 | 0 | 0 | 0 | 260.8685 | 0 | 0 | 0 | 0 | 261.0735 | 0 | 0 | 0 | 0 | 261.2101 | 0 | 0 | 0 | 0 | 261.415 | 0 | 0 | 0 | 0 | 261.5516 | 0 | 0 | 0 | 0 | 261.5516 | 0 | 0 | 0 | 0
2017-10-07 14:00 | 232.1443 | 0.69193 |  | 247.9873 | 0 | 0 | 0 | 0 | 255.3217 | 0 | 0 | 0 | 0 | 260.9264 | 0 | 0 | 0 | 0 | 261.0647 | 0 | 0 | 0 | 0 | 261.2723 | 0 | 0 | 0 | 0 | 261.4799 | 0 | 0 | 0 | 0 | 261.6875 | 0 | 0 | 0 | 0 | 261.8951 | 0 | 0 | 0 | 0 | 262.1026 | 0 | 0 | 0 | 0 | 262.3102 | 0 | 0 | 0 | 0 | 262.5178 | 0 | 0 | 0 | 0 | 262.6562 | 0 | 0 | 0 | 0 | 262.8638 | 0 | 0 | 0 | 0 | 263.0713 | 0 | 0 | 0 | 0 | 263.2789 | 0 | 0 | 0 | 0 | 263.4173 | 0 | 0 | 0 | 0 | 263.6249 | 0 | 0 | 0 | 0 | 263.7633 | 0 | 0 | 0 | 0 | 263.9017 | 0 | 0 | 0 | 0 | 264.1092 | 0 | 0 | 0 | 0 | 264.2476 | 0 | 0 | 0 | 0 | 264.4552 | 0 | 0 | 0 | 0 | 264.5936 | 0 | 0 | 0 | 0 | 264.8012 | 0 | 0 | 0 | 0 | 264.9396 | 0 | 0 | 0 | 0 | 264.9396 | 0 | 0 | 0 | 0
2017-10-07 15:00 | 232.3646 | 0.69259 |  | 248.2227 | 0 | 0 | 0 | 0 | 255.5641 | 0 | 0 | 0 | 0 | 261.174 | 0 | 0 | 0 | 0 | 261.3125 | 0 | 0 | 0 | 0 | 261.5203 | 0 | 0 | 0 | 0 | 261.7281 | 0 | 0 | 0 | 0 | 261.9359 | 0 | 0 | 0 | 0 | 262.1437 | 0 | 0 | 0 | 0 | 262.3514 | 0 | 0 | 0 | 0 | 262.5592 | 0 | 0 | 0 | 0 | 262.767 | 0 | 0 | 0 | 0 | 262.9055 | 0 | 0 | 0 | 0 | 263.1133 | 0 | 0 | 0 | 0 | 263.321 | 0 | 0 | 0 | 0 | 263.5288 | 0 | 0 | 0 | 0 | 263.6673 | 0 | 0 | 0 | 0 | 263.8751 | 0 | 0 | 0 | 0 | 264.0136 | 0 | 0 | 0 | 0 | 264.1522 | 0 | 0 | 0 | 0 | 264.3599 | 0 | 0 | 0 | 0 | 264.4984 | 0 | 0 | 0 | 0 | 264.7062 | 0 | 0 | 0 | 0 | 264.8447 | 0 | 0 | 0 | 0 | 265.0525 | 0 | 0 | 0 | 0 | 265.191 | 0 | 0 | 0 | 0 | 265.191 | 0 | 0 | 0 | 0
2017-10-07 16:00 | 226.5016 | 0.67511 |  | 241.9595 | 0 | 0 | 0 | 0 | 249.1156 | 0 | 0 | 0 | 0 | 254.584 | 0 | 0 | 0 | 0 | 254.719 | 0 | 0 | 0 | 0 | 254.9216 | 0 | 0 | 0 | 0 | 255.1241 | 0 | 0 | 0 | 0 | 255.3266 | 0 | 0 | 0 | 0 | 255.5292 | 0 | 0 | 0 | 0 | 255.7317 | 0 | 0 | 0 | 0 | 255.9342 | 0 | 0 | 0 | 0 | 256.1368 | 0 | 0 | 0 | 0 | 256.2718 | 0 | 0 | 0 | 0 | 256.4743 | 0 | 0 | 0 | 0 | 256.6769 | 0 | 0 | 0 | 0 | 256.8794 | 0 | 0 | 0 | 0 | 257.0144 | 0 | 0 | 0 | 0 | 257.217 | 0 | 0 | 0 | 0 | 257.352 | 0 | 0 | 0 | 0 | 257.487 | 0 | 0 | 0 | 0 | 257.6895 | 0 | 0 | 0 | 0 | 257.8246 | 0 | 0 | 0 | 0 | 258.0271 | 0 | 0 | 0 | 0 | 258.1621 | 0 | 0 | 0 | 0 | 258.3646 | 0 | 0 | 0 | 0 | 258.4997 | 0 | 0 | 0 | 0 | 258.4997 | 0 | 0 | 0 | 0
2017-10-07 17:00 | 225.0166 | 0.67068 |  | 240.3732 | 0 | 0 | 0 | 0 | 247.4824 | 0 | 0 | 0 | 0 | 252.9149 | 0 | 0 | 0 | 0 | 253.0491 | 0 | 0 | 0 | 0 | 253.2503 | 0 | 0 | 0 | 0 | 253.4515 | 0 | 0 | 0 | 0 | 253.6527 | 0 | 0 | 0 | 0 | 253.8539 | 0 | 0 | 0 | 0 | 254.0551 | 0 | 0 | 0 | 0 | 254.2563 | 0 | 0 | 0 | 0 | 254.4575 | 0 | 0 | 0 | 0 | 254.5917 | 0 | 0 | 0 | 0 | 254.7929 | 0 | 0 | 0 | 0 | 254.9941 | 0 | 0 | 0 | 0 | 255.1953 | 0 | 0 | 0 | 0 | 255.3294 | 0 | 0 | 0 | 0 | 255.5306 | 0 | 0 | 0 | 0 | 255.6648 | 0 | 0 | 0 | 0 | 255.7989 | 0 | 0 | 0 | 0 | 256.0001 | 0 | 0 | 0 | 0 | 256.1342 | 0 | 0 | 0 | 0 | 256.3354 | 0 | 0 | 0 | 0 | 256.4696 | 0 | 0 | 0 | 0 | 256.6708 | 0 | 0 | 0 | 0 | 256.8049 | 0 | 0 | 0 | 0 | 256.8049 | 0 | 0 | 0 | 0
2017-10-07 18:00 | 230.385 | 0.68669 |  | 246.1079 | 0 | 0 | 0 | 0 | 253.3868 | 0 | 0 | 0 | 0 | 258.9489 | 0 | 0 | 0 | 0 | 259.0863 | 0 | 0 | 0 | 0 | 259.2923 | 0 | 0 | 0 | 0 | 259.4983 | 0 | 0 | 0 | 0 | 259.7043 | 0 | 0 | 0 | 0 | 259.9103 | 0 | 0 | 0 | 0 | 260.1163 | 0 | 0 | 0 | 0 | 260.3223 | 0 | 0 | 0 | 0 | 260.5283 | 0 | 0 | 0 | 0 | 260.6656 | 0 | 0 | 0 | 0 | 260.8716 | 0 | 0 | 0 | 0 | 261.0776 | 0 | 0 | 0 | 0 | 261.2836 | 0 | 0 | 0 | 0 | 261.421 | 0 | 0 | 0 | 0 | 261.627 | 0 | 0 | 0 | 0 | 261.7643 | 0 | 0 | 0 | 0 | 261.9017 | 0 | 0 | 0 | 0 | 262.1077 | 0 | 0 | 0 | 0 | 262.245 | 0 | 0 | 0 | 0 | 262.451 | 0 | 0 | 0 | 0 | 262.5883 | 0 | 0 | 0 | 0 | 262.7943 | 0 | 0 | 0 | 0 | 262.9317 | 0 | 0 | 0 | 0 | 262.9317 | 0 | 0 | 0 | 0
2017-10-07 19:00 | 229.8734 | 0.68516 |  | 245.5614 | 0 | 0 | 0 | 0 | 252.8241 | 0 | 0 | 0 | 0 | 258.3739 | 0 | 0 | 0 | 0 | 258.511 | 0 | 0 | 0 | 0 | 258.7165 | 0 | 0 | 0 | 0 | 258.9221 | 0 | 0 | 0 | 0 | 259.1276 | 0 | 0 | 0 | 0 | 259.3332 | 0 | 0 | 0 | 0 | 259.5387 | 0 | 0 | 0 | 0 | 259.7442 | 0 | 0 | 0 | 0 | 259.9498 | 0 | 0 | 0 | 0 | 260.0868 | 0 | 0 | 0 | 0 | 260.2924 | 0 | 0 | 0 | 0 | 260.4979 | 0 | 0 | 0 | 0 | 260.7035 | 0 | 0 | 0 | 0 | 260.8405 | 0 | 0 | 0 | 0 | 261.0461 | 0 | 0 | 0 | 0 | 261.1831 | 0 | 0 | 0 | 0 | 261.3201 | 0 | 0 | 0 | 0 | 261.5257 | 0 | 0 | 0 | 0 | 261.6627 | 0 | 0 | 0 | 0 | 261.8682 | 0 | 0 | 0 | 0 | 262.0053 | 0 | 0 | 0 | 0 | 262.2108 | 0 | 0 | 0 | 0 | 262.3479 | 0 | 0 | 0 | 0 | 262.3479 | 0 | 0 | 0 | 0
2017-10-07 20:00 | 223.9466 | 0.66749 |  | 239.2301 | 0 | 0 | 0 | 0 | 246.3055 | 0 | 0 | 0 | 0 | 251.7122 | 0 | 0 | 0 | 0 | 251.8457 | 0 | 0 | 0 | 0 | 252.046 | 0 | 0 | 0 | 0 | 252.2462 | 0 | 0 | 0 | 0 | 252.4465 | 0 | 0 | 0 | 0 | 252.6467 | 0 | 0 | 0 | 0 | 252.847 | 0 | 0 | 0 | 0 | 253.0472 | 0 | 0 | 0 | 0 | 253.2475 | 0 | 0 | 0 | 0 | 253.381 | 0 | 0 | 0 | 0 | 253.5812 | 0 | 0 | 0 | 0 | 253.7815 | 0 | 0 | 0 | 0 | 253.9817 | 0 | 0 | 0 | 0 | 254.1152 | 0 | 0 | 0 | 0 | 254.3155 | 0 | 0 | 0 | 0 | 254.449 | 0 | 0 | 0 | 0 | 254.5825 | 0 | 0 | 0 | 0 | 254.7827 | 0 | 0 | 0 | 0 | 254.9162 | 0 | 0 | 0 | 0 | 255.1165 | 0 | 0 | 0 | 0 | 255.25 | 0 | 0 | 0 | 0 | 255.4502 | 0 | 0 | 0 | 0 | 255.5837 | 0 | 0 | 0 | 0 | 255.5837 | 0 | 0 | 0 | 0
2017-10-07 21:00 | 231.4536 | 0.68987 |  | 247.2495 | 0 | 0 | 0 | 0 | 254.5621 | 0 | 0 | 0 | 0 | 260.1501 | 0 | 0 | 0 | 0 | 260.2881 | 0 | 0 | 0 | 0 | 260.495 | 0 | 0 | 0 | 0 | 260.702 | 0 | 0 | 0 | 0 | 260.909 | 0 | 0 | 0 | 0 | 261.1159 | 0 | 0 | 0 | 0 | 261.3229 | 0 | 0 | 0 | 0 | 261.5298 | 0 | 0 | 0 | 0 | 261.7368 | 0 | 0 | 0 | 0 | 261.8748 | 0 | 0 | 0 | 0 | 262.0817 | 0 | 0 | 0 | 0 | 262.2887 | 0 | 0 | 0 | 0 | 262.4957 | 0 | 0 | 0 | 0 | 262.6336 | 0 | 0 | 0 | 0 | 262.8406 | 0 | 0 | 0 | 0 | 262.9786 | 0 | 0 | 0 | 0 | 263.1165 | 0 | 0 | 0 | 0 | 263.3235 | 0 | 0 | 0 | 0 | 263.4615 | 0 | 0 | 0 | 0 | 263.6684 | 0 | 0 | 0 | 0 | 263.8064 | 0 | 0 | 0 | 0 | 264.0134 | 0 | 0 | 0 | 0 | 264.1513 | 0 | 0 | 0 | 0 | 264.1513 | 0 | 0 | 0 | 0
2017-10-07 22:00 | 231.827 | 0.69098 |  | 247.6483 | 0 | 0 | 0 | 0 | 254.9728 | 0 | 0 | 0 | 0 | 260.5697 | 0 | 0 | 0 | 0 | 260.7079 | 0 | 0 | 0 | 0 | 260.9152 | 0 | 0 | 0 | 0 | 261.1225 | 0 | 0 | 0 | 0 | 261.3298 | 0 | 0 | 0 | 0 | 261.5371 | 0 | 0 | 0 | 0 | 261.7444 | 0 | 0 | 0 | 0 | 261.9517 | 0 | 0 | 0 | 0 | 262.159 | 0 | 0 | 0 | 0 | 262.2972 | 0 | 0 | 0 | 0 | 262.5045 | 0 | 0 | 0 | 0 | 262.7118 | 0 | 0 | 0 | 0 | 262.9191 | 0 | 0 | 0 | 0 | 263.0573 | 0 | 0 | 0 | 0 | 263.2646 | 0 | 0 | 0 | 0 | 263.4028 | 0 | 0 | 0 | 0 | 263.541 | 0 | 0 | 0 | 0 | 263.7483 | 0 | 0 | 0 | 0 | 263.8864 | 0 | 0 | 0 | 0 | 264.0937 | 0 | 0 | 0 | 0 | 264.2319 | 0 | 0 | 0 | 0 | 264.4392 | 0 | 0 | 0 | 0 | 264.5774 | 0 | 0 | 0 | 0 | 264.5774 | 0 | 0 | 0 | 0
2017-10-07 23:00 | 229.5982 | 0.68434 |  | 245.2674 | 0 | 0 | 0 | 0 | 252.5214 | 0 | 0 | 0 | 0 | 258.0646 | 0 | 0 | 0 | 0 | 258.2014 | 0 | 0 | 0 | 0 | 258.4067 | 0 | 0 | 0 | 0 | 258.612 | 0 | 0 | 0 | 0 | 258.8173 | 0 | 0 | 0 | 0 | 259.0226 | 0 | 0 | 0 | 0 | 259.2279 | 0 | 0 | 0 | 0 | 259.4332 | 0 | 0 | 0 | 0 | 259.6385 | 0 | 0 | 0 | 0 | 259.7754 | 0 | 0 | 0 | 0 | 259.9807 | 0 | 0 | 0 | 0 | 260.186 | 0 | 0 | 0 | 0 | 260.3913 | 0 | 0 | 0 | 0 | 260.5282 | 0 | 0 | 0 | 0 | 260.7335 | 0 | 0 | 0 | 0 | 260.8704 | 0 | 0 | 0 | 0 | 261.0072 | 0 | 0 | 0 | 0 | 261.2125 | 0 | 0 | 0 | 0 | 261.3494 | 0 | 0 | 0 | 0 | 261.5547 | 0 | 0 | 0 | 0 | 261.6916 | 0 | 0 | 0 | 0 | 261.8969 | 0 | 0 | 0 | 0 | 262.0337 | 0 | 0 | 0 | 0 | 262.0337 | 0 | 0 | 0 | 0
2017-10-08 | 228.4812 | 0.68101 |  | 244.0742 | 0 | 0 | 0 | 0 | 251.2929 | 0 | 0 | 0 | 0 | 256.8091 | 0 | 0 | 0 | 0 | 256.9453 | 0 | 0 | 0 | 0 | 257.1496 | 0 | 0 | 0 | 0 | 257.3539 | 0 | 0 | 0 | 0 | 257.5582 | 0 | 0 | 0 | 0 | 257.7625 | 0 | 0 | 0 | 0 | 257.9668 | 0 | 0 | 0 | 0 | 258.1711 | 0 | 0 | 0 | 0 | 258.3754 | 0 | 0 | 0 | 0 | 258.5116 | 0 | 0 | 0 | 0 | 258.7159 | 0 | 0 | 0 | 0 | 258.9202 | 0 | 0 | 0 | 0 | 259.1245 | 0 | 0 | 0 | 0 | 259.2607 | 0 | 0 | 0 | 0 | 259.465 | 0 | 0 | 0 | 0 | 259.6012 | 0 | 0 | 0 | 0 | 259.7374 | 0 | 0 | 0 | 0 | 259.9417 | 0 | 0 | 0 | 0 | 260.0779 | 0 | 0 | 0 | 0 | 260.2822 | 0 | 0 | 0 | 0 | 260.4184 | 0 | 0 | 0 | 0 | 260.6227 | 0 | 0 | 0 | 0 | 260.7589 | 0 | 0 | 0 | 0 | 260.7589 | 0 | 0 | 0 | 0
2017-10-08 01:00 | 221.3646 | 0.6598 |  | 236.4719 | 0 | 0 | 0 | 0 | 243.4658 | 0 | 0 | 0 | 0 | 248.8102 | 0 | 0 | 0 | 0 | 248.9421 | 0 | 0 | 0 | 0 | 249.1401 | 0 | 0 | 0 | 0 | 249.338 | 0 | 0 | 0 | 0 | 249.5359 | 0 | 0 | 0 | 0 | 249.7339 | 0 | 0 | 0 | 0 | 249.9318 | 0 | 0 | 0 | 0 | 250.1298 | 0 | 0 | 0 | 0 | 250.3277 | 0 | 0 | 0 | 0 | 250.4597 | 0 | 0 | 0 | 0 | 250.6576 | 0 | 0 | 0 | 0 | 250.8555 | 0 | 0 | 0 | 0 | 251.0535 | 0 | 0 | 0 | 0 | 251.1854 | 0 | 0 | 0 | 0 | 251.3834 | 0 | 0 | 0 | 0 | 251.5153 | 0 | 0 | 0 | 0 | 251.6473 | 0 | 0 | 0 | 0 | 251.8452 | 0 | 0 | 0 | 0 | 251.9772 | 0 | 0 | 0 | 0 | 252.1751 | 0 | 0 | 0 | 0 | 252.3071 | 0 | 0 | 0 | 0 | 252.505 | 0 | 0 | 0 | 0 | 252.637 | 0 | 0 | 0 | 0 | 252.637 | 0 | 0 | 0 | 0
2017-10-08 02:00 | 225.9897 | 0.67358 |  | 241.4127 | 0 | 0 | 0 | 0 | 248.5527 | 0 | 0 | 0 | 0 | 254.0088 | 0 | 0 | 0 | 0 | 254.1435 | 0 | 0 | 0 | 0 | 254.3455 | 0 | 0 | 0 | 0 | 254.5476 | 0 | 0 | 0 | 0 | 254.7497 | 0 | 0 | 0 | 0 | 254.9518 | 0 | 0 | 0 | 0 | 255.1538 | 0 | 0 | 0 | 0 | 255.3559 | 0 | 0 | 0 | 0 | 255.558 | 0 | 0 | 0 | 0 | 255.6927 | 0 | 0 | 0 | 0 | 255.8948 | 0 | 0 | 0 | 0 | 256.0969 | 0 | 0 | 0 | 0 | 256.2989 | 0 | 0 | 0 | 0 | 256.4337 | 0 | 0 | 0 | 0 | 256.6357 | 0 | 0 | 0 | 0 | 256.7704 | 0 | 0 | 0 | 0 | 256.9052 | 0 | 0 | 0 | 0 | 257.1072 | 0 | 0 | 0 | 0 | 257.242 | 0 | 0 | 0 | 0 | 257.444 | 0 | 0 | 0 | 0 | 257.5788 | 0 | 0 | 0 | 0 | 257.7808 | 0 | 0 | 0 | 0 | 257.9155 | 0 | 0 | 0 | 0 | 257.9155 | 0 | 0 | 0 | 0
2017-10-08 03:00 | 225.1103 | 0.67096 |  | 240.4733 | 0 | 0 | 0 | 0 | 247.5855 | 0 | 0 | 0 | 0 | 253.0203 | 0 | 0 | 0 | 0 | 253.1545 | 0 | 0 | 0 | 0 | 253.3558 | 0 | 0 | 0 | 0 | 253.557 | 0 | 0 | 0 | 0 | 253.7583 | 0 | 0 | 0 | 0 | 253.9596 | 0 | 0 | 0 | 0 | 254.1609 | 0 | 0 | 0 | 0 | 254.3622 | 0 | 0 | 0 | 0 | 254.5635 | 0 | 0 | 0 | 0 | 254.6977 | 0 | 0 | 0 | 0 | 254.899 | 0 | 0 | 0 | 0 | 255.1003 | 0 | 0 | 0 | 0 | 255.3015 | 0 | 0 | 0 | 0 | 255.4357 | 0 | 0 | 0 | 0 | 255.637 | 0 | 0 | 0 | 0 | 255.7712 | 0 | 0 | 0 | 0 | 255.9054 | 0 | 0 | 0 | 0 | 256.1067 | 0 | 0 | 0 | 0 | 256.2409 | 0 | 0 | 0 | 0 | 256.4422 | 0 | 0 | 0 | 0 | 256.5764 | 0 | 0 | 0 | 0 | 256.7777 | 0 | 0 | 0 | 0 | 256.9119 | 0 | 0 | 0 | 0 | 256.9119 | 0 | 0 | 0 | 0
2017-10-08 04:00 | 226.5755 | 0.67533 |  | 242.0385 | 0 | 0 | 0 | 0 | 249.197 | 0 | 0 | 0 | 0 | 254.6671 | 0 | 0 | 0 | 0 | 254.8022 | 0 | 0 | 0 | 0 | 255.0048 | 0 | 0 | 0 | 0 | 255.2074 | 0 | 0 | 0 | 0 | 255.41 | 0 | 0 | 0 | 0 | 255.6126 | 0 | 0 | 0 | 0 | 255.8152 | 0 | 0 | 0 | 0 | 256.0178 | 0 | 0 | 0 | 0 | 256.2204 | 0 | 0 | 0 | 0 | 256.3555 | 0 | 0 | 0 | 0 | 256.5581 | 0 | 0 | 0 | 0 | 256.7607 | 0 | 0 | 0 | 0 | 256.9633 | 0 | 0 | 0 | 0 | 257.0983 | 0 | 0 | 0 | 0 | 257.3009 | 0 | 0 | 0 | 0 | 257.436 | 0 | 0 | 0 | 0 | 257.5711 | 0 | 0 | 0 | 0 | 257.7737 | 0 | 0 | 0 | 0 | 257.9087 | 0 | 0 | 0 | 0 | 258.1113 | 0 | 0 | 0 | 0 | 258.2464 | 0 | 0 | 0 | 0 | 258.449 | 0 | 0 | 0 | 0 | 258.584 | 0 | 0 | 0 | 0 | 258.584 | 0 | 0 | 0 | 0
2017-10-08 05:00 | 228.6279 | 0.68145 |  | 244.2309 | 0 | 0 | 0 | 0 | 251.4542 | 0 | 0 | 0 | 0 | 256.974 | 0 | 0 | 0 | 0 | 257.1102 | 0 | 0 | 0 | 0 | 257.3147 | 0 | 0 | 0 | 0 | 257.5191 | 0 | 0 | 0 | 0 | 257.7235 | 0 | 0 | 0 | 0 | 257.928 | 0 | 0 | 0 | 0 | 258.1324 | 0 | 0 | 0 | 0 | 258.3369 | 0 | 0 | 0 | 0 | 258.5413 | 0 | 0 | 0 | 0 | 258.6776 | 0 | 0 | 0 | 0 | 258.882 | 0 | 0 | 0 | 0 | 259.0864 | 0 | 0 | 0 | 0 | 259.2909 | 0 | 0 | 0 | 0 | 259.4272 | 0 | 0 | 0 | 0 | 259.6316 | 0 | 0 | 0 | 0 | 259.7679 | 0 | 0 | 0 | 0 | 259.9042 | 0 | 0 | 0 | 0 | 260.1086 | 0 | 0 | 0 | 0 | 260.2449 | 0 | 0 | 0 | 0 | 260.4493 | 0 | 0 | 0 | 0 | 260.5856 | 0 | 0 | 0 | 0 | 260.7901 | 0 | 0 | 0 | 0 | 260.9264 | 0 | 0 | 0 | 0 | 260.9264 | 0 | 0 | 0 | 0
2017-10-08 06:00 | 234.0533 | 0.69762 |  | 250.0266 | 0 | 0 | 0 | 0 | 257.4213 | 0 | 0 | 0 | 0 | 263.072 | 0 | 0 | 0 | 0 | 263.2116 | 0 | 0 | 0 | 0 | 263.4209 | 0 | 0 | 0 | 0 | 263.6301 | 0 | 0 | 0 | 0 | 263.8394 | 0 | 0 | 0 | 0 | 264.0487 | 0 | 0 | 0 | 0 | 264.258 | 0 | 0 | 0 | 0 | 264.4673 | 0 | 0 | 0 | 0 | 264.6766 | 0 | 0 | 0 | 0 | 264.8161 | 0 | 0 | 0 | 0 | 265.0254 | 0 | 0 | 0 | 0 | 265.2347 | 0 | 0 | 0 | 0 | 265.4439 | 0 | 0 | 0 | 0 | 265.5835 | 0 | 0 | 0 | 0 | 265.7928 | 0 | 0 | 0 | 0 | 265.9323 | 0 | 0 | 0 | 0 | 266.0718 | 0 | 0 | 0 | 0 | 266.2811 | 0 | 0 | 0 | 0 | 266.4206 | 0 | 0 | 0 | 0 | 266.6299 | 0 | 0 | 0 | 0 | 266.7694 | 0 | 0 | 0 | 0 | 266.9787 | 0 | 0 | 0 | 0 | 267.1182 | 0 | 0 | 0 | 0 | 267.1182 | 0 | 0 | 0 | 0
2017-10-08 07:00 | 231.9248 | 0.69127 |  | 247.7528 | 0 | 0 | 0 | 0 | 255.0803 | 0 | 0 | 0 | 0 | 260.6796 | 0 | 0 | 0 | 0 | 260.8179 | 0 | 0 | 0 | 0 | 261.0253 | 0 | 0 | 0 | 0 | 261.2327 | 0 | 0 | 0 | 0 | 261.44 | 0 | 0 | 0 | 0 | 261.6474 | 0 | 0 | 0 | 0 | 261.8548 | 0 | 0 | 0 | 0 | 262.0622 | 0 | 0 | 0 | 0 | 262.2696 | 0 | 0 | 0 | 0 | 262.4078 | 0 | 0 | 0 | 0 | 262.6152 | 0 | 0 | 0 | 0 | 262.8226 | 0 | 0 | 0 | 0 | 263.03 | 0 | 0 | 0 | 0 | 263.1682 | 0 | 0 | 0 | 0 | 263.3756 | 0 | 0 | 0 | 0 | 263.5139 | 0 | 0 | 0 | 0 | 263.6521 | 0 | 0 | 0 | 0 | 263.8595 | 0 | 0 | 0 | 0 | 263.9978 | 0 | 0 | 0 | 0 | 264.2051 | 0 | 0 | 0 | 0 | 264.3434 | 0 | 0 | 0 | 0 | 264.5508 | 0 | 0 | 0 | 0 | 264.689 | 0 | 0 | 0 | 0 | 264.689 | 0 | 0 | 0 | 0
2017-10-08 08:00 | 226.6579 | 0.67558 |  | 242.1264 | 0 | 0 | 0 | 0 | 249.2875 | 0 | 0 | 0 | 0 | 254.7597 | 0 | 0 | 0 | 0 | 254.8948 | 0 | 0 | 0 | 0 | 255.0975 | 0 | 0 | 0 | 0 | 255.3002 | 0 | 0 | 0 | 0 | 255.5028 | 0 | 0 | 0 | 0 | 255.7055 | 0 | 0 | 0 | 0 | 255.9082 | 0 | 0 | 0 | 0 | 256.1109 | 0 | 0 | 0 | 0 | 256.3135 | 0 | 0 | 0 | 0 | 256.4486 | 0 | 0 | 0 | 0 | 256.6513 | 0 | 0 | 0 | 0 | 256.854 | 0 | 0 | 0 | 0 | 257.0567 | 0 | 0 | 0 | 0 | 257.1918 | 0 | 0 | 0 | 0 | 257.3944 | 0 | 0 | 0 | 0 | 257.5296 | 0 | 0 | 0 | 0 | 257.6647 | 0 | 0 | 0 | 0 | 257.8674 | 0 | 0 | 0 | 0 | 258.0025 | 0 | 0 | 0 | 0 | 258.2051 | 0 | 0 | 0 | 0 | 258.3403 | 0 | 0 | 0 | 0 | 258.5429 | 0 | 0 | 0 | 0 | 258.678 | 0 | 0 | 0 | 0 | 258.678 | 0 | 0 | 0 | 0
2017-10-08 09:00 | 225.2931 | 0.67151 |  | 240.6685 | 0 | 0 | 0 | 0 | 247.7865 | 0 | 0 | 0 | 0 | 253.2257 | 0 | 0 | 0 | 0 | 253.36 | 0 | 0 | 0 | 0 | 253.5614 | 0 | 0 | 0 | 0 | 253.7629 | 0 | 0 | 0 | 0 | 253.9643 | 0 | 0 | 0 | 0 | 254.1658 | 0 | 0 | 0 | 0 | 254.3672 | 0 | 0 | 0 | 0 | 254.5687 | 0 | 0 | 0 | 0 | 254.7702 | 0 | 0 | 0 | 0 | 254.9045 | 0 | 0 | 0 | 0 | 255.1059 | 0 | 0 | 0 | 0 | 255.3074 | 0 | 0 | 0 | 0 | 255.5088 | 0 | 0 | 0 | 0 | 255.6431 | 0 | 0 | 0 | 0 | 255.8446 | 0 | 0 | 0 | 0 | 255.9789 | 0 | 0 | 0 | 0 | 256.1132 | 0 | 0 | 0 | 0 | 256.3146 | 0 | 0 | 0 | 0 | 256.4489 | 0 | 0 | 0 | 0 | 256.6504 | 0 | 0 | 0 | 0 | 256.7847 | 0 | 0 | 0 | 0 | 256.9861 | 0 | 0 | 0 | 0 | 257.1204 | 0 | 0 | 0 | 0 | 257.1204 | 0 | 0 | 0 | 0
2017-10-08 10:00 | 219.3935 | 0.65392 |  | 234.3663 | 0 | 0 | 0 | 0 | 241.2979 | 0 | 0 | 0 | 0 | 246.5947 | 0 | 0 | 0 | 0 | 246.7255 | 0 | 0 | 0 | 0 | 246.9217 | 0 | 0 | 0 | 0 | 247.1179 | 0 | 0 | 0 | 0 | 247.314 | 0 | 0 | 0 | 0 | 247.5102 | 0 | 0 | 0 | 0 | 247.7064 | 0 | 0 | 0 | 0 | 247.9026 | 0 | 0 | 0 | 0 | 248.0987 | 0 | 0 | 0 | 0 | 248.2295 | 0 | 0 | 0 | 0 | 248.4257 | 0 | 0 | 0 | 0 | 248.6219 | 0 | 0 | 0 | 0 | 248.8181 | 0 | 0 | 0 | 0 | 248.9488 | 0 | 0 | 0 | 0 | 249.145 | 0 | 0 | 0 | 0 | 249.2758 | 0 | 0 | 0 | 0 | 249.4066 | 0 | 0 | 0 | 0 | 249.6028 | 0 | 0 | 0 | 0 | 249.7335 | 0 | 0 | 0 | 0 | 249.9297 | 0 | 0 | 0 | 0 | 250.0605 | 0 | 0 | 0 | 0 | 250.2567 | 0 | 0 | 0 | 0 | 250.3875 | 0 | 0 | 0 | 0 | 250.3875 | 0 | 0 | 0 | 0
2017-10-08 11:00 | 222.7641 | 0.66397 |  | 237.9669 | 0 | 0 | 0 | 0 | 245.005 | 0 | 0 | 0 | 0 | 250.3832 | 0 | 0 | 0 | 0 | 250.516 | 0 | 0 | 0 | 0 | 250.7152 | 0 | 0 | 0 | 0 | 250.9144 | 0 | 0 | 0 | 0 | 251.1135 | 0 | 0 | 0 | 0 | 251.3127 | 0 | 0 | 0 | 0 | 251.5119 | 0 | 0 | 0 | 0 | 251.7111 | 0 | 0 | 0 | 0 | 251.9103 | 0 | 0 | 0 | 0 | 252.0431 | 0 | 0 | 0 | 0 | 252.2423 | 0 | 0 | 0 | 0 | 252.4415 | 0 | 0 | 0 | 0 | 252.6407 | 0 | 0 | 0 | 0 | 252.7735 | 0 | 0 | 0 | 0 | 252.9727 | 0 | 0 | 0 | 0 | 253.1055 | 0 | 0 | 0 | 0 | 253.2383 | 0 | 0 | 0 | 0 | 253.4374 | 0 | 0 | 0 | 0 | 253.5702 | 0 | 0 | 0 | 0 | 253.7694 | 0 | 0 | 0 | 0 | 253.9022 | 0 | 0 | 0 | 0 | 254.1014 | 0 | 0 | 0 | 0 | 254.2342 | 0 | 0 | 0 | 0 | 254.2342 | 0 | 0 | 0 | 0
2017-10-08 12:00 | 217.2686 | 0.64759 |  | 232.0964 | 0 | 0 | 0 | 0 | 238.9609 | 0 | 0 | 0 | 0 | 244.2064 | 0 | 0 | 0 | 0 | 244.3359 | 0 | 0 | 0 | 0 | 244.5302 | 0 | 0 | 0 | 0 | 244.7245 | 0 | 0 | 0 | 0 | 244.9187 | 0 | 0 | 0 | 0 | 245.113 | 0 | 0 | 0 | 0 | 245.3073 | 0 | 0 | 0 | 0 | 245.5016 | 0 | 0 | 0 | 0 | 245.6958 | 0 | 0 | 0 | 0 | 245.8254 | 0 | 0 | 0 | 0 | 246.0196 | 0 | 0 | 0 | 0 | 246.2139 | 0 | 0 | 0 | 0 | 246.4082 | 0 | 0 | 0 | 0 | 246.5377 | 0 | 0 | 0 | 0 | 246.732 | 0 | 0 | 0 | 0 | 246.8615 | 0 | 0 | 0 | 0 | 246.991 | 0 | 0 | 0 | 0 | 247.1853 | 0 | 0 | 0 | 0 | 247.3148 | 0 | 0 | 0 | 0 | 247.5091 | 0 | 0 | 0 | 0 | 247.6386 | 0 | 0 | 0 | 0 | 247.8329 | 0 | 0 | 0 | 0 | 247.9624 | 0 | 0 | 0 | 0 | 247.9624 | 0 | 0 | 0 | 0
2017-10-08 13:00 | 218.2951 | 0.65065 |  | 233.193 | 0 | 0 | 0 | 0 | 240.0899 | 0 | 0 | 0 | 0 | 245.3601 | 0 | 0 | 0 | 0 | 245.4903 | 0 | 0 | 0 | 0 | 245.6854 | 0 | 0 | 0 | 0 | 245.8806 | 0 | 0 | 0 | 0 | 246.0758 | 0 | 0 | 0 | 0 | 246.271 | 0 | 0 | 0 | 0 | 246.4662 | 0 | 0 | 0 | 0 | 246.6614 | 0 | 0 | 0 | 0 | 246.8566 | 0 | 0 | 0 | 0 | 246.9867 | 0 | 0 | 0 | 0 | 247.1819 | 0 | 0 | 0 | 0 | 247.3771 | 0 | 0 | 0 | 0 | 247.5723 | 0 | 0 | 0 | 0 | 247.7025 | 0 | 0 | 0 | 0 | 247.8977 | 0 | 0 | 0 | 0 | 248.0278 | 0 | 0 | 0 | 0 | 248.1579 | 0 | 0 | 0 | 0 | 248.3531 | 0 | 0 | 0 | 0 | 248.4832 | 0 | 0 | 0 | 0 | 248.6784 | 0 | 0 | 0 | 0 | 248.8086 | 0 | 0 | 0 | 0 | 249.0038 | 0 | 0 | 0 | 0 | 249.1339 | 0 | 0 | 0 | 0 | 249.1339 | 0 | 0 | 0 | 0
2017-10-08 14:00 | 215.3603 | 0.6419 |  | 230.0579 | 0 | 0 | 0 | 0 | 236.8621 | 0 | 0 | 0 | 0 | 242.0615 | 0 | 0 | 0 | 0 | 242.1899 | 0 | 0 | 0 | 0 | 242.3824 | 0 | 0 | 0 | 0 | 242.575 | 0 | 0 | 0 | 0 | 242.7676 | 0 | 0 | 0 | 0 | 242.9602 | 0 | 0 | 0 | 0 | 243.1527 | 0 | 0 | 0 | 0 | 243.3453 | 0 | 0 | 0 | 0 | 243.5379 | 0 | 0 | 0 | 0 | 243.6662 | 0 | 0 | 0 | 0 | 243.8588 | 0 | 0 | 0 | 0 | 244.0514 | 0 | 0 | 0 | 0 | 244.244 | 0 | 0 | 0 | 0 | 244.3723 | 0 | 0 | 0 | 0 | 244.5649 | 0 | 0 | 0 | 0 | 244.6933 | 0 | 0 | 0 | 0 | 244.8217 | 0 | 0 | 0 | 0 | 245.0142 | 0 | 0 | 0 | 0 | 245.1426 | 0 | 0 | 0 | 0 | 245.3352 | 0 | 0 | 0 | 0 | 245.4636 | 0 | 0 | 0 | 0 | 245.6561 | 0 | 0 | 0 | 0 | 245.7845 | 0 | 0 | 0 | 0 | 245.7845 | 0 | 0 | 0 | 0
2017-10-08 15:00 | 212.0652 | 0.63208 |  | 226.5379 | 0 | 0 | 0 | 0 | 233.238 | 0 | 0 | 0 | 0 | 238.3578 | 0 | 0 | 0 | 0 | 238.4842 | 0 | 0 | 0 | 0 | 238.6739 | 0 | 0 | 0 | 0 | 238.8635 | 0 | 0 | 0 | 0 | 239.0531 | 0 | 0 | 0 | 0 | 239.2427 | 0 | 0 | 0 | 0 | 239.4324 | 0 | 0 | 0 | 0 | 239.622 | 0 | 0 | 0 | 0 | 239.8116 | 0 | 0 | 0 | 0 | 239.938 | 0 | 0 | 0 | 0 | 240.1277 | 0 | 0 | 0 | 0 | 240.3173 | 0 | 0 | 0 | 0 | 240.5069 | 0 | 0 | 0 | 0 | 240.6333 | 0 | 0 | 0 | 0 | 240.8229 | 0 | 0 | 0 | 0 | 240.9494 | 0 | 0 | 0 | 0 | 241.0758 | 0 | 0 | 0 | 0 | 241.2654 | 0 | 0 | 0 | 0 | 241.3918 | 0 | 0 | 0 | 0 | 241.5814 | 0 | 0 | 0 | 0 | 241.7079 | 0 | 0 | 0 | 0 | 241.8975 | 0 | 0 | 0 | 0 | 242.0239 | 0 | 0 | 0 | 0 | 242.0239 | 0 | 0 | 0 | 0
2017-10-08 16:00 | 205.7645 | 0.6133 |  | 219.8072 | 0 | 0 | 0 | 0 | 226.3082 | 0 | 0 | 0 | 0 | 231.2759 | 0 | 0 | 0 | 0 | 231.3986 | 0 | 0 | 0 | 0 | 231.5825 | 0 | 0 | 0 | 0 | 231.7665 | 0 | 0 | 0 | 0 | 231.9505 | 0 | 0 | 0 | 0 | 232.1345 | 0 | 0 | 0 | 0 | 232.3185 | 0 | 0 | 0 | 0 | 232.5025 | 0 | 0 | 0 | 0 | 232.6865 | 0 | 0 | 0 | 0 | 232.8091 | 0 | 0 | 0 | 0 | 232.9931 | 0 | 0 | 0 | 0 | 233.1771 | 0 | 0 | 0 | 0 | 233.3611 | 0 | 0 | 0 | 0 | 233.4838 | 0 | 0 | 0 | 0 | 233.6678 | 0 | 0 | 0 | 0 | 233.7904 | 0 | 0 | 0 | 0 | 233.9131 | 0 | 0 | 0 | 0 | 234.0971 | 0 | 0 | 0 | 0 | 234.2197 | 0 | 0 | 0 | 0 | 234.4037 | 0 | 0 | 0 | 0 | 234.5264 | 0 | 0 | 0 | 0 | 234.7104 | 0 | 0 | 0 | 0 | 234.833 | 0 | 0 | 0 | 0 | 234.833 | 0 | 0 | 0 | 0
2017-10-08 17:00 | 199.8296 | 0.59561 |  | 213.4672 | 0 | 0 | 0 | 0 | 219.7807 | 0 | 0 | 0 | 0 | 224.6052 | 0 | 0 | 0 | 0 | 224.7243 | 0 | 0 | 0 | 0 | 224.903 | 0 | 0 | 0 | 0 | 225.0817 | 0 | 0 | 0 | 0 | 225.2603 | 0 | 0 | 0 | 0 | 225.439 | 0 | 0 | 0 | 0 | 225.6177 | 0 | 0 | 0 | 0 | 225.7964 | 0 | 0 | 0 | 0 | 225.9751 | 0 | 0 | 0 | 0 | 226.0942 | 0 | 0 | 0 | 0 | 226.2729 | 0 | 0 | 0 | 0 | 226.4516 | 0 | 0 | 0 | 0 | 226.6302 | 0 | 0 | 0 | 0 | 226.7494 | 0 | 0 | 0 | 0 | 226.9281 | 0 | 0 | 0 | 0 | 227.0472 | 0 | 0 | 0 | 0 | 227.1663 | 0 | 0 | 0 | 0 | 227.345 | 0 | 0 | 0 | 0 | 227.4641 | 0 | 0 | 0 | 0 | 227.6428 | 0 | 0 | 0 | 0 | 227.7619 | 0 | 0 | 0 | 0 | 227.9406 | 0 | 0 | 0 | 0 | 228.0597 | 0 | 0 | 0 | 0 | 228.0597 | 0 | 0 | 0 | 0
2017-10-08 18:00 | 198.8762 | 0.59277 |  | 212.4488 | 0 | 0 | 0 | 0 | 218.7321 | 0 | 0 | 0 | 0 | 223.5336 | 0 | 0 | 0 | 0 | 223.6521 | 0 | 0 | 0 | 0 | 223.83 | 0 | 0 | 0 | 0 | 224.0078 | 0 | 0 | 0 | 0 | 224.1856 | 0 | 0 | 0 | 0 | 224.3635 | 0 | 0 | 0 | 0 | 224.5413 | 0 | 0 | 0 | 0 | 224.7191 | 0 | 0 | 0 | 0 | 224.897 | 0 | 0 | 0 | 0 | 225.0155 | 0 | 0 | 0 | 0 | 225.1933 | 0 | 0 | 0 | 0 | 225.3712 | 0 | 0 | 0 | 0 | 225.549 | 0 | 0 | 0 | 0 | 225.6676 | 0 | 0 | 0 | 0 | 225.8454 | 0 | 0 | 0 | 0 | 225.9639 | 0 | 0 | 0 | 0 | 226.0825 | 0 | 0 | 0 | 0 | 226.2603 | 0 | 0 | 0 | 0 | 226.3789 | 0 | 0 | 0 | 0 | 226.5567 | 0 | 0 | 0 | 0 | 226.6753 | 0 | 0 | 0 | 0 | 226.8531 | 0 | 0 | 0 | 0 | 226.9716 | 0 | 0 | 0 | 0 | 226.9716 | 0 | 0 | 0 | 0
2017-10-08 19:00 | 200.3413 | 0.59714 |  | 214.0138 | 0 | 0 | 0 | 0 | 220.3435 | 0 | 0 | 0 | 0 | 225.1803 | 0 | 0 | 0 | 0 | 225.2997 | 0 | 0 | 0 | 0 | 225.4789 | 0 | 0 | 0 | 0 | 225.658 | 0 | 0 | 0 | 0 | 225.8371 | 0 | 0 | 0 | 0 | 226.0163 | 0 | 0 | 0 | 0 | 226.1954 | 0 | 0 | 0 | 0 | 226.3746 | 0 | 0 | 0 | 0 | 226.5537 | 0 | 0 | 0 | 0 | 226.6731 | 0 | 0 | 0 | 0 | 226.8523 | 0 | 0 | 0 | 0 | 227.0314 | 0 | 0 | 0 | 0 | 227.2105 | 0 | 0 | 0 | 0 | 227.33 | 0 | 0 | 0 | 0 | 227.5091 | 0 | 0 | 0 | 0 | 227.6285 | 0 | 0 | 0 | 0 | 227.748 | 0 | 0 | 0 | 0 | 227.9271 | 0 | 0 | 0 | 0 | 228.0465 | 0 | 0 | 0 | 0 | 228.2257 | 0 | 0 | 0 | 0 | 228.3451 | 0 | 0 | 0 | 0 | 228.5242 | 0 | 0 | 0 | 0 | 228.6437 | 0 | 0 | 0 | 0 | 228.6437 | 0 | 0 | 0 | 0
2017-10-08 20:00 | 203.0168 | 0.60511 |  | 216.872 | 0 | 0 | 0 | 0 | 223.2862 | 0 | 0 | 0 | 0 | 228.1876 | 0 | 0 | 0 | 0 | 228.3086 | 0 | 0 | 0 | 0 | 228.4901 | 0 | 0 | 0 | 0 | 228.6717 | 0 | 0 | 0 | 0 | 228.8532 | 0 | 0 | 0 | 0 | 229.0347 | 0 | 0 | 0 | 0 | 229.2163 | 0 | 0 | 0 | 0 | 229.3978 | 0 | 0 | 0 | 0 | 229.5793 | 0 | 0 | 0 | 0 | 229.7004 | 0 | 0 | 0 | 0 | 229.8819 | 0 | 0 | 0 | 0 | 230.0634 | 0 | 0 | 0 | 0 | 230.245 | 0 | 0 | 0 | 0 | 230.366 | 0 | 0 | 0 | 0 | 230.5475 | 0 | 0 | 0 | 0 | 230.6685 | 0 | 0 | 0 | 0 | 230.7896 | 0 | 0 | 0 | 0 | 230.9711 | 0 | 0 | 0 | 0 | 231.0921 | 0 | 0 | 0 | 0 | 231.2737 | 0 | 0 | 0 | 0 | 231.3947 | 0 | 0 | 0 | 0 | 231.5762 | 0 | 0 | 0 | 0 | 231.6972 | 0 | 0 | 0 | 0 | 231.6972 | 0 | 0 | 0 | 0
2017-10-08 21:00 | 216.6821 | 0.64584 |  | 231.4699 | 0 | 0 | 0 | 0 | 238.3158 | 0 | 0 | 0 | 0 | 243.5471 | 0 | 0 | 0 | 0 | 243.6763 | 0 | 0 | 0 | 0 | 243.87 | 0 | 0 | 0 | 0 | 244.0638 | 0 | 0 | 0 | 0 | 244.2575 | 0 | 0 | 0 | 0 | 244.4513 | 0 | 0 | 0 | 0 | 244.645 | 0 | 0 | 0 | 0 | 244.8388 | 0 | 0 | 0 | 0 | 245.0326 | 0 | 0 | 0 | 0 | 245.1617 | 0 | 0 | 0 | 0 | 245.3555 | 0 | 0 | 0 | 0 | 245.5492 | 0 | 0 | 0 | 0 | 245.743 | 0 | 0 | 0 | 0 | 245.8721 | 0 | 0 | 0 | 0 | 246.0659 | 0 | 0 | 0 | 0 | 246.1951 | 0 | 0 | 0 | 0 | 246.3242 | 0 | 0 | 0 | 0 | 246.518 | 0 | 0 | 0 | 0 | 246.6472 | 0 | 0 | 0 | 0 | 246.8409 | 0 | 0 | 0 | 0 | 246.9701 | 0 | 0 | 0 | 0 | 247.1638 | 0 | 0 | 0 | 0 | 247.293 | 0 | 0 | 0 | 0 | 247.293 | 0 | 0 | 0 | 0
2017-10-08 22:00 | 214.704 | 0.63995 |  | 229.3568 | 0 | 0 | 0 | 0 | 236.1402 | 0 | 0 | 0 | 0 | 241.3238 | 0 | 0 | 0 | 0 | 241.4517 | 0 | 0 | 0 | 0 | 241.6437 | 0 | 0 | 0 | 0 | 241.8357 | 0 | 0 | 0 | 0 | 242.0277 | 0 | 0 | 0 | 0 | 242.2197 | 0 | 0 | 0 | 0 | 242.4117 | 0 | 0 | 0 | 0 | 242.6036 | 0 | 0 | 0 | 0 | 242.7956 | 0 | 0 | 0 | 0 | 242.9236 | 0 | 0 | 0 | 0 | 243.1156 | 0 | 0 | 0 | 0 | 243.3076 | 0 | 0 | 0 | 0 | 243.4996 | 0 | 0 | 0 | 0 | 243.6276 | 0 | 0 | 0 | 0 | 243.8195 | 0 | 0 | 0 | 0 | 243.9475 | 0 | 0 | 0 | 0 | 244.0755 | 0 | 0 | 0 | 0 | 244.2675 | 0 | 0 | 0 | 0 | 244.3955 | 0 | 0 | 0 | 0 | 244.5875 | 0 | 0 | 0 | 0 | 244.7155 | 0 | 0 | 0 | 0 | 244.9075 | 0 | 0 | 0 | 0 | 245.0354 | 0 | 0 | 0 | 0 | 245.0354 | 0 | 0 | 0 | 0
2017-10-08 23:00 | 217.4261 | 0.64806 |  | 232.2647 | 0 | 0 | 0 | 0 | 239.1341 | 0 | 0 | 0 | 0 | 244.3834 | 0 | 0 | 0 | 0 | 244.513 | 0 | 0 | 0 | 0 | 244.7074 | 0 | 0 | 0 | 0 | 244.9018 | 0 | 0 | 0 | 0 | 245.0963 | 0 | 0 | 0 | 0 | 245.2907 | 0 | 0 | 0 | 0 | 245.4851 | 0 | 0 | 0 | 0 | 245.6795 | 0 | 0 | 0 | 0 | 245.8739 | 0 | 0 | 0 | 0 | 246.0035 | 0 | 0 | 0 | 0 | 246.198 | 0 | 0 | 0 | 0 | 246.3924 | 0 | 0 | 0 | 0 | 246.5868 | 0 | 0 | 0 | 0 | 246.7164 | 0 | 0 | 0 | 0 | 246.9108 | 0 | 0 | 0 | 0 | 247.0404 | 0 | 0 | 0 | 0 | 247.17 | 0 | 0 | 0 | 0 | 247.3645 | 0 | 0 | 0 | 0 | 247.4941 | 0 | 0 | 0 | 0 | 247.6885 | 0 | 0 | 0 | 0 | 247.8181 | 0 | 0 | 0 | 0 | 248.0125 | 0 | 0 | 0 | 0 | 248.1421 | 0 | 0 | 0 | 0 | 248.1421 | 0 | 0 | 0 | 0
2017-10-09 | 227.3374 | 0.6776 |  | 242.8524 | 0 | 0 | 0 | 0 | 250.0349 | 0 | 0 | 0 | 0 | 255.5235 | 0 | 0 | 0 | 0 | 255.659 | 0 | 0 | 0 | 0 | 255.8623 | 0 | 0 | 0 | 0 | 256.0656 | 0 | 0 | 0 | 0 | 256.2689 | 0 | 0 | 0 | 0 | 256.4722 | 0 | 0 | 0 | 0 | 256.6754 | 0 | 0 | 0 | 0 | 256.8787 | 0 | 0 | 0 | 0 | 257.082 | 0 | 0 | 0 | 0 | 257.2175 | 0 | 0 | 0 | 0 | 257.4208 | 0 | 0 | 0 | 0 | 257.6241 | 0 | 0 | 0 | 0 | 257.8274 | 0 | 0 | 0 | 0 | 257.9629 | 0 | 0 | 0 | 0 | 258.1662 | 0 | 0 | 0 | 0 | 258.3017 | 0 | 0 | 0 | 0 | 258.4372 | 0 | 0 | 0 | 0 | 258.6405 | 0 | 0 | 0 | 0 | 258.776 | 0 | 0 | 0 | 0 | 258.9793 | 0 | 0 | 0 | 0 | 259.1148 | 0 | 0 | 0 | 0 | 259.3181 | 0 | 0 | 0 | 0 | 259.4536 | 0 | 0 | 0 | 0 | 259.4536 | 0 | 0 | 0 | 0
2017-10-09 01:00 | 232.4744 | 0.69291 |  | 248.3399 | 0 | 0 | 0 | 0 | 255.6848 | 0 | 0 | 0 | 0 | 261.2974 | 0 | 0 | 0 | 0 | 261.436 | 0 | 0 | 0 | 0 | 261.6439 | 0 | 0 | 0 | 0 | 261.8517 | 0 | 0 | 0 | 0 | 262.0596 | 0 | 0 | 0 | 0 | 262.2675 | 0 | 0 | 0 | 0 | 262.4754 | 0 | 0 | 0 | 0 | 262.6832 | 0 | 0 | 0 | 0 | 262.8911 | 0 | 0 | 0 | 0 | 263.0297 | 0 | 0 | 0 | 0 | 263.2376 | 0 | 0 | 0 | 0 | 263.4454 | 0 | 0 | 0 | 0 | 263.6533 | 0 | 0 | 0 | 0 | 263.7919 | 0 | 0 | 0 | 0 | 263.9998 | 0 | 0 | 0 | 0 | 264.1384 | 0 | 0 | 0 | 0 | 264.2769 | 0 | 0 | 0 | 0 | 264.4848 | 0 | 0 | 0 | 0 | 264.6234 | 0 | 0 | 0 | 0 | 264.8313 | 0 | 0 | 0 | 0 | 264.9698 | 0 | 0 | 0 | 0 | 265.1777 | 0 | 0 | 0 | 0 | 265.3163 | 0 | 0 | 0 | 0 | 265.3163 | 0 | 0 | 0 | 0
2017-10-09 02:00 | 233.0246 | 0.69455 |  | 248.9277 | 0 | 0 | 0 | 0 | 256.29 | 0 | 0 | 0 | 0 | 261.9159 | 0 | 0 | 0 | 0 | 262.0548 | 0 | 0 | 0 | 0 | 262.2631 | 0 | 0 | 0 | 0 | 262.4715 | 0 | 0 | 0 | 0 | 262.6799 | 0 | 0 | 0 | 0 | 262.8882 | 0 | 0 | 0 | 0 | 263.0966 | 0 | 0 | 0 | 0 | 263.305 | 0 | 0 | 0 | 0 | 263.5133 | 0 | 0 | 0 | 0 | 263.6522 | 0 | 0 | 0 | 0 | 263.8606 | 0 | 0 | 0 | 0 | 264.069 | 0 | 0 | 0 | 0 | 264.2773 | 0 | 0 | 0 | 0 | 264.4163 | 0 | 0 | 0 | 0 | 264.6246 | 0 | 0 | 0 | 0 | 264.7635 | 0 | 0 | 0 | 0 | 264.9024 | 0 | 0 | 0 | 0 | 265.1108 | 0 | 0 | 0 | 0 | 265.2497 | 0 | 0 | 0 | 0 | 265.4581 | 0 | 0 | 0 | 0 | 265.597 | 0 | 0 | 0 | 0 | 265.8054 | 0 | 0 | 0 | 0 | 265.9443 | 0 | 0 | 0 | 0 | 265.9443 | 0 | 0 | 0 | 0
2017-10-09 03:00 | 236.8587 | 0.70598 |  | 253.0235 | 0 | 0 | 0 | 0 | 260.5069 | 0 | 0 | 0 | 0 | 266.2253 | 0 | 0 | 0 | 0 | 266.3665 | 0 | 0 | 0 | 0 | 266.5783 | 0 | 0 | 0 | 0 | 266.7901 | 0 | 0 | 0 | 0 | 267.0019 | 0 | 0 | 0 | 0 | 267.2137 | 0 | 0 | 0 | 0 | 267.4255 | 0 | 0 | 0 | 0 | 267.6373 | 0 | 0 | 0 | 0 | 267.8491 | 0 | 0 | 0 | 0 | 267.9903 | 0 | 0 | 0 | 0 | 268.2021 | 0 | 0 | 0 | 0 | 268.4139 | 0 | 0 | 0 | 0 | 268.6257 | 0 | 0 | 0 | 0 | 268.7669 | 0 | 0 | 0 | 0 | 268.9786 | 0 | 0 | 0 | 0 | 269.1198 | 0 | 0 | 0 | 0 | 269.261 | 6.7321e-05 | 0 | 0 | 0.00013464 | 269.4728 | 0.0005267 | 0 | 0 | 0.0010534 | 269.614 | 0.00083296 | 0 | 0 | 0.0016659 | 269.8258 | 0.0012923 | 0 | 0 | 0.0025847 | 269.967 | 0.0015986 | 0 | 0 | 0.0031972 | 270.1788 | 0.002058 | 0 | 0 | 0.0041159 | 270.32 | 0.0023642 | 0 | 0 | 0.0047285 | 270.32 | 0.0023642 | 0 | 0 | 0.0047285
2017-10-09 04:00 | 236.2115 | 0.70405 |  | 252.3321 | 0 | 0 | 0 | 0 | 259.795 | 0 | 0 | 0 | 0 | 265.4978 | 0 | 0 | 0 | 0 | 265.6386 | 0 | 0 | 0 | 0 | 265.8498 | 0 | 0 | 0 | 0 | 266.0611 | 0 | 0 | 0 | 0 | 266.2723 | 0 | 0 | 0 | 0 | 266.4835 | 0 | 0 | 0 | 0 | 266.6947 | 0 | 0 | 0 | 0 | 266.9059 | 0 | 0 | 0 | 0 | 267.1171 | 0 | 0 | 0 | 0 | 267.2579 | 0 | 0 | 0 | 0 | 267.4692 | 0 | 0 | 0 | 0 | 267.6804 | 0 | 0 | 0 | 0 | 267.8916 | 0 | 0 | 0 | 0 | 268.0324 | 0 | 0 | 0 | 0 | 268.2436 | 0 | 0 | 0 | 0 | 268.3844 | 0 | 0 | 0 | 0 | 268.5252 | 0 | 0 | 0 | 0 | 268.7365 | 0 | 0 | 0 | 0 | 268.8773 | 0 | 0 | 0 | 0 | 269.0885 | 0 | 0 | 0 | 0 | 269.2293 | 0 | 0 | 0 | 0 | 269.4405 | 0.00045659 | 0 | 0 | 0.00091317 | 269.5813 | 0.000762 | 0 | 0 | 0.001524 | 269.5813 | 0.000762 | 0 | 0 | 0.001524
2017-10-09 05:00 | 238.3727 | 0.71049 |  | 254.6407 | 0 | 0 | 0 | 0 | 262.172 | 0 | 0 | 0 | 0 | 267.9269 | 0 | 0 | 0 | 0 | 268.069 | 0 | 0 | 0 | 0 | 268.2822 | 0 | 0 | 0 | 0 | 268.4953 | 0 | 0 | 0 | 0 | 268.7085 | 0 | 0 | 0 | 0 | 268.9216 | 0 | 0 | 0 | 0 | 269.1348 | 0 | 0 | 0 | 0 | 269.3479 | 0.0002558 | 0 | 0 | 0.00051159 | 269.5611 | 0.00071811 | 0 | 0 | 0.0014362 | 269.7032 | 0.0010263 | 0 | 0 | 0.0020527 | 269.9163 | 0.0014886 | 0 | 0 | 0.0029773 | 270.1295 | 0.001951 | 0 | 0 | 0.0039019 | 270.3426 | 0.0024133 | 0 | 0 | 0.0048266 | 270.4847 | 0.0027215 | 0 | 0 | 0.005443 | 270.6979 | 0.0031838 | 0 | 0 | 0.0063676 | 270.84 | 0.003492 | 0 | 0 | 0.006984 | 270.9821 | 0.0038002 | 0 | 0 | 0.0076005 | 271.1952 | 0.0042626 | 0 | 0 | 0.0085251 | 271.3373 | 0.0045708 | 0 | 0 | 0.0091415 | 271.5505 | 0.0050331 | 0 | 0 | 0.010066 | 271.6926 | 0.0053413 | 0 | 0 | 0.010683 | 271.9057 | 0.0058036 | 0 | 0 | 0.011607 | 272.0478 | 0.0061118 | 0 | 0 | 0.012224 | 272.0478 | 0.0061118 | 0 | 0 | 0.012224
2017-10-09 06:00 | 235.5921 | 0.70221 |  | 251.6704 | 0 | 0 | 0 | 0 | 259.1138 | 0 | 0 | 0 | 0 | 264.8017 | 0 | 0 | 0 | 0 | 264.9421 | 0 | 0 | 0 | 0 | 265.1528 | 0 | 0 | 0 | 0 | 265.3634 | 0 | 0 | 0 | 0 | 265.5741 | 0 | 0 | 0 | 0 | 265.7847 | 0 | 0 | 0 | 0 | 265.9954 | 0 | 0 | 0 | 0 | 266.2061 | 0 | 0 | 0 | 0 | 266.4167 | 0 | 0 | 0 | 0 | 266.5572 | 0 | 0 | 0 | 0 | 266.7678 | 0 | 0 | 0 | 0 | 266.9785 | 0 | 0 | 0 | 0 | 267.1892 | 0 | 0 | 0 | 0 | 267.3296 | 0 | 0 | 0 | 0 | 267.5403 | 0 | 0 | 0 | 0 | 267.6807 | 0 | 0 | 0 | 0 | 267.8211 | 0 | 0 | 0 | 0 | 268.0318 | 0 | 0 | 0 | 0 | 268.1722 | 0 | 0 | 0 | 0 | 268.3829 | 0 | 0 | 0 | 0 | 268.5233 | 0 | 0 | 0 | 0 | 268.734 | 0 | 0 | 0 | 0 | 268.8745 | 0 | 0 | 0 | 0 | 268.8745 | 0 | 0 | 0 | 0
2017-10-09 07:00 | 239.5676 | 0.71405 |  | 255.9172 | 0 | 0 | 0 | 0 | 263.4862 | 0 | 0 | 0 | 0 | 269.27 | 8.6832e-05 | 0 | 0 | 0.00017366 | 269.4128 | 0.00039659 | 0 | 0 | 0.00079318 | 269.6271 | 0.00086122 | 0 | 0 | 0.0017224 | 269.8413 | 0.0013259 | 0 | 0 | 0.0026517 | 270.0555 | 0.0017905 | 0 | 0 | 0.003581 | 270.2697 | 0.0022551 | 0 | 0 | 0.0045103 | 270.4839 | 0.0027198 | 0 | 0 | 0.0054395 | 270.6981 | 0.0031844 | 0 | 0 | 0.0063688 | 270.9124 | 0.003649 | 0 | 0 | 0.0072981 | 271.0552 | 0.0039588 | 0 | 0 | 0.0079176 | 271.2694 | 0.0044234 | 0 | 0 | 0.0088469 | 271.4836 | 0.0048881 | 0 | 0 | 0.0097761 | 271.6978 | 0.0053527 | 0 | 0 | 0.010705 | 271.8406 | 0.0056625 | 0 | 0 | 0.011325 | 272.0548 | 0.0061271 | 0 | 0 | 0.012254 | 272.1977 | 0.0064368 | 0 | 0 | 0.012874 | 272.3405 | 0.0067466 | 0 | 0 | 0.013493 | 272.5547 | 0.0072112 | 0 | 0 | 0.014422 | 272.6975 | 0.007521 | 0 | 0 | 0.015042 | 272.9117 | 0.0079856 | 0 | 0 | 0.015971 | 273.0545 | 0.0082954 | 0 | 0 | 0.016591 | 273.2687 | 0.00876 | 0 | 0 | 0.01752 | 273.4116 | 0.0090698 | 0 | 0 | 0.01814 | 273.4116 | 0.0090698 | 0 | 0 | 0.01814
2017-10-09 08:00 | 239.4731 | 0.71377 |  | 255.8162 | 0 | 0 | 0 | 0 | 263.3822 | 0 | 0 | 0 | 0 | 269.1638 | 0 | 0 | 0 | 0 | 269.3065 | 0.00016602 | 0 | 0 | 0.00033205 | 269.5207 | 0.00063048 | 0 | 0 | 0.001261 | 269.7348 | 0.0010949 | 0 | 0 | 0.0021899 | 269.9489 | 0.0015594 | 0 | 0 | 0.0031188 | 270.1631 | 0.0020238 | 0 | 0 | 0.0040477 | 270.3772 | 0.0024883 | 0 | 0 | 0.0049766 | 270.5913 | 0.0029527 | 0 | 0 | 0.0059055 | 270.8055 | 0.0034172 | 0 | 0 | 0.0068344 | 270.9482 | 0.0037268 | 0 | 0 | 0.0074536 | 271.1624 | 0.0041913 | 0 | 0 | 0.0083826 | 271.3765 | 0.0046557 | 0 | 0 | 0.0093115 | 271.5906 | 0.0051202 | 0 | 0 | 0.01024 | 271.7334 | 0.0054298 | 0 | 0 | 0.01086 | 271.9475 | 0.0058943 | 0 | 0 | 0.011789 | 272.0903 | 0.0062039 | 0 | 0 | 0.012408 | 272.233 | 0.0065135 | 0 | 0 | 0.013027 | 272.4471 | 0.006978 | 0 | 0 | 0.013956 | 272.5899 | 0.0072876 | 0 | 0 | 0.014575 | 272.804 | 0.0077521 | 0 | 0 | 0.015504 | 272.9468 | 0.0080617 | 0 | 0 | 0.016123 | 273.1609 | 0.0085262 | 0 | 0 | 0.017052 | 273.3037 | 0.0088358 | 0 | 0 | 0.017672 | 273.3037 | 0.0088358 | 0 | 0 | 0.017672
2017-10-09 09:00 | 241.6328 | 0.72021 |  | 258.1234 | 0 | 0 | 0 | 0 | 265.7576 | 0 | 0 | 0 | 0 | 271.5913 | 0.0051217 | 0 | 0 | 0.010243 | 271.7353 | 0.0054341 | 0 | 0 | 0.010868 | 271.9514 | 0.0059027 | 0 | 0 | 0.011805 | 272.1675 | 0.0063714 | 0 | 0 | 0.012743 | 272.3835 | 0.00684 | 0 | 0 | 0.01368 | 272.5996 | 0.0073087 | 0 | 0 | 0.014617 | 272.8157 | 0.0077773 | 0 | 0 | 0.015555 | 273.0317 | 0.0082459 | 0 | 0 | 0.016492 | 273.2478 | 0.0087146 | 0 | 0 | 0.017429 | 273.3918 | 0.009027 | 0 | 0 | 0.018054 | 273.6079 | 0.0094956 | 0 | 0 | 0.018991 | 273.824 | 0.0099643 | 0 | 0 | 0.019929 | 274.04 | 0.010433 | 0 | 0 | 0.020866 | 274.1841 | 0.010745 | 0 | 0 | 0.021491 | 274.4001 | 0.011214 | 0 | 0 | 0.022428 | 274.5442 | 0.011526 | 0 | 0 | 0.023053 | 274.6882 | 0.011839 | 0 | 0 | 0.023678 | 274.9043 | 0.012307 | 0 | 0 | 0.024615 | 275.0483 | 0.01262 | 0 | 0 | 0.02524 | 275.2644 | 0.013089 | 0 | 0 | 0.026177 | 275.4084 | 0.013401 | 0 | 0 | 0.026802 | 275.6245 | 0.01387 | 0 | 0 | 0.027739 | 275.7685 | 0.014182 | 0 | 0 | 0.028364 | 275.7685 | 0.014182 | 0 | 0 | 0.028364
2017-10-09 10:00 | 244.3078 | 0.72818 |  | 260.9809 | 0 | 0 | 0 | 0 | 268.6996 | 0 | 0 | 0 | 0 | 274.5979 | 0.011643 | 0 | 0 | 0.023286 | 274.7436 | 0.011959 | 0 | 0 | 0.023918 | 274.962 | 0.012433 | 0 | 0 | 0.024865 | 275.1805 | 0.012907 | 0 | 0 | 0.025813 | 275.3989 | 0.01338 | 0 | 0 | 0.026761 | 275.6174 | 0.013854 | 0 | 0 | 0.027708 | 275.8358 | 0.014328 | 0 | 0 | 0.028656 | 276.0543 | 0.014802 | 0 | 0 | 0.029604 | 276.2727 | 0.015276 | 0 | 0 | 0.030551 | 276.4184 | 0.015592 | 0 | 0 | 0.031183 | 276.6368 | 0.016065 | 0 | 0 | 0.032131 | 276.8553 | 0.016539 | 0 | 0 | 0.033078 | 277.0737 | 0.017013 | 0 | 0 | 0.034026 | 277.2194 | 0.017329 | 0 | 0 | 0.034658 | 277.4378 | 0.017803 | 0 | 0 | 0.035606 | 277.5835 | 0.018119 | 0 | 0 | 0.036237 | 277.7291 | 0.018435 | 0 | 0 | 0.036869 | 277.9476 | 0.018908 | 0 | 0 | 0.037817 | 278.0932 | 0.019224 | 0 | 0 | 0.038449 | 278.3117 | 0.019698 | 0 | 0 | 0.039396 | 278.4573 | 0.020014 | 0 | 0 | 0.040028 | 278.6757 | 0.020488 | 0 | 0 | 0.040976 | 278.8214 | 0.020804 | 0 | 0 | 0.041607 | 278.8214 | 0.020804 | 0 | 0 | 0.041607
2017-10-09 11:00 | 244.9673 | 0.73015 |  | 261.6854 | 0 | 0 | 0 | 0 | 269.425 | 0.00042293 | 0 | 0 | 0.00084586 | 275.3392 | 0.013251 | 0 | 0 | 0.026502 | 275.4852 | 0.013568 | 0 | 0 | 0.027135 | 275.7043 | 0.014043 | 0 | 0 | 0.028085 | 275.9233 | 0.014518 | 0 | 0 | 0.029036 | 276.1424 | 0.014993 | 0 | 0 | 0.029986 | 276.3614 | 0.015468 | 0 | 0 | 0.030936 | 276.5804 | 0.015943 | 0 | 0 | 0.031886 | 276.7995 | 0.016418 | 0 | 0 | 0.032836 | 277.0185 | 0.016893 | 0 | 0 | 0.033787 | 277.1646 | 0.01721 | 0 | 0 | 0.03442 | 277.3836 | 0.017685 | 0 | 0 | 0.03537 | 277.6027 | 0.01816 | 0 | 0 | 0.036321 | 277.8217 | 0.018635 | 0 | 0 | 0.037271 | 277.9677 | 0.018952 | 0 | 0 | 0.037904 | 278.1868 | 0.019427 | 0 | 0 | 0.038854 | 278.3328 | 0.019744 | 0 | 0 | 0.039488 | 278.4788 | 0.020061 | 0 | 0 | 0.040121 | 278.6979 | 0.020536 | 0 | 0 | 0.041072 | 278.8439 | 0.020853 | 0 | 0 | 0.041705 | 279.063 | 0.021328 | 0 | 0 | 0.042655 | 279.209 | 0.021644 | 0 | 0 | 0.043289 | 279.428 | 0.02212 | 0 | 0 | 0.044239 | 279.5741 | 0.022436 | 0 | 0 | 0.044873 | 279.5741 | 0.022436 | 0 | 0 | 0.044873
2017-10-09 12:00 | 243.0629 | 0.72447 |  | 259.651 | 0 | 0 | 0 | 0 | 267.3305 | 0 | 0 | 0 | 0 | 273.1987 | 0.0086081 | 0 | 0 | 0.017216 | 273.3436 | 0.0089224 | 0 | 0 | 0.017845 | 273.5609 | 0.0093938 | 0 | 0 | 0.018788 | 273.7783 | 0.0098652 | 0 | 0 | 0.01973 | 273.9956 | 0.010337 | 0 | 0 | 0.020673 | 274.2129 | 0.010808 | 0 | 0 | 0.021616 | 274.4303 | 0.011279 | 0 | 0 | 0.022559 | 274.6476 | 0.011751 | 0 | 0 | 0.023502 | 274.865 | 0.012222 | 0 | 0 | 0.024445 | 275.0099 | 0.012537 | 0 | 0 | 0.025073 | 275.2272 | 0.013008 | 0 | 0 | 0.026016 | 275.4446 | 0.013479 | 0 | 0 | 0.026959 | 275.6619 | 0.013951 | 0 | 0 | 0.027902 | 275.8068 | 0.014265 | 0 | 0 | 0.02853 | 276.0241 | 0.014736 | 0 | 0 | 0.029473 | 276.169 | 0.015051 | 0 | 0 | 0.030101 | 276.3139 | 0.015365 | 0 | 0 | 0.03073 | 276.5313 | 0.015836 | 0 | 0 | 0.031673 | 276.6762 | 0.016151 | 0 | 0 | 0.032301 | 276.8935 | 0.016622 | 0 | 0 | 0.033244 | 277.0384 | 0.016936 | 0 | 0 | 0.033873 | 277.2557 | 0.017408 | 0 | 0 | 0.034816 | 277.4006 | 0.017722 | 0 | 0 | 0.035444 | 277.4006 | 0.017722 | 0 | 0 | 0.035444
2017-10-09 13:00 | 243.3317 | 0.72527 |  | 259.9382 | 0 | 0 | 0 | 0 | 267.6261 | 0 | 0 | 0 | 0 | 273.5008 | 0.0092633 | 0 | 0 | 0.018527 | 273.6458 | 0.0095779 | 0 | 0 | 0.019156 | 273.8634 | 0.01005 | 0 | 0 | 0.0201 | 274.081 | 0.010522 | 0 | 0 | 0.021044 | 274.2986 | 0.010994 | 0 | 0 | 0.021987 | 274.5162 | 0.011466 | 0 | 0 | 0.022931 | 274.7337 | 0.011938 | 0 | 0 | 0.023875 | 274.9513 | 0.01241 | 0 | 0 | 0.024819 | 275.1689 | 0.012881 | 0 | 0 | 0.025763 | 275.314 | 0.013196 | 0 | 0 | 0.026392 | 275.5315 | 0.013668 | 0 | 0 | 0.027336 | 275.7491 | 0.01414 | 0 | 0 | 0.02828 | 275.9667 | 0.014612 | 0 | 0 | 0.029224 | 276.1118 | 0.014927 | 0 | 0 | 0.029853 | 276.3293 | 0.015398 | 0 | 0 | 0.030797 | 276.4744 | 0.015713 | 0 | 0 | 0.031426 | 276.6195 | 0.016028 | 0 | 0 | 0.032055 | 276.837 | 0.0165 | 0 | 0 | 0.032999 | 276.9821 | 0.016814 | 0 | 0 | 0.033629 | 277.1997 | 0.017286 | 0 | 0 | 0.034572 | 277.3447 | 0.017601 | 0 | 0 | 0.035202 | 277.5623 | 0.018073 | 0 | 0 | 0.036146 | 277.7074 | 0.018387 | 0 | 0 | 0.036775 | 277.7074 | 0.018387 | 0 | 0 | 0.036775
2017-10-09 14:00 | 240.4243 | 0.71661 |  | 256.8324 | 0 | 0 | 0 | 0 | 264.4285 | 0 | 0 | 0 | 0 | 270.233 | 0.0021755 | 0 | 0 | 0.004351 | 270.3763 | 0.0024864 | 0 | 0 | 0.0049727 | 270.5913 | 0.0029527 | 0 | 0 | 0.0059053 | 270.8063 | 0.003419 | 0 | 0 | 0.0068379 | 271.0213 | 0.0038853 | 0 | 0 | 0.0077705 | 271.2362 | 0.0043516 | 0 | 0 | 0.0087031 | 271.4512 | 0.0048179 | 0 | 0 | 0.0096357 | 271.6662 | 0.0052841 | 0 | 0 | 0.010568 | 271.8812 | 0.0057504 | 0 | 0 | 0.011501 | 272.0245 | 0.0060613 | 0 | 0 | 0.012123 | 272.2395 | 0.0065276 | 0 | 0 | 0.013055 | 272.4545 | 0.0069939 | 0 | 0 | 0.013988 | 272.6695 | 0.0074602 | 0 | 0 | 0.01492 | 272.8128 | 0.0077711 | 0 | 0 | 0.015542 | 273.0278 | 0.0082374 | 0 | 0 | 0.016475 | 273.1711 | 0.0085482 | 0 | 0 | 0.017096 | 273.3144 | 0.0088591 | 0 | 0 | 0.017718 | 273.5294 | 0.0093254 | 0 | 0 | 0.018651 | 273.6727 | 0.0096363 | 0 | 0 | 0.019273 | 273.8877 | 0.010103 | 0 | 0 | 0.020205 | 274.031 | 0.010413 | 0 | 0 | 0.020827 | 274.246 | 0.01088 | 0 | 0 | 0.021759 | 274.3893 | 0.011191 | 0 | 0 | 0.022381 | 274.3893 | 0.011191 | 0 | 0 | 0.022381
2017-10-09 15:00 | 241.8911 | 0.72098 |  | 258.3993 | 0 | 0 | 0 | 0 | 266.0417 | 0 | 0 | 0 | 0 | 271.8816 | 0.0057513 | 0 | 0 | 0.011503 | 272.0258 | 0.0060641 | 0 | 0 | 0.012128 | 272.2421 | 0.0065332 | 0 | 0 | 0.013066 | 272.4584 | 0.0070024 | 0 | 0 | 0.014005 | 272.6747 | 0.0074715 | 0 | 0 | 0.014943 | 272.891 | 0.0079407 | 0 | 0 | 0.015881 | 273.1073 | 0.0084098 | 0 | 0 | 0.01682 | 273.3236 | 0.008879 | 0 | 0 | 0.017758 | 273.5399 | 0.0093481 | 0 | 0 | 0.018696 | 273.6841 | 0.0096609 | 0 | 0 | 0.019322 | 273.9004 | 0.01013 | 0 | 0 | 0.02026 | 274.1166 | 0.010599 | 0 | 0 | 0.021198 | 274.3329 | 0.011068 | 0 | 0 | 0.022137 | 274.4771 | 0.011381 | 0 | 0 | 0.022762 | 274.6934 | 0.01185 | 0 | 0 | 0.0237 | 274.8376 | 0.012163 | 0 | 0 | 0.024326 | 274.9818 | 0.012476 | 0 | 0 | 0.024951 | 275.1981 | 0.012945 | 0 | 0 | 0.02589 | 275.3423 | 0.013258 | 0 | 0 | 0.026515 | 275.5586 | 0.013727 | 0 | 0 | 0.027454 | 275.7028 | 0.01404 | 0 | 0 | 0.028079 | 275.9191 | 0.014509 | 0 | 0 | 0.029017 | 276.0633 | 0.014821 | 0 | 0 | 0.029643 | 276.0633 | 0.014821 | 0 | 0 | 0.029643
2017-10-09 16:00 | 243.4289 | 0.72556 |  | 260.0421 | 0 | 0 | 0 | 0 | 267.7331 | 0 | 0 | 0 | 0 | 273.6101 | 0.0095005 | 0 | 0 | 0.019001 | 273.7552 | 0.0098152 | 0 | 0 | 0.01963 | 273.9729 | 0.010287 | 0 | 0 | 0.020575 | 274.1906 | 0.010759 | 0 | 0 | 0.021519 | 274.4082 | 0.011232 | 0 | 0 | 0.022463 | 274.6259 | 0.011704 | 0 | 0 | 0.023407 | 274.8436 | 0.012176 | 0 | 0 | 0.024352 | 275.0613 | 0.012648 | 0 | 0 | 0.025296 | 275.2789 | 0.01312 | 0 | 0 | 0.02624 | 275.424 | 0.013435 | 0 | 0 | 0.02687 | 275.6417 | 0.013907 | 0 | 0 | 0.027814 | 275.8594 | 0.014379 | 0 | 0 | 0.028758 | 276.077 | 0.014851 | 0 | 0 | 0.029702 | 276.2222 | 0.015166 | 0 | 0 | 0.030332 | 276.4398 | 0.015638 | 0 | 0 | 0.031276 | 276.5849 | 0.015953 | 0 | 0 | 0.031906 | 276.7301 | 0.016268 | 0 | 0 | 0.032535 | 276.9477 | 0.01674 | 0 | 0 | 0.033479 | 277.0928 | 0.017054 | 0 | 0 | 0.034109 | 277.3105 | 0.017527 | 0 | 0 | 0.035053 | 277.4556 | 0.017841 | 0 | 0 | 0.035683 | 277.6733 | 0.018313 | 0 | 0 | 0.036627 | 277.8184 | 0.018628 | 0 | 0 | 0.037256 | 277.8184 | 0.018628 | 0 | 0 | 0.037256
2017-10-09 17:00 | 244.3575 | 0.72833 |  | 261.0341 | 0 | 0 | 0 | 0 | 268.7544 | 0 | 0 | 0 | 0 | 274.6539 | 0.011764 | 0 | 0 | 0.023529 | 274.7995 | 0.01208 | 0 | 0 | 0.024161 | 275.018 | 0.012554 | 0 | 0 | 0.025108 | 275.2365 | 0.013028 | 0 | 0 | 0.026056 | 275.455 | 0.013502 | 0 | 0 | 0.027004 | 275.6735 | 0.013976 | 0 | 0 | 0.027952 | 275.892 | 0.01445 | 0 | 0 | 0.0289 | 276.1105 | 0.014924 | 0 | 0 | 0.029848 | 276.329 | 0.015398 | 0 | 0 | 0.030796 | 276.4747 | 0.015714 | 0 | 0 | 0.031427 | 276.6932 | 0.016188 | 0 | 0 | 0.032375 | 276.9117 | 0.016662 | 0 | 0 | 0.033323 | 277.1302 | 0.017136 | 0 | 0 | 0.034271 | 277.2759 | 0.017451 | 0 | 0 | 0.034903 | 277.4944 | 0.017925 | 0 | 0 | 0.035851 | 277.64 | 0.018241 | 0 | 0 | 0.036483 | 277.7857 | 0.018557 | 0 | 0 | 0.037115 | 278.0042 | 0.019031 | 0 | 0 | 0.038062 | 278.1499 | 0.019347 | 0 | 0 | 0.038694 | 278.3684 | 0.019821 | 0 | 0 | 0.039642 | 278.514 | 0.020137 | 0 | 0 | 0.040274 | 278.7325 | 0.020611 | 0 | 0 | 0.041222 | 278.8782 | 0.020927 | 0 | 0 | 0.041854 | 278.8782 | 0.020927 | 0 | 0 | 0.041854
2017-10-09 18:00 | 243.1606 | 0.72476 |  | 259.7555 | 0 | 0 | 0 | 0 | 267.438 | 0 | 0 | 0 | 0 | 273.3086 | 0.0088464 | 0 | 0 | 0.017693 | 273.4535 | 0.0091608 | 0 | 0 | 0.018322 | 273.671 | 0.0096324 | 0 | 0 | 0.019265 | 273.8884 | 0.010104 | 0 | 0 | 0.020208 | 274.1058 | 0.010576 | 0 | 0 | 0.021151 | 274.3232 | 0.011047 | 0 | 0 | 0.022094 | 274.5407 | 0.011519 | 0 | 0 | 0.023038 | 274.7581 | 0.01199 | 0 | 0 | 0.023981 | 274.9755 | 0.012462 | 0 | 0 | 0.024924 | 275.1205 | 0.012776 | 0 | 0 | 0.025553 | 275.3379 | 0.013248 | 0 | 0 | 0.026496 | 275.5553 | 0.01372 | 0 | 0 | 0.027439 | 275.7728 | 0.014191 | 0 | 0 | 0.028383 | 275.9177 | 0.014506 | 0 | 0 | 0.029011 | 276.1351 | 0.014977 | 0 | 0 | 0.029955 | 276.2801 | 0.015292 | 0 | 0 | 0.030583 | 276.4251 | 0.015606 | 0 | 0 | 0.031212 | 276.6425 | 0.016078 | 0 | 0 | 0.032155 | 276.7874 | 0.016392 | 0 | 0 | 0.032784 | 277.0049 | 0.016864 | 0 | 0 | 0.033727 | 277.1498 | 0.017178 | 0 | 0 | 0.034356 | 277.3672 | 0.01765 | 0 | 0 | 0.035299 | 277.5122 | 0.017964 | 0 | 0 | 0.035928 | 277.5122 | 0.017964 | 0 | 0 | 0.035928
2017-10-09 19:00 | 248.7777 | 0.74151 |  | 265.7558 | 0 | 0 | 0 | 0 | 273.6158 | 0.0095128 | 0 | 0 | 0.019026 | 279.622 | 0.02254 | 0 | 0 | 0.04508 | 279.7703 | 0.022862 | 0 | 0 | 0.045724 | 279.9927 | 0.023344 | 0 | 0 | 0.046689 | 280.2152 | 0.023827 | 0 | 0 | 0.047654 | 280.4376 | 0.024309 | 0 | 0 | 0.048619 | 280.6601 | 0.024792 | 0 | 0 | 0.049584 | 280.8825 | 0.025274 | 0 | 0 | 0.050549 | 281.105 | 0.025757 | 0 | 0 | 0.051514 | 281.3275 | 0.026239 | 0 | 0 | 0.052479 | 281.4758 | 0.026561 | 0 | 0 | 0.053122 | 281.6982 | 0.027044 | 0 | 0 | 0.054087 | 281.9207 | 0.027526 | 0 | 0 | 0.055052 | 282.1431 | 0.028009 | 0 | 0 | 0.056017 | 282.2914 | 0.02833 | 0 | 0 | 0.05666 | 282.5139 | 0.028813 | 0 | 0 | 0.057625 | 282.6622 | 0.029134 | 0 | 0 | 0.058269 | 282.8105 | 0.029456 | 0 | 0 | 0.058912 | 283.0329 | 0.029939 | 0 | 0 | 0.059877 | 283.1812 | 0.03026 | 0 | 0 | 0.06052 | 283.4037 | 0.030743 | 0 | 0 | 0.061485 | 283.552 | 0.031064 | 0 | 0 | 0.062129 | 283.7744 | 0.031547 | 0 | 0 | 0.063094 | 283.9227 | 0.031869 | 0 | 0 | 0.063737 | 283.9227 | 0.031869 | 0 | 0 | 0.063737
2017-10-09 20:00 | 246.3605 | 0.7343 |  | 263.1737 | 0 | 0 | 0 | 0 | 270.9573 | 0.0037464 | 0 | 0 | 0.0074928 | 276.9051 | 0.016647 | 0 | 0 | 0.033295 | 277.052 | 0.016966 | 0 | 0 | 0.033932 | 277.2722 | 0.017444 | 0 | 0 | 0.034887 | 277.4925 | 0.017921 | 0 | 0 | 0.035843 | 277.7128 | 0.018399 | 0 | 0 | 0.036799 | 277.9331 | 0.018877 | 0 | 0 | 0.037754 | 278.1534 | 0.019355 | 0 | 0 | 0.03871 | 278.3737 | 0.019833 | 0 | 0 | 0.039665 | 278.594 | 0.02031 | 0 | 0 | 0.040621 | 278.7409 | 0.020629 | 0 | 0 | 0.041258 | 278.9611 | 0.021107 | 0 | 0 | 0.042214 | 279.1814 | 0.021585 | 0 | 0 | 0.043169 | 279.4017 | 0.022062 | 0 | 0 | 0.044125 | 279.5486 | 0.022381 | 0 | 0 | 0.044762 | 279.7689 | 0.022859 | 0 | 0 | 0.045718 | 279.9157 | 0.023177 | 0 | 0 | 0.046355 | 280.0626 | 0.023496 | 0 | 0 | 0.046992 | 280.2829 | 0.023974 | 0 | 0 | 0.047947 | 280.4297 | 0.024292 | 0 | 0 | 0.048584 | 280.65 | 0.02477 | 0 | 0 | 0.04954 | 280.7969 | 0.025089 | 0 | 0 | 0.050177 | 281.0172 | 0.025566 | 0 | 0 | 0.051133 | 281.164 | 0.025885 | 0 | 0 | 0.05177 | 281.164 | 0.025885 | 0 | 0 | 0.05177
2017-10-09 21:00 | 249.8778 | 0.74479 |  | 266.931 | 0 | 0 | 0 | 0 | 274.8257 | 0.012137 | 0 | 0 | 0.024274 | 280.8585 | 0.025222 | 0 | 0 | 0.050444 | 281.0075 | 0.025545 | 0 | 0 | 0.051091 | 281.2309 | 0.02603 | 0 | 0 | 0.05206 | 281.4543 | 0.026515 | 0 | 0 | 0.053029 | 281.6778 | 0.026999 | 0 | 0 | 0.053998 | 281.9012 | 0.027484 | 0 | 0 | 0.054968 | 282.1246 | 0.027968 | 0 | 0 | 0.055937 | 282.3481 | 0.028453 | 0 | 0 | 0.056906 | 282.5715 | 0.028938 | 0 | 0 | 0.057875 | 282.7205 | 0.029261 | 0 | 0 | 0.058522 | 282.9439 | 0.029745 | 0 | 0 | 0.059491 | 283.1673 | 0.03023 | 0 | 0 | 0.06046 | 283.3908 | 0.030715 | 0 | 0 | 0.061429 | 283.5397 | 0.031038 | 0 | 0 | 0.062076 | 283.7632 | 0.031522 | 0 | 0 | 0.063045 | 283.9121 | 0.031846 | 0 | 0 | 0.063691 | 284.0611 | 0.032169 | 0 | 0 | 0.064337 | 284.2845 | 0.032653 | 0 | 0 | 0.065307 | 284.4335 | 0.032976 | 0 | 0 | 0.065953 | 284.6569 | 0.033461 | 0 | 0 | 0.066922 | 284.8059 | 0.033784 | 0 | 0 | 0.067568 | 285.0293 | 0.034269 | 0 | 0 | 0.068537 | 285.1783 | 0.034592 | 0 | 0 | 0.069184 | 285.1783 | 0.034592 | 0 | 0 | 0.069184
2017-10-09 22:00 | 242.5874 | 0.72306 |  | 259.1431 | 0 | 0 | 0 | 0 | 266.8075 | 0 | 0 | 0 | 0 | 272.6642 | 0.0074489 | 0 | 0 | 0.014898 | 272.8088 | 0.0077625 | 0 | 0 | 0.015525 | 273.0258 | 0.008233 | 0 | 0 | 0.016466 | 273.2427 | 0.0087035 | 0 | 0 | 0.017407 | 273.4596 | 0.009174 | 0 | 0 | 0.018348 | 273.6765 | 0.0096445 | 0 | 0 | 0.019289 | 273.8934 | 0.010115 | 0 | 0 | 0.02023 | 274.1103 | 0.010585 | 0 | 0 | 0.021171 | 274.3273 | 0.011056 | 0 | 0 | 0.022112 | 274.4719 | 0.01137 | 0 | 0 | 0.022739 | 274.6888 | 0.01184 | 0 | 0 | 0.02368 | 274.9057 | 0.012311 | 0 | 0 | 0.024621 | 275.1226 | 0.012781 | 0 | 0 | 0.025562 | 275.2672 | 0.013095 | 0 | 0 | 0.02619 | 275.4842 | 0.013565 | 0 | 0 | 0.027131 | 275.6288 | 0.013879 | 0 | 0 | 0.027758 | 275.7734 | 0.014193 | 0 | 0 | 0.028385 | 275.9903 | 0.014663 | 0 | 0 | 0.029326 | 276.1349 | 0.014977 | 0 | 0 | 0.029953 | 276.3518 | 0.015447 | 0 | 0 | 0.030894 | 276.4964 | 0.015761 | 0 | 0 | 0.031522 | 276.7133 | 0.016231 | 0 | 0 | 0.032463 | 276.858 | 0.016545 | 0 | 0 | 0.03309 | 276.858 | 0.016545 | 0 | 0 | 0.03309
2017-10-09 23:00 | 236.6149 | 0.70525 |  | 252.763 | 0 | 0 | 0 | 0 | 260.2387 | 0 | 0 | 0 | 0 | 265.9512 | 0 | 0 | 0 | 0 | 266.0923 | 0 | 0 | 0 | 0 | 266.3038 | 0 | 0 | 0 | 0 | 266.5154 | 0 | 0 | 0 | 0 | 266.727 | 0 | 0 | 0 | 0 | 266.9386 | 0 | 0 | 0 | 0 | 267.1502 | 0 | 0 | 0 | 0 | 267.3617 | 0 | 0 | 0 | 0 | 267.5733 | 0 | 0 | 0 | 0 | 267.7144 | 0 | 0 | 0 | 0 | 267.9259 | 0 | 0 | 0 | 0 | 268.1375 | 0 | 0 | 0 | 0 | 268.3491 | 0 | 0 | 0 | 0 | 268.4901 | 0 | 0 | 0 | 0 | 268.7017 | 0 | 0 | 0 | 0 | 268.8428 | 0 | 0 | 0 | 0 | 268.9838 | 0 | 0 | 0 | 0 | 269.1954 | 0 | 0 | 0 | 0 | 269.3364 | 0.00023086 | 0 | 0 | 0.00046173 | 269.548 | 0.00068977 | 0 | 0 | 0.0013795 | 269.6891 | 0.00099571 | 0 | 0 | 0.0019914 | 269.9006 | 0.0014546 | 0 | 0 | 0.0029092 | 270.0417 | 0.0017606 | 0 | 0 | 0.0035211 | 270.0417 | 0.0017606 | 0 | 0 | 0.0035211
2017-10-10 | 243.2825 | 0.72513 |  | 259.8857 | 0 | 0 | 0 | 0 | 267.572 | 0 | 0 | 0 | 0 | 273.4456 | 0.0091436 | 0 | 0 | 0.018287 | 273.5906 | 0.0094581 | 0 | 0 | 0.018916 | 273.8081 | 0.00993 | 0 | 0 | 0.01986 | 274.0257 | 0.010402 | 0 | 0 | 0.020804 | 274.2432 | 0.010874 | 0 | 0 | 0.021747 | 274.4607 | 0.011345 | 0 | 0 | 0.022691 | 274.6783 | 0.011817 | 0 | 0 | 0.023635 | 274.8958 | 0.012289 | 0 | 0 | 0.024578 | 275.1134 | 0.012761 | 0 | 0 | 0.025522 | 275.2584 | 0.013076 | 0 | 0 | 0.026151 | 275.4759 | 0.013547 | 0 | 0 | 0.027095 | 275.6935 | 0.014019 | 0 | 0 | 0.028039 | 275.911 | 0.014491 | 0 | 0 | 0.028982 | 276.056 | 0.014806 | 0 | 0 | 0.029611 | 276.2736 | 0.015277 | 0 | 0 | 0.030555 | 276.4186 | 0.015592 | 0 | 0 | 0.031184 | 276.5636 | 0.015907 | 0 | 0 | 0.031813 | 276.7812 | 0.016378 | 0 | 0 | 0.032757 | 276.9262 | 0.016693 | 0 | 0 | 0.033386 | 277.1437 | 0.017165 | 0 | 0 | 0.03433 | 277.2887 | 0.017479 | 0 | 0 | 0.034959 | 277.5063 | 0.017951 | 0 | 0 | 0.035903 | 277.6513 | 0.018266 | 0 | 0 | 0.036532 | 277.6513 | 0.018266 | 0 | 0 | 0.036532
2017-10-10 01:00 | 238.08 | 0.70962 |  | 254.3281 | 0 | 0 | 0 | 0 | 261.8501 | 0 | 0 | 0 | 0 | 267.598 | 0 | 0 | 0 | 0 | 267.74 | 0 | 0 | 0 | 0 | 267.9528 | 0 | 0 | 0 | 0 | 268.1657 | 0 | 0 | 0 | 0 | 268.3786 | 0 | 0 | 0 | 0 | 268.5915 | 0 | 0 | 0 | 0 | 268.8044 | 0 | 0 | 0 | 0 | 269.0173 | 0 | 0 | 0 | 0 | 269.2302 | 3.3645e-07 | 0 | 0 | 6.729e-07 | 269.3721 | 0.00030817 | 0 | 0 | 0.00061634 | 269.585 | 0.00076992 | 0 | 0 | 0.0015398 | 269.7979 | 0.0012317 | 0 | 0 | 0.0024633 | 270.0107 | 0.0016934 | 0 | 0 | 0.0033868 | 270.1527 | 0.0020013 | 0 | 0 | 0.0040025 | 270.3655 | 0.002463 | 0 | 0 | 0.004926 | 270.5075 | 0.0027708 | 0 | 0 | 0.0055417 | 270.6494 | 0.0030787 | 0 | 0 | 0.0061573 | 270.8623 | 0.0035404 | 0 | 0 | 0.0070808 | 271.0042 | 0.0038483 | 0 | 0 | 0.0076965 | 271.2171 | 0.00431 | 0 | 0 | 0.00862 | 271.359 | 0.0046178 | 0 | 0 | 0.0092357 | 271.5719 | 0.0050796 | 0 | 0 | 0.010159 | 271.7138 | 0.0053874 | 0 | 0 | 0.010775 | 271.7138 | 0.0053874 | 0 | 0 | 0.010775
2017-10-10 02:00 | 234.8243 | 0.69992 |  | 250.8502 | 0 | 0 | 0 | 0 | 258.2694 | 0 | 0 | 0 | 0 | 263.9387 | 0 | 0 | 0 | 0 | 264.0787 | 0 | 0 | 0 | 0 | 264.2886 | 0 | 0 | 0 | 0 | 264.4986 | 0 | 0 | 0 | 0 | 264.7086 | 0 | 0 | 0 | 0 | 264.9186 | 0 | 0 | 0 | 0 | 265.1285 | 0 | 0 | 0 | 0 | 265.3385 | 0 | 0 | 0 | 0 | 265.5485 | 0 | 0 | 0 | 0 | 265.6885 | 0 | 0 | 0 | 0 | 265.8984 | 0 | 0 | 0 | 0 | 266.1084 | 0 | 0 | 0 | 0 | 266.3184 | 0 | 0 | 0 | 0 | 266.4584 | 0 | 0 | 0 | 0 | 266.6684 | 0 | 0 | 0 | 0 | 266.8083 | 0 | 0 | 0 | 0 | 266.9483 | 0 | 0 | 0 | 0 | 267.1583 | 0 | 0 | 0 | 0 | 267.2983 | 0 | 0 | 0 | 0 | 267.5083 | 0 | 0 | 0 | 0 | 267.6482 | 0 | 0 | 0 | 0 | 267.8582 | 0 | 0 | 0 | 0 | 267.9982 | 0 | 0 | 0 | 0 | 267.9982 | 0 | 0 | 0 | 0
2017-10-10 03:00 | 233.6109 | 0.6963 |  | 249.554 | 0 | 0 | 0 | 0 | 256.9348 | 0 | 0 | 0 | 0 | 262.5748 | 0 | 0 | 0 | 0 | 262.7141 | 0 | 0 | 0 | 0 | 262.923 | 0 | 0 | 0 | 0 | 263.1319 | 0 | 0 | 0 | 0 | 263.3407 | 0 | 0 | 0 | 0 | 263.5496 | 0 | 0 | 0 | 0 | 263.7585 | 0 | 0 | 0 | 0 | 263.9674 | 0 | 0 | 0 | 0 | 264.1763 | 0 | 0 | 0 | 0 | 264.3156 | 0 | 0 | 0 | 0 | 264.5245 | 0 | 0 | 0 | 0 | 264.7333 | 0 | 0 | 0 | 0 | 264.9422 | 0 | 0 | 0 | 0 | 265.0815 | 0 | 0 | 0 | 0 | 265.2904 | 0 | 0 | 0 | 0 | 265.4296 | 0 | 0 | 0 | 0 | 265.5689 | 0 | 0 | 0 | 0 | 265.7778 | 0 | 0 | 0 | 0 | 265.9171 | 0 | 0 | 0 | 0 | 266.1259 | 0 | 0 | 0 | 0 | 266.2652 | 0 | 0 | 0 | 0 | 266.4741 | 0 | 0 | 0 | 0 | 266.6134 | 0 | 0 | 0 | 0 | 266.6134 | 0 | 0 | 0 | 0
2017-10-10 04:00 | 228.1869 | 0.68013 |  | 243.7598 | 0 | 0 | 0 | 0 | 250.9693 | 0 | 0 | 0 | 0 | 256.4783 | 0 | 0 | 0 | 0 | 256.6144 | 0 | 0 | 0 | 0 | 256.8184 | 0 | 0 | 0 | 0 | 257.0225 | 0 | 0 | 0 | 0 | 257.2265 | 0 | 0 | 0 | 0 | 257.4305 | 0 | 0 | 0 | 0 | 257.6346 | 0 | 0 | 0 | 0 | 257.8386 | 0 | 0 | 0 | 0 | 258.0427 | 0 | 0 | 0 | 0 | 258.1787 | 0 | 0 | 0 | 0 | 258.3827 | 0 | 0 | 0 | 0 | 258.5868 | 0 | 0 | 0 | 0 | 258.7908 | 0 | 0 | 0 | 0 | 258.9268 | 0 | 0 | 0 | 0 | 259.1309 | 0 | 0 | 0 | 0 | 259.2669 | 0 | 0 | 0 | 0 | 259.4029 | 0 | 0 | 0 | 0 | 259.607 | 0 | 0 | 0 | 0 | 259.743 | 0 | 0 | 0 | 0 | 259.947 | 0 | 0 | 0 | 0 | 260.0831 | 0 | 0 | 0 | 0 | 260.2871 | 0 | 0 | 0 | 0 | 260.4231 | 0 | 0 | 0 | 0 | 260.4231 | 0 | 0 | 0 | 0
2017-10-10 05:00 | 239.0319 | 0.71246 |  | 255.3449 | 0 | 0 | 0 | 0 | 262.897 | 0 | 0 | 0 | 0 | 268.6679 | 0 | 0 | 0 | 0 | 268.8104 | 0 | 0 | 0 | 0 | 269.0241 | 0 | 0 | 0 | 0 | 269.2379 | 1.7045e-05 | 0 | 0 | 3.4089e-05 | 269.4516 | 0.00048064 | 0 | 0 | 0.00096128 | 269.6653 | 0.00094424 | 0 | 0 | 0.0018885 | 269.8791 | 0.0014078 | 0 | 0 | 0.0028157 | 270.0928 | 0.0018714 | 0 | 0 | 0.0037429 | 270.3065 | 0.002335 | 0 | 0 | 0.0046701 | 270.449 | 0.0026441 | 0 | 0 | 0.0052882 | 270.6628 | 0.0031077 | 0 | 0 | 0.0062154 | 270.8765 | 0.0035713 | 0 | 0 | 0.0071426 | 271.0902 | 0.0040349 | 0 | 0 | 0.0080698 | 271.2327 | 0.0043439 | 0 | 0 | 0.0086879 | 271.4465 | 0.0048075 | 0 | 0 | 0.0096151 | 271.589 | 0.0051166 | 0 | 0 | 0.010233 | 271.7315 | 0.0054257 | 0 | 0 | 0.010851 | 271.9452 | 0.0058893 | 0 | 0 | 0.011779 | 272.0877 | 0.0061983 | 0 | 0 | 0.012397 | 272.3014 | 0.0066619 | 0 | 0 | 0.013324 | 272.4439 | 0.006971 | 0 | 0 | 0.013942 | 272.6577 | 0.0074346 | 0 | 0 | 0.014869 | 272.8001 | 0.0077437 | 0 | 0 | 0.015487 | 272.8001 | 0.0077437 | 0 | 0 | 0.015487
2017-10-10 06:00 | 240.2784 | 0.71617 |  | 256.6765 | 0 | 0 | 0 | 0 | 264.2679 | 0 | 0 | 0 | 0 | 270.0689 | 0.0018196 | 0 | 0 | 0.0036393 | 270.2122 | 0.0021303 | 0 | 0 | 0.0042606 | 270.427 | 0.0025963 | 0 | 0 | 0.0051926 | 270.6419 | 0.0030623 | 0 | 0 | 0.0061247 | 270.8567 | 0.0035283 | 0 | 0 | 0.0070567 | 271.0716 | 0.0039944 | 0 | 0 | 0.0079887 | 271.2864 | 0.0044604 | 0 | 0 | 0.0089208 | 271.5013 | 0.0049264 | 0 | 0 | 0.0098528 | 271.7161 | 0.0053924 | 0 | 0 | 0.010785 | 271.8594 | 0.0057031 | 0 | 0 | 0.011406 | 272.0742 | 0.0061691 | 0 | 0 | 0.012338 | 272.2891 | 0.0066351 | 0 | 0 | 0.01327 | 272.5039 | 0.0071011 | 0 | 0 | 0.014202 | 272.6472 | 0.0074118 | 0 | 0 | 0.014824 | 272.862 | 0.0078778 | 0 | 0 | 0.015756 | 273.0052 | 0.0081885 | 0 | 0 | 0.016377 | 273.1485 | 0.0084992 | 0 | 0 | 0.016998 | 273.3633 | 0.0089652 | 0 | 0 | 0.01793 | 273.5066 | 0.0092759 | 0 | 0 | 0.018552 | 273.7214 | 0.0097419 | 0 | 0 | 0.019484 | 273.8646 | 0.010053 | 0 | 0 | 0.020105 | 274.0795 | 0.010519 | 0 | 0 | 0.021037 | 274.2227 | 0.010829 | 0 | 0 | 0.021658 | 274.2227 | 0.010829 | 0 | 0 | 0.021658
2017-10-10 07:00 | 241.597 | 0.7201 |  | 258.0851 | 0 | 0 | 0 | 0 | 265.7182 | 0 | 0 | 0 | 0 | 271.5511 | 0.0050344 | 0 | 0 | 0.010069 | 271.6951 | 0.0053468 | 0 | 0 | 0.010694 | 271.9111 | 0.0058153 | 0 | 0 | 0.011631 | 272.1271 | 0.0062839 | 0 | 0 | 0.012568 | 272.3432 | 0.0067525 | 0 | 0 | 0.013505 | 272.5592 | 0.007221 | 0 | 0 | 0.014442 | 272.7752 | 0.0076896 | 0 | 0 | 0.015379 | 272.9913 | 0.0081582 | 0 | 0 | 0.016316 | 273.2073 | 0.0086268 | 0 | 0 | 0.017254 | 273.3513 | 0.0089391 | 0 | 0 | 0.017878 | 273.5673 | 0.0094077 | 0 | 0 | 0.018815 | 273.7834 | 0.0098763 | 0 | 0 | 0.019753 | 273.9994 | 0.010345 | 0 | 0 | 0.02069 | 274.1434 | 0.010657 | 0 | 0 | 0.021314 | 274.3595 | 0.011126 | 0 | 0 | 0.022252 | 274.5035 | 0.011438 | 0 | 0 | 0.022876 | 274.6475 | 0.011751 | 0 | 0 | 0.023501 | 274.8635 | 0.012219 | 0 | 0 | 0.024438 | 275.0076 | 0.012532 | 0 | 0 | 0.025063 | 275.2236 | 0.013 | 0 | 0 | 0.026 | 275.3676 | 0.013312 | 0 | 0 | 0.026625 | 275.5836 | 0.013781 | 0 | 0 | 0.027562 | 275.7277 | 0.014093 | 0 | 0 | 0.028187 | 275.7277 | 0.014093 | 0 | 0 | 0.028187
2017-10-10 08:00 | 235.8085 | 0.70285 |  | 251.9016 | 0 | 0 | 0 | 0 | 259.3518 | 0 | 0 | 0 | 0 | 265.0449 | 0 | 0 | 0 | 0 | 265.1855 | 0 | 0 | 0 | 0 | 265.3964 | 0 | 0 | 0 | 0 | 265.6072 | 0 | 0 | 0 | 0 | 265.8181 | 0 | 0 | 0 | 0 | 266.0289 | 0 | 0 | 0 | 0 | 266.2398 | 0 | 0 | 0 | 0 | 266.4506 | 0 | 0 | 0 | 0 | 266.6615 | 0 | 0 | 0 | 0 | 266.8021 | 0 | 0 | 0 | 0 | 267.0129 | 0 | 0 | 0 | 0 | 267.2238 | 0 | 0 | 0 | 0 | 267.4346 | 0 | 0 | 0 | 0 | 267.5752 | 0 | 0 | 0 | 0 | 267.7861 | 0 | 0 | 0 | 0 | 267.9266 | 0 | 0 | 0 | 0 | 268.0672 | 0 | 0 | 0 | 0 | 268.278 | 0 | 0 | 0 | 0 | 268.4186 | 0 | 0 | 0 | 0 | 268.6295 | 0 | 0 | 0 | 0 | 268.77 | 0 | 0 | 0 | 0 | 268.9809 | 0 | 0 | 0 | 0 | 269.1215 | 0 | 0 | 0 | 0 | 269.1215 | 0 | 0 | 0 | 0
2017-10-10 09:00 | 239.471 | 0.71377 |  | 255.814 | 0 | 0 | 0 | 0 | 263.3799 | 0 | 0 | 0 | 0 | 269.1614 | 0 | 0 | 0 | 0 | 269.3042 | 0.00016088 | 0 | 0 | 0.00032176 | 269.5183 | 0.00062533 | 0 | 0 | 0.0012507 | 269.7324 | 0.0010898 | 0 | 0 | 0.0021795 | 269.9466 | 0.0015542 | 0 | 0 | 0.0031084 | 270.1607 | 0.0020187 | 0 | 0 | 0.0040373 | 270.3748 | 0.0024831 | 0 | 0 | 0.0049662 | 270.589 | 0.0029476 | 0 | 0 | 0.0058951 | 270.8031 | 0.003412 | 0 | 0 | 0.006824 | 270.9458 | 0.0037216 | 0 | 0 | 0.0074433 | 271.16 | 0.0041861 | 0 | 0 | 0.0083722 | 271.3741 | 0.0046505 | 0 | 0 | 0.0093011 | 271.5882 | 0.005115 | 0 | 0 | 0.01023 | 271.731 | 0.0054246 | 0 | 0 | 0.010849 | 271.9451 | 0.0058891 | 0 | 0 | 0.011778 | 272.0879 | 0.0061987 | 0 | 0 | 0.012397 | 272.2306 | 0.0065083 | 0 | 0 | 0.013017 | 272.4447 | 0.0069728 | 0 | 0 | 0.013946 | 272.5875 | 0.0072824 | 0 | 0 | 0.014565 | 272.8016 | 0.0077469 | 0 | 0 | 0.015494 | 272.9444 | 0.0080565 | 0 | 0 | 0.016113 | 273.1585 | 0.0085209 | 0 | 0 | 0.017042 | 273.3013 | 0.0088306 | 0 | 0 | 0.017661 | 273.3013 | 0.0088306 | 0 | 0 | 0.017661
2017-10-10 10:00 | 228.6226 | 0.68143 |  | 244.2253 | 0 | 0 | 0 | 0 | 251.4485 | 0 | 0 | 0 | 0 | 256.9681 | 0 | 0 | 0 | 0 | 257.1044 | 0 | 0 | 0 | 0 | 257.3088 | 0 | 0 | 0 | 0 | 257.5132 | 0 | 0 | 0 | 0 | 257.7176 | 0 | 0 | 0 | 0 | 257.9221 | 0 | 0 | 0 | 0 | 258.1265 | 0 | 0 | 0 | 0 | 258.3309 | 0 | 0 | 0 | 0 | 258.5354 | 0 | 0 | 0 | 0 | 258.6716 | 0 | 0 | 0 | 0 | 258.8761 | 0 | 0 | 0 | 0 | 259.0805 | 0 | 0 | 0 | 0 | 259.2849 | 0 | 0 | 0 | 0 | 259.4212 | 0 | 0 | 0 | 0 | 259.6256 | 0 | 0 | 0 | 0 | 259.7619 | 0 | 0 | 0 | 0 | 259.8982 | 0 | 0 | 0 | 0 | 260.1027 | 0 | 0 | 0 | 0 | 260.2389 | 0 | 0 | 0 | 0 | 260.4434 | 0 | 0 | 0 | 0 | 260.5797 | 0 | 0 | 0 | 0 | 260.7841 | 0 | 0 | 0 | 0 | 260.9204 | 0 | 0 | 0 | 0 | 260.9204 | 0 | 0 | 0 | 0
2017-10-10 11:00 | 231.8259 | 0.69098 |  | 247.6472 | 0 | 0 | 0 | 0 | 254.9716 | 0 | 0 | 0 | 0 | 260.5685 | 0 | 0 | 0 | 0 | 260.7067 | 0 | 0 | 0 | 0 | 260.914 | 0 | 0 | 0 | 0 | 261.1213 | 0 | 0 | 0 | 0 | 261.3286 | 0 | 0 | 0 | 0 | 261.5359 | 0 | 0 | 0 | 0 | 261.7432 | 0 | 0 | 0 | 0 | 261.9505 | 0 | 0 | 0 | 0 | 262.1577 | 0 | 0 | 0 | 0 | 262.2959 | 0 | 0 | 0 | 0 | 262.5032 | 0 | 0 | 0 | 0 | 262.7105 | 0 | 0 | 0 | 0 | 262.9178 | 0 | 0 | 0 | 0 | 263.056 | 0 | 0 | 0 | 0 | 263.2633 | 0 | 0 | 0 | 0 | 263.4015 | 0 | 0 | 0 | 0 | 263.5397 | 0 | 0 | 0 | 0 | 263.747 | 0 | 0 | 0 | 0 | 263.8852 | 0 | 0 | 0 | 0 | 264.0925 | 0 | 0 | 0 | 0 | 264.2307 | 0 | 0 | 0 | 0 | 264.438 | 0 | 0 | 0 | 0 | 264.5762 | 0 | 0 | 0 | 0 | 264.5762 | 0 | 0 | 0 | 0
2017-10-10 12:00 | 232.5832 | 0.69324 |  | 248.4561 | 0 | 0 | 0 | 0 | 255.8045 | 0 | 0 | 0 | 0 | 261.4197 | 0 | 0 | 0 | 0 | 261.5583 | 0 | 0 | 0 | 0 | 261.7663 | 0 | 0 | 0 | 0 | 261.9743 | 0 | 0 | 0 | 0 | 262.1822 | 0 | 0 | 0 | 0 | 262.3902 | 0 | 0 | 0 | 0 | 262.5982 | 0 | 0 | 0 | 0 | 262.8062 | 0 | 0 | 0 | 0 | 263.0141 | 0 | 0 | 0 | 0 | 263.1528 | 0 | 0 | 0 | 0 | 263.3607 | 0 | 0 | 0 | 0 | 263.5687 | 0 | 0 | 0 | 0 | 263.7767 | 0 | 0 | 0 | 0 | 263.9153 | 0 | 0 | 0 | 0 | 264.1233 | 0 | 0 | 0 | 0 | 264.2619 | 0 | 0 | 0 | 0 | 264.4006 | 0 | 0 | 0 | 0 | 264.6086 | 0 | 0 | 0 | 0 | 264.7472 | 0 | 0 | 0 | 0 | 264.9552 | 0 | 0 | 0 | 0 | 265.0938 | 0 | 0 | 0 | 0 | 265.3018 | 0 | 0 | 0 | 0 | 265.4405 | 0 | 0 | 0 | 0 | 265.4405 | 0 | 0 | 0 | 0
2017-10-10 13:00 | 239.3239 | 0.71333 |  | 255.6568 | 0 | 0 | 0 | 0 | 263.2181 | 0 | 0 | 0 | 0 | 268.9961 | 0 | 0 | 0 | 0 | 269.1387 | 0 | 0 | 0 | 0 | 269.3527 | 0.00026623 | 0 | 0 | 0.00053245 | 269.5667 | 0.00073039 | 0 | 0 | 0.0014608 | 269.7807 | 0.0011946 | 0 | 0 | 0.0023891 | 269.9947 | 0.0016587 | 0 | 0 | 0.0033174 | 270.2087 | 0.0021229 | 0 | 0 | 0.0042458 | 270.4227 | 0.002587 | 0 | 0 | 0.0051741 | 270.6367 | 0.0030512 | 0 | 0 | 0.0061024 | 270.7794 | 0.0033606 | 0 | 0 | 0.0067213 | 270.9934 | 0.0038248 | 0 | 0 | 0.0076496 | 271.2074 | 0.004289 | 0 | 0 | 0.0085779 | 271.4214 | 0.0047531 | 0 | 0 | 0.0095063 | 271.5641 | 0.0050626 | 0 | 0 | 0.010125 | 271.7781 | 0.0055267 | 0 | 0 | 0.011053 | 271.9207 | 0.0058362 | 0 | 0 | 0.011672 | 272.0634 | 0.0061456 | 0 | 0 | 0.012291 | 272.2774 | 0.0066098 | 0 | 0 | 0.01322 | 272.4201 | 0.0069192 | 0 | 0 | 0.013838 | 272.6341 | 0.0073834 | 0 | 0 | 0.014767 | 272.7767 | 0.0076928 | 0 | 0 | 0.015386 | 272.9907 | 0.008157 | 0 | 0 | 0.016314 | 273.1334 | 0.0084664 | 0 | 0 | 0.016933 | 273.1334 | 0.0084664 | 0 | 0 | 0.016933
2017-10-10 14:00 | 236.8329 | 0.7059 |  | 252.9959 | 0 | 0 | 0 | 0 | 260.4785 | 0 | 0 | 0 | 0 | 266.1963 | 0 | 0 | 0 | 0 | 266.3375 | 0 | 0 | 0 | 0 | 266.5493 | 0 | 0 | 0 | 0 | 266.761 | 0 | 0 | 0 | 0 | 266.9728 | 0 | 0 | 0 | 0 | 267.1846 | 0 | 0 | 0 | 0 | 267.3963 | 0 | 0 | 0 | 0 | 267.6081 | 0 | 0 | 0 | 0 | 267.8199 | 0 | 0 | 0 | 0 | 267.9611 | 0 | 0 | 0 | 0 | 268.1728 | 0 | 0 | 0 | 0 | 268.3846 | 0 | 0 | 0 | 0 | 268.5964 | 0 | 0 | 0 | 0 | 268.7376 | 0 | 0 | 0 | 0 | 268.9493 | 0 | 0 | 0 | 0 | 269.0905 | 0 | 0 | 0 | 0 | 269.2317 | 3.6709e-06 | 0 | 0 | 7.3419e-06 | 269.4435 | 0.000463 | 0 | 0 | 0.00092601 | 269.5846 | 0.00076922 | 0 | 0 | 0.0015384 | 269.7964 | 0.0012286 | 0 | 0 | 0.0024571 | 269.9376 | 0.0015348 | 0 | 0 | 0.0030696 | 270.1494 | 0.0019941 | 0 | 0 | 0.0039882 | 270.2905 | 0.0023003 | 0 | 0 | 0.0046007 | 270.2905 | 0.0023003 | 0 | 0 | 0.0046007
2017-10-10 15:00 | 236.2463 | 0.70416 |  | 252.3692 | 0 | 0 | 0 | 0 | 259.8333 | 0 | 0 | 0 | 0 | 265.5369 | 0 | 0 | 0 | 0 | 265.6778 | 0 | 0 | 0 | 0 | 265.889 | 0 | 0 | 0 | 0 | 266.1003 | 0 | 0 | 0 | 0 | 266.3115 | 0 | 0 | 0 | 0 | 266.5228 | 0 | 0 | 0 | 0 | 266.734 | 0 | 0 | 0 | 0 | 266.9453 | 0 | 0 | 0 | 0 | 267.1565 | 0 | 0 | 0 | 0 | 267.2973 | 0 | 0 | 0 | 0 | 267.5086 | 0 | 0 | 0 | 0 | 267.7198 | 0 | 0 | 0 | 0 | 267.9311 | 0 | 0 | 0 | 0 | 268.0719 | 0 | 0 | 0 | 0 | 268.2832 | 0 | 0 | 0 | 0 | 268.424 | 0 | 0 | 0 | 0 | 268.5648 | 0 | 0 | 0 | 0 | 268.7761 | 0 | 0 | 0 | 0 | 268.9169 | 0 | 0 | 0 | 0 | 269.1281 | 0 | 0 | 0 | 0 | 269.269 | 8.4524e-05 | 0 | 0 | 0.00016905 | 269.4802 | 0.00054272 | 0 | 0 | 0.0010854 | 269.621 | 0.00084818 | 0 | 0 | 0.0016964 | 269.621 | 0.00084818 | 0 | 0 | 0.0016964
2017-10-10 16:00 | 239.6914 | 0.71442 |  | 256.0495 | 0 | 0 | 0 | 0 | 263.6224 | 0 | 0 | 0 | 0 | 269.4092 | 0.00038878 | 0 | 0 | 0.00077756 | 269.5521 | 0.0006987 | 0 | 0 | 0.0013974 | 269.7665 | 0.0011636 | 0 | 0 | 0.0023271 | 269.9808 | 0.0016285 | 0 | 0 | 0.0032569 | 270.1951 | 0.0020933 | 0 | 0 | 0.0041867 | 270.4094 | 0.0025582 | 0 | 0 | 0.0051164 | 270.6238 | 0.0030231 | 0 | 0 | 0.0060462 | 270.8381 | 0.003488 | 0 | 0 | 0.0069759 | 271.0524 | 0.0039528 | 0 | 0 | 0.0079057 | 271.1953 | 0.0042627 | 0 | 0 | 0.0085255 | 271.4096 | 0.0047276 | 0 | 0 | 0.0094552 | 271.624 | 0.0051925 | 0 | 0 | 0.010385 | 271.8383 | 0.0056574 | 0 | 0 | 0.011315 | 271.9812 | 0.0059673 | 0 | 0 | 0.011935 | 272.1955 | 0.0064322 | 0 | 0 | 0.012864 | 272.3384 | 0.0067421 | 0 | 0 | 0.013484 | 272.4813 | 0.007052 | 0 | 0 | 0.014104 | 272.6956 | 0.0075169 | 0 | 0 | 0.015034 | 272.8385 | 0.0078268 | 0 | 0 | 0.015654 | 273.0528 | 0.0082917 | 0 | 0 | 0.016583 | 273.1957 | 0.0086016 | 0 | 0 | 0.017203 | 273.41 | 0.0090665 | 0 | 0 | 0.018133 | 273.5529 | 0.0093764 | 0 | 0 | 0.018753 | 273.5529 | 0.0093764 | 0 | 0 | 0.018753
2017-10-10 17:00 | 246.5574 | 0.73489 |  | 263.384 | 0 | 0 | 0 | 0 | 271.1739 | 0.0042162 | 0 | 0 | 0.0084325 | 277.1265 | 0.017127 | 0 | 0 | 0.034255 | 277.2734 | 0.017446 | 0 | 0 | 0.034892 | 277.4939 | 0.017924 | 0 | 0 | 0.035849 | 277.7144 | 0.018403 | 0 | 0 | 0.036805 | 277.9348 | 0.018881 | 0 | 0 | 0.037762 | 278.1553 | 0.019359 | 0 | 0 | 0.038718 | 278.3758 | 0.019837 | 0 | 0 | 0.039674 | 278.5962 | 0.020315 | 0 | 0 | 0.040631 | 278.8167 | 0.020794 | 0 | 0 | 0.041587 | 278.9637 | 0.021112 | 0 | 0 | 0.042225 | 279.1841 | 0.021591 | 0 | 0 | 0.043181 | 279.4046 | 0.022069 | 0 | 0 | 0.044137 | 279.6251 | 0.022547 | 0 | 0 | 0.045094 | 279.7721 | 0.022866 | 0 | 0 | 0.045731 | 279.9925 | 0.023344 | 0 | 0 | 0.046688 | 280.1395 | 0.023663 | 0 | 0 | 0.047325 | 280.2865 | 0.023982 | 0 | 0 | 0.047963 | 280.5069 | 0.02446 | 0 | 0 | 0.048919 | 280.6539 | 0.024778 | 0 | 0 | 0.049557 | 280.8744 | 0.025257 | 0 | 0 | 0.050513 | 281.0214 | 0.025575 | 0 | 0 | 0.051151 | 281.2418 | 0.026054 | 0 | 0 | 0.052107 | 281.3888 | 0.026372 | 0 | 0 | 0.052745 | 281.3888 | 0.026372 | 0 | 0 | 0.052745
2017-10-10 18:00 | 245.3496 | 0.73129 |  | 262.0939 | 0 | 0 | 0 | 0 | 269.8455 | 0.0013351 | 0 | 0 | 0.0026701 | 275.769 | 0.014183 | 0 | 0 | 0.028366 | 275.9152 | 0.0145 | 0 | 0 | 0.029 | 276.1346 | 0.014976 | 0 | 0 | 0.029952 | 276.354 | 0.015452 | 0 | 0 | 0.030904 | 276.5734 | 0.015928 | 0 | 0 | 0.031856 | 276.7928 | 0.016404 | 0 | 0 | 0.032807 | 277.0121 | 0.016879 | 0 | 0 | 0.033759 | 277.2315 | 0.017355 | 0 | 0 | 0.034711 | 277.4509 | 0.017831 | 0 | 0 | 0.035662 | 277.5972 | 0.018148 | 0 | 0 | 0.036297 | 277.8166 | 0.018624 | 0 | 0 | 0.037249 | 278.036 | 0.0191 | 0 | 0 | 0.0382 | 278.2553 | 0.019576 | 0 | 0 | 0.039152 | 278.4016 | 0.019893 | 0 | 0 | 0.039786 | 278.621 | 0.020369 | 0 | 0 | 0.040738 | 278.7672 | 0.020686 | 0 | 0 | 0.041373 | 278.9135 | 0.021004 | 0 | 0 | 0.042007 | 279.1329 | 0.021479 | 0 | 0 | 0.042959 | 279.2791 | 0.021797 | 0 | 0 | 0.043593 | 279.4985 | 0.022272 | 0 | 0 | 0.044545 | 279.6448 | 0.02259 | 0 | 0 | 0.045179 | 279.8642 | 0.023066 | 0 | 0 | 0.046131 | 280.0104 | 0.023383 | 0 | 0 | 0.046766 | 280.0104 | 0.023383 | 0 | 0 | 0.046766
2017-10-10 19:00 | 246.7278 | 0.7354 |  | 263.5661 | 0 | 0 | 0 | 0 | 271.3613 | 0.0046227 | 0 | 0 | 0.0092455 | 277.318 | 0.017543 | 0 | 0 | 0.035086 | 277.4651 | 0.017862 | 0 | 0 | 0.035724 | 277.6857 | 0.01834 | 0 | 0 | 0.036681 | 277.9063 | 0.018819 | 0 | 0 | 0.037638 | 278.1269 | 0.019297 | 0 | 0 | 0.038595 | 278.3475 | 0.019776 | 0 | 0 | 0.039552 | 278.5682 | 0.020254 | 0 | 0 | 0.040509 | 278.7888 | 0.020733 | 0 | 0 | 0.041466 | 279.0094 | 0.021212 | 0 | 0 | 0.042423 | 279.1565 | 0.021531 | 0 | 0 | 0.043061 | 279.3771 | 0.022009 | 0 | 0 | 0.044018 | 279.5977 | 0.022488 | 0 | 0 | 0.044975 | 279.8183 | 0.022966 | 0 | 0 | 0.045932 | 279.9654 | 0.023285 | 0 | 0 | 0.04657 | 280.186 | 0.023764 | 0 | 0 | 0.047527 | 280.3331 | 0.024083 | 0 | 0 | 0.048165 | 280.4802 | 0.024402 | 0 | 0 | 0.048803 | 280.7008 | 0.02488 | 0 | 0 | 0.04976 | 280.8479 | 0.025199 | 0 | 0 | 0.050398 | 281.0685 | 0.025678 | 0 | 0 | 0.051355 | 281.2156 | 0.025997 | 0 | 0 | 0.051993 | 281.4362 | 0.026475 | 0 | 0 | 0.052951 | 281.5833 | 0.026794 | 0 | 0 | 0.053589 | 281.5833 | 0.026794 | 0 | 0 | 0.053589
2017-10-10 20:00 | 244.5394 | 0.72887 |  | 261.2283 | 0 | 0 | 0 | 0 | 268.9544 | 0 | 0 | 0 | 0 | 274.8583 | 0.012208 | 0 | 0 | 0.024415 | 275.0041 | 0.012524 | 0 | 0 | 0.025048 | 275.2227 | 0.012998 | 0 | 0 | 0.025996 | 275.4414 | 0.013472 | 0 | 0 | 0.026945 | 275.66 | 0.013947 | 0 | 0 | 0.027894 | 275.8787 | 0.014421 | 0 | 0 | 0.028842 | 276.0974 | 0.014895 | 0 | 0 | 0.029791 | 276.316 | 0.01537 | 0 | 0 | 0.030739 | 276.5347 | 0.015844 | 0 | 0 | 0.031688 | 276.6805 | 0.01616 | 0 | 0 | 0.03232 | 276.8991 | 0.016634 | 0 | 0 | 0.033269 | 277.1178 | 0.017109 | 0 | 0 | 0.034217 | 277.3365 | 0.017583 | 0 | 0 | 0.035166 | 277.4822 | 0.017899 | 0 | 0 | 0.035798 | 277.7009 | 0.018373 | 0 | 0 | 0.036747 | 277.8467 | 0.01869 | 0 | 0 | 0.037379 | 277.9924 | 0.019006 | 0 | 0 | 0.038011 | 278.2111 | 0.01948 | 0 | 0 | 0.03896 | 278.3569 | 0.019796 | 0 | 0 | 0.039592 | 278.5755 | 0.02027 | 0 | 0 | 0.040541 | 278.7213 | 0.020587 | 0 | 0 | 0.041173 | 278.94 | 0.021061 | 0 | 0 | 0.042122 | 279.0858 | 0.021377 | 0 | 0 | 0.042754 | 279.0858 | 0.021377 | 0 | 0 | 0.042754
2017-10-10 21:00 | 246.8125 | 0.73565 |  | 263.6566 | 0 | 0 | 0 | 0 | 271.4544 | 0.0048248 | 0 | 0 | 0.0096496 | 277.4132 | 0.017749 | 0 | 0 | 0.035499 | 277.5603 | 0.018068 | 0 | 0 | 0.036137 | 277.781 | 0.018547 | 0 | 0 | 0.037094 | 278.0017 | 0.019026 | 0 | 0 | 0.038052 | 278.2224 | 0.019505 | 0 | 0 | 0.039009 | 278.4431 | 0.019983 | 0 | 0 | 0.039966 | 278.6638 | 0.020462 | 0 | 0 | 0.040924 | 278.8845 | 0.020941 | 0 | 0 | 0.041881 | 279.1052 | 0.021419 | 0 | 0 | 0.042839 | 279.2523 | 0.021738 | 0 | 0 | 0.043477 | 279.473 | 0.022217 | 0 | 0 | 0.044434 | 279.6937 | 0.022696 | 0 | 0 | 0.045392 | 279.9144 | 0.023174 | 0 | 0 | 0.046349 | 280.0615 | 0.023494 | 0 | 0 | 0.046987 | 280.2822 | 0.023972 | 0 | 0 | 0.047945 | 280.4293 | 0.024291 | 0 | 0 | 0.048583 | 280.5765 | 0.024611 | 0 | 0 | 0.049221 | 280.7972 | 0.025089 | 0 | 0 | 0.050178 | 280.9443 | 0.025408 | 0 | 0 | 0.050817 | 281.165 | 0.025887 | 0 | 0 | 0.051774 | 281.3121 | 0.026206 | 0 | 0 | 0.052412 | 281.5328 | 0.026685 | 0 | 0 | 0.05337 | 281.68 | 0.027004 | 0 | 0 | 0.054008 | 281.68 | 0.027004 | 0 | 0 | 0.054008
2017-10-10 22:00 | 246.0061 | 0.73325 |  | 262.7952 | 0 | 0 | 0 | 0 | 270.5676 | 0.0029012 | 0 | 0 | 0.0058024 | 276.5069 | 0.015784 | 0 | 0 | 0.031567 | 276.6535 | 0.016102 | 0 | 0 | 0.032203 | 276.8735 | 0.016579 | 0 | 0 | 0.033157 | 277.0935 | 0.017056 | 0 | 0 | 0.034112 | 277.3134 | 0.017533 | 0 | 0 | 0.035066 | 277.5334 | 0.01801 | 0 | 0 | 0.03602 | 277.7534 | 0.018487 | 0 | 0 | 0.036974 | 277.9734 | 0.018964 | 0 | 0 | 0.037929 | 278.1933 | 0.019441 | 0 | 0 | 0.038883 | 278.34 | 0.01976 | 0 | 0 | 0.039519 | 278.56 | 0.020237 | 0 | 0 | 0.040473 | 278.7799 | 0.020714 | 0 | 0 | 0.041428 | 278.9999 | 0.021191 | 0 | 0 | 0.042382 | 279.1465 | 0.021509 | 0 | 0 | 0.043018 | 279.3665 | 0.021986 | 0 | 0 | 0.043972 | 279.5132 | 0.022304 | 0 | 0 | 0.044608 | 279.6598 | 0.022622 | 0 | 0 | 0.045245 | 279.8798 | 0.023099 | 0 | 0 | 0.046199 | 280.0264 | 0.023417 | 0 | 0 | 0.046835 | 280.2464 | 0.023895 | 0 | 0 | 0.047789 | 280.3931 | 0.024213 | 0 | 0 | 0.048425 | 280.613 | 0.02469 | 0 | 0 | 0.04938 | 280.7597 | 0.025008 | 0 | 0 | 0.050016 | 280.7597 | 0.025008 | 0 | 0 | 0.050016
2017-10-10 23:00 | 247.8267 | 0.73867 |  | 264.7399 | 0 | 0 | 0 | 0 | 272.5698 | 0.0072441 | 0 | 0 | 0.014488 | 278.5531 | 0.020222 | 0 | 0 | 0.040444 | 278.7008 | 0.020542 | 0 | 0 | 0.041084 | 278.9224 | 0.021023 | 0 | 0 | 0.042046 | 279.144 | 0.021504 | 0 | 0 | 0.043007 | 279.3656 | 0.021984 | 0 | 0 | 0.043968 | 279.5872 | 0.022465 | 0 | 0 | 0.04493 | 279.8088 | 0.022945 | 0 | 0 | 0.045891 | 280.0304 | 0.023426 | 0 | 0 | 0.046852 | 280.252 | 0.023907 | 0 | 0 | 0.047814 | 280.3998 | 0.024227 | 0 | 0 | 0.048454 | 280.6214 | 0.024708 | 0 | 0 | 0.049416 | 280.843 | 0.025189 | 0 | 0 | 0.050377 | 281.0646 | 0.025669 | 0 | 0 | 0.051338 | 281.2123 | 0.02599 | 0 | 0 | 0.051979 | 281.4339 | 0.02647 | 0 | 0 | 0.052941 | 281.5816 | 0.026791 | 0 | 0 | 0.053581 | 281.7294 | 0.027111 | 0 | 0 | 0.054222 | 281.951 | 0.027592 | 0 | 0 | 0.055184 | 282.0987 | 0.027912 | 0 | 0 | 0.055824 | 282.3203 | 0.028393 | 0 | 0 | 0.056786 | 282.468 | 0.028713 | 0 | 0 | 0.057427 | 282.6896 | 0.029194 | 0 | 0 | 0.058388 | 282.8374 | 0.029514 | 0 | 0 | 0.059029 | 282.8374 | 0.029514 | 0 | 0 | 0.059029
2017-10-11 | 246.952 | 0.73606 |  | 263.8056 | 0 | 0 | 0 | 0 | 271.6079 | 0.0051576 | 0 | 0 | 0.010315 | 277.57 | 0.018089 | 0 | 0 | 0.036179 | 277.7172 | 0.018409 | 0 | 0 | 0.036818 | 277.938 | 0.018888 | 0 | 0 | 0.037776 | 278.1589 | 0.019367 | 0 | 0 | 0.038733 | 278.3797 | 0.019846 | 0 | 0 | 0.039691 | 278.6005 | 0.020325 | 0 | 0 | 0.040649 | 278.8213 | 0.020804 | 0 | 0 | 0.041607 | 279.0421 | 0.021283 | 0 | 0 | 0.042565 | 279.263 | 0.021761 | 0 | 0 | 0.043523 | 279.4102 | 0.022081 | 0 | 0 | 0.044162 | 279.631 | 0.02256 | 0 | 0 | 0.04512 | 279.8518 | 0.023039 | 0 | 0 | 0.046077 | 280.0726 | 0.023518 | 0 | 0 | 0.047035 | 280.2198 | 0.023837 | 0 | 0 | 0.047674 | 280.4407 | 0.024316 | 0 | 0 | 0.048632 | 280.5879 | 0.024635 | 0 | 0 | 0.04927 | 280.7351 | 0.024955 | 0 | 0 | 0.049909 | 280.9559 | 0.025434 | 0 | 0 | 0.050867 | 281.1031 | 0.025753 | 0 | 0 | 0.051506 | 281.3239 | 0.026232 | 0 | 0 | 0.052464 | 281.4712 | 0.026551 | 0 | 0 | 0.053102 | 281.692 | 0.02703 | 0 | 0 | 0.05406 | 281.8392 | 0.027349 | 0 | 0 | 0.054699 | 281.8392 | 0.027349 | 0 | 0 | 0.054699
2017-10-11 01:00 | 246.446 | 0.73456 |  | 263.2651 | 0 | 0 | 0 | 0 | 271.0514 | 0.0039505 | 0 | 0 | 0.007901 | 277.0013 | 0.016856 | 0 | 0 | 0.033712 | 277.1482 | 0.017175 | 0 | 0 | 0.034349 | 277.3685 | 0.017652 | 0 | 0 | 0.035305 | 277.5889 | 0.01813 | 0 | 0 | 0.036261 | 277.8093 | 0.018608 | 0 | 0 | 0.037217 | 278.0296 | 0.019086 | 0 | 0 | 0.038173 | 278.25 | 0.019564 | 0 | 0 | 0.039129 | 278.4704 | 0.020042 | 0 | 0 | 0.040085 | 278.6907 | 0.02052 | 0 | 0 | 0.041041 | 278.8377 | 0.020839 | 0 | 0 | 0.041678 | 279.058 | 0.021317 | 0 | 0 | 0.042634 | 279.2784 | 0.021795 | 0 | 0 | 0.04359 | 279.4988 | 0.022273 | 0 | 0 | 0.044546 | 279.6457 | 0.022592 | 0 | 0 | 0.045183 | 279.866 | 0.02307 | 0 | 0 | 0.046139 | 280.0129 | 0.023388 | 0 | 0 | 0.046776 | 280.1599 | 0.023707 | 0 | 0 | 0.047414 | 280.3802 | 0.024185 | 0 | 0 | 0.04837 | 280.5271 | 0.024503 | 0 | 0 | 0.049007 | 280.7475 | 0.024981 | 0 | 0 | 0.049963 | 280.8944 | 0.0253 | 0 | 0 | 0.0506 | 281.1148 | 0.025778 | 0 | 0 | 0.051556 | 281.2617 | 0.026097 | 0 | 0 | 0.052193 | 281.2617 | 0.026097 | 0 | 0 | 0.052193
2017-10-11 02:00 | 248.2051 | 0.7398 |  | 265.1442 | 0 | 0 | 0 | 0 | 272.9861 | 0.008147 | 0 | 0 | 0.016294 | 278.9785 | 0.021145 | 0 | 0 | 0.042289 | 279.1265 | 0.021465 | 0 | 0 | 0.042931 | 279.3484 | 0.021947 | 0 | 0 | 0.043894 | 279.5703 | 0.022428 | 0 | 0 | 0.044856 | 279.7923 | 0.02291 | 0 | 0 | 0.045819 | 280.0142 | 0.023391 | 0 | 0 | 0.046782 | 280.2362 | 0.023872 | 0 | 0 | 0.047745 | 280.4581 | 0.024354 | 0 | 0 | 0.048708 | 280.68 | 0.024835 | 0 | 0 | 0.04967 | 280.828 | 0.025156 | 0 | 0 | 0.050312 | 281.0499 | 0.025637 | 0 | 0 | 0.051275 | 281.2719 | 0.026119 | 0 | 0 | 0.052238 | 281.4938 | 0.0266 | 0 | 0 | 0.0532 | 281.6418 | 0.026921 | 0 | 0 | 0.053842 | 281.8637 | 0.027403 | 0 | 0 | 0.054805 | 282.0117 | 0.027723 | 0 | 0 | 0.055447 | 282.1596 | 0.028044 | 0 | 0 | 0.056089 | 282.3816 | 0.028526 | 0 | 0 | 0.057052 | 282.5295 | 0.028847 | 0 | 0 | 0.057693 | 282.7515 | 0.029328 | 0 | 0 | 0.058656 | 282.8994 | 0.029649 | 0 | 0 | 0.059298 | 283.1214 | 0.03013 | 0 | 0 | 0.060261 | 283.2693 | 0.030451 | 0 | 0 | 0.060903 | 283.2693 | 0.030451 | 0 | 0 | 0.060903
2017-10-11 03:00 | 236.4318 | 0.70471 |  | 252.5674 | 0 | 0 | 0 | 0 | 260.0373 | 0 | 0 | 0 | 0 | 265.7455 | 0 | 0 | 0 | 0 | 265.8864 | 0 | 0 | 0 | 0 | 266.0978 | 0 | 0 | 0 | 0 | 266.3093 | 0 | 0 | 0 | 0 | 266.5207 | 0 | 0 | 0 | 0 | 266.7321 | 0 | 0 | 0 | 0 | 266.9435 | 0 | 0 | 0 | 0 | 267.1549 | 0 | 0 | 0 | 0 | 267.3663 | 0 | 0 | 0 | 0 | 267.5073 | 0 | 0 | 0 | 0 | 267.7187 | 0 | 0 | 0 | 0 | 267.9301 | 0 | 0 | 0 | 0 | 268.1415 | 0 | 0 | 0 | 0 | 268.2824 | 0 | 0 | 0 | 0 | 268.4938 | 0 | 0 | 0 | 0 | 268.6348 | 0 | 0 | 0 | 0 | 268.7757 | 0 | 0 | 0 | 0 | 268.9871 | 0 | 0 | 0 | 0 | 269.1281 | 0 | 0 | 0 | 0 | 269.3395 | 0.0002375 | 0 | 0 | 0.000475 | 269.4804 | 0.0005432 | 0 | 0 | 0.0010864 | 269.6919 | 0.0010018 | 0 | 0 | 0.0020035 | 269.8328 | 0.0013075 | 0 | 0 | 0.0026149 | 269.8328 | 0.0013075 | 0 | 0 | 0.0026149
2017-10-11 04:00 | 242.142 | 0.72173 |  | 258.6673 | 0 | 0 | 0 | 0 | 266.3176 | 0 | 0 | 0 | 0 | 272.1636 | 0.0063629 | 0 | 0 | 0.012726 | 272.3079 | 0.006676 | 0 | 0 | 0.013352 | 272.5244 | 0.0071456 | 0 | 0 | 0.014291 | 272.741 | 0.0076153 | 0 | 0 | 0.015231 | 272.9575 | 0.0080849 | 0 | 0 | 0.01617 | 273.174 | 0.0085545 | 0 | 0 | 0.017109 | 273.3905 | 0.0090242 | 0 | 0 | 0.018048 | 273.607 | 0.0094938 | 0 | 0 | 0.018988 | 273.8236 | 0.0099634 | 0 | 0 | 0.019927 | 273.9679 | 0.010276 | 0 | 0 | 0.020553 | 274.1844 | 0.010746 | 0 | 0 | 0.021492 | 274.4009 | 0.011216 | 0 | 0 | 0.022432 | 274.6175 | 0.011685 | 0 | 0 | 0.023371 | 274.7618 | 0.011998 | 0 | 0 | 0.023997 | 274.9783 | 0.012468 | 0 | 0 | 0.024936 | 275.1227 | 0.012781 | 0 | 0 | 0.025562 | 275.267 | 0.013094 | 0 | 0 | 0.026189 | 275.4835 | 0.013564 | 0 | 0 | 0.027128 | 275.6279 | 0.013877 | 0 | 0 | 0.027754 | 275.8444 | 0.014347 | 0 | 0 | 0.028693 | 275.9887 | 0.01466 | 0 | 0 | 0.029319 | 276.2053 | 0.015129 | 0 | 0 | 0.030259 | 276.3496 | 0.015442 | 0 | 0 | 0.030885 | 276.3496 | 0.015442 | 0 | 0 | 0.030885
2017-10-11 05:00 | 253.7832 | 0.75643 |  | 271.103 | 0.0040624 | 0 | 0 | 0.0081249 | 279.1211 | 0.021454 | 0 | 0 | 0.042907 | 285.2481 | 0.034743 | 0 | 0 | 0.069487 | 285.3994 | 0.035071 | 0 | 0 | 0.070143 | 285.6263 | 0.035564 | 0 | 0 | 0.071127 | 285.8533 | 0.036056 | 0 | 0 | 0.072112 | 286.0802 | 0.036548 | 0 | 0 | 0.073096 | 286.3071 | 0.03704 | 0 | 0 | 0.07408 | 286.534 | 0.037532 | 0 | 0 | 0.075065 | 286.761 | 0.038025 | 0 | 0 | 0.076049 | 286.9879 | 0.038517 | 0 | 0 | 0.077034 | 287.1392 | 0.038845 | 0 | 0 | 0.07769 | 287.3661 | 0.039337 | 0 | 0 | 0.078674 | 287.593 | 0.039829 | 0 | 0 | 0.079659 | 287.82 | 0.040322 | 0 | 0 | 0.080643 | 287.9712 | 0.04065 | 0 | 0 | 0.0813 | 288.1982 | 0.041142 | 0 | 0 | 0.082284 | 288.3495 | 0.04147 | 0 | 0 | 0.08294 | 288.5007 | 0.041798 | 0 | 0 | 0.083596 | 288.7277 | 0.04229 | 0 | 0 | 0.084581 | 288.879 | 0.042619 | 0 | 0 | 0.085237 | 289.1059 | 0.043111 | 0 | 0 | 0.086222 | 289.2572 | 0.043439 | 0 | 0 | 0.086878 | 289.4841 | 0.043931 | 0 | 0 | 0.087862 | 289.6354 | 0.044259 | 0 | 0 | 0.088519 | 289.6354 | 0.044259 | 0 | 0 | 0.088519
2017-10-11 06:00 | 255.6485 | 0.76199 |  | 273.0956 | 0.0083845 | 0 | 0 | 0.016769 | 281.1727 | 0.025904 | 0 | 0 | 0.051807 | 287.3447 | 0.039291 | 0 | 0 | 0.078582 | 287.4971 | 0.039621 | 0 | 0 | 0.079243 | 287.7257 | 0.040117 | 0 | 0 | 0.080234 | 287.9543 | 0.040613 | 0 | 0 | 0.081226 | 288.1829 | 0.041109 | 0 | 0 | 0.082218 | 288.4115 | 0.041605 | 0 | 0 | 0.083209 | 288.6401 | 0.042101 | 0 | 0 | 0.084201 | 288.8687 | 0.042596 | 0 | 0 | 0.085193 | 289.0973 | 0.043092 | 0 | 0 | 0.086184 | 289.2497 | 0.043423 | 0 | 0 | 0.086845 | 289.4783 | 0.043919 | 0 | 0 | 0.087837 | 289.7069 | 0.044414 | 0 | 0 | 0.088829 | 289.9355 | 0.04491 | 0 | 0 | 0.08982 | 290.0879 | 0.045241 | 0 | 0 | 0.090482 | 290.3165 | 0.045737 | 0 | 0 | 0.091473 | 290.4689 | 0.046067 | 0 | 0 | 0.092134 | 290.6213 | 0.046398 | 0 | 0 | 0.092795 | 290.8499 | 0.046894 | 0 | 0 | 0.093787 | 291.0023 | 0.047224 | 0 | 0 | 0.094448 | 291.2309 | 0.04772 | 0 | 0 | 0.09544 | 291.3833 | 0.04805 | 0 | 0 | 0.096101 | 291.6119 | 0.048546 | 0 | 0 | 0.097093 | 291.7643 | 0.048877 | 0 | 0 | 0.097754 | 291.7643 | 0.048877 | 0 | 0 | 0.097754
2017-10-11 07:00 | 253.761 | 0.75636 |  | 271.0793 | 0.004011 | 0 | 0 | 0.0080221 | 279.0967 | 0.021401 | 0 | 0 | 0.042802 | 285.2232 | 0.034689 | 0 | 0 | 0.069378 | 285.3745 | 0.035017 | 0 | 0 | 0.070035 | 285.6014 | 0.035509 | 0 | 0 | 0.071019 | 285.8283 | 0.036002 | 0 | 0 | 0.072003 | 286.0552 | 0.036494 | 0 | 0 | 0.072988 | 286.2821 | 0.036986 | 0 | 0 | 0.073972 | 286.509 | 0.037478 | 0 | 0 | 0.074956 | 286.7359 | 0.03797 | 0 | 0 | 0.075941 | 286.9628 | 0.038462 | 0 | 0 | 0.076925 | 287.1141 | 0.038791 | 0 | 0 | 0.077581 | 287.341 | 0.039283 | 0 | 0 | 0.078565 | 287.5679 | 0.039775 | 0 | 0 | 0.07955 | 287.7948 | 0.040267 | 0 | 0 | 0.080534 | 287.9461 | 0.040595 | 0 | 0 | 0.08119 | 288.173 | 0.041087 | 0 | 0 | 0.082175 | 288.3243 | 0.041415 | 0 | 0 | 0.082831 | 288.4755 | 0.041744 | 0 | 0 | 0.083487 | 288.7024 | 0.042236 | 0 | 0 | 0.084471 | 288.8537 | 0.042564 | 0 | 0 | 0.085128 | 289.0806 | 0.043056 | 0 | 0 | 0.086112 | 289.2319 | 0.043384 | 0 | 0 | 0.086768 | 289.4588 | 0.043876 | 0 | 0 | 0.087753 | 289.6101 | 0.044204 | 0 | 0 | 0.088409 | 289.6101 | 0.044204 | 0 | 0 | 0.088409
2017-10-11 08:00 | 244.996 | 0.73023 |  | 261.716 | 0 | 0 | 0 | 0 | 269.4565 | 0.00049134 | 0 | 0 | 0.00098269 | 275.3714 | 0.013321 | 0 | 0 | 0.026642 | 275.5175 | 0.013638 | 0 | 0 | 0.027275 | 275.7365 | 0.014113 | 0 | 0 | 0.028225 | 275.9556 | 0.014588 | 0 | 0 | 0.029176 | 276.1747 | 0.015063 | 0 | 0 | 0.030126 | 276.3938 | 0.015538 | 0 | 0 | 0.031076 | 276.6128 | 0.016013 | 0 | 0 | 0.032027 | 276.8319 | 0.016489 | 0 | 0 | 0.032977 | 277.051 | 0.016964 | 0 | 0 | 0.033927 | 277.197 | 0.01728 | 0 | 0 | 0.034561 | 277.4161 | 0.017756 | 0 | 0 | 0.035511 | 277.6352 | 0.018231 | 0 | 0 | 0.036462 | 277.8542 | 0.018706 | 0 | 0 | 0.037412 | 278.0003 | 0.019023 | 0 | 0 | 0.038045 | 278.2193 | 0.019498 | 0 | 0 | 0.038996 | 278.3654 | 0.019815 | 0 | 0 | 0.039629 | 278.5114 | 0.020131 | 0 | 0 | 0.040263 | 278.7305 | 0.020607 | 0 | 0 | 0.041213 | 278.8766 | 0.020923 | 0 | 0 | 0.041847 | 279.0956 | 0.021399 | 0 | 0 | 0.042797 | 279.2417 | 0.021715 | 0 | 0 | 0.043431 | 279.4607 | 0.02219 | 0 | 0 | 0.044381 | 279.6068 | 0.022507 | 0 | 0 | 0.045015 | 279.6068 | 0.022507 | 0 | 0 | 0.045015
2017-10-11 09:00 | 252.137 | 0.75152 |  | 269.3444 | 0.00024817 | 0 | 0 | 0.00049635 | 277.3105 | 0.017527 | 0 | 0 | 0.035053 | 283.3978 | 0.03073 | 0 | 0 | 0.06146 | 283.5481 | 0.031056 | 0 | 0 | 0.062112 | 283.7736 | 0.031545 | 0 | 0 | 0.06309 | 283.999 | 0.032034 | 0 | 0 | 0.064068 | 284.2245 | 0.032523 | 0 | 0 | 0.065046 | 284.45 | 0.033012 | 0 | 0 | 0.066024 | 284.6754 | 0.033501 | 0 | 0 | 0.067002 | 284.9009 | 0.03399 | 0 | 0 | 0.06798 | 285.1263 | 0.034479 | 0 | 0 | 0.068958 | 285.2766 | 0.034805 | 0 | 0 | 0.06961 | 285.5021 | 0.035294 | 0 | 0 | 0.070588 | 285.7275 | 0.035783 | 0 | 0 | 0.071566 | 285.953 | 0.036272 | 0 | 0 | 0.072544 | 286.1033 | 0.036598 | 0 | 0 | 0.073196 | 286.3287 | 0.037087 | 0 | 0 | 0.074174 | 286.4791 | 0.037413 | 0 | 0 | 0.074826 | 286.6294 | 0.037739 | 0 | 0 | 0.075478 | 286.8548 | 0.038228 | 0 | 0 | 0.076456 | 287.0051 | 0.038554 | 0 | 0 | 0.077108 | 287.2306 | 0.039043 | 0 | 0 | 0.078086 | 287.3809 | 0.039369 | 0 | 0 | 0.078738 | 287.6063 | 0.039858 | 0 | 0 | 0.079717 | 287.7566 | 0.040184 | 0 | 0 | 0.080369 | 287.7566 | 0.040184 | 0 | 0 | 0.080369
2017-10-11 10:00 | 249.8489 | 0.7447 |  | 266.9002 | 0 | 0 | 0 | 0 | 274.794 | 0.012068 | 0 | 0 | 0.024137 | 280.826 | 0.025152 | 0 | 0 | 0.050304 | 280.975 | 0.025475 | 0 | 0 | 0.05095 | 281.1984 | 0.025959 | 0 | 0 | 0.051919 | 281.4218 | 0.026444 | 0 | 0 | 0.052888 | 281.6452 | 0.026929 | 0 | 0 | 0.053857 | 281.8686 | 0.027413 | 0 | 0 | 0.054826 | 282.092 | 0.027898 | 0 | 0 | 0.055795 | 282.3154 | 0.028382 | 0 | 0 | 0.056765 | 282.5388 | 0.028867 | 0 | 0 | 0.057734 | 282.6878 | 0.02919 | 0 | 0 | 0.05838 | 282.9112 | 0.029675 | 0 | 0 | 0.059349 | 283.1346 | 0.030159 | 0 | 0 | 0.060318 | 283.358 | 0.030644 | 0 | 0 | 0.061287 | 283.507 | 0.030967 | 0 | 0 | 0.061933 | 283.7304 | 0.031451 | 0 | 0 | 0.062903 | 283.8793 | 0.031774 | 0 | 0 | 0.063549 | 284.0282 | 0.032097 | 0 | 0 | 0.064195 | 284.2517 | 0.032582 | 0 | 0 | 0.065164 | 284.4006 | 0.032905 | 0 | 0 | 0.06581 | 284.624 | 0.03339 | 0 | 0 | 0.066779 | 284.7729 | 0.033713 | 0 | 0 | 0.067425 | 284.9964 | 0.034197 | 0 | 0 | 0.068394 | 285.1453 | 0.03452 | 0 | 0 | 0.069041 | 285.1453 | 0.03452 | 0 | 0 | 0.069041
2017-10-11 11:00 | 243.7598 | 0.72655 |  | 260.3956 | 0 | 0 | 0 | 0 | 268.097 | 0 | 0 | 0 | 0 | 273.9821 | 0.010307 | 0 | 0 | 0.020614 | 274.1274 | 0.010622 | 0 | 0 | 0.021245 | 274.3453 | 0.011095 | 0 | 0 | 0.02219 | 274.5633 | 0.011568 | 0 | 0 | 0.023136 | 274.7813 | 0.012041 | 0 | 0 | 0.024081 | 274.9992 | 0.012513 | 0 | 0 | 0.025027 | 275.2172 | 0.012986 | 0 | 0 | 0.025972 | 275.4352 | 0.013459 | 0 | 0 | 0.026918 | 275.6531 | 0.013932 | 0 | 0 | 0.027863 | 275.7984 | 0.014247 | 0 | 0 | 0.028494 | 276.0164 | 0.01472 | 0 | 0 | 0.029439 | 276.2344 | 0.015192 | 0 | 0 | 0.030385 | 276.4523 | 0.015665 | 0 | 0 | 0.03133 | 276.5976 | 0.01598 | 0 | 0 | 0.031961 | 276.8156 | 0.016453 | 0 | 0 | 0.032906 | 276.9609 | 0.016768 | 0 | 0 | 0.033537 | 277.1062 | 0.017084 | 0 | 0 | 0.034167 | 277.3242 | 0.017556 | 0 | 0 | 0.035113 | 277.4695 | 0.017871 | 0 | 0 | 0.035743 | 277.6875 | 0.018344 | 0 | 0 | 0.036688 | 277.8328 | 0.018659 | 0 | 0 | 0.037319 | 278.0507 | 0.019132 | 0 | 0 | 0.038264 | 278.196 | 0.019447 | 0 | 0 | 0.038895 | 278.196 | 0.019447 | 0 | 0 | 0.038895
2017-10-11 12:00 | 241.4782 | 0.71975 |  | 257.9582 | 0 | 0 | 0 | 0 | 265.5875 | 0 | 0 | 0 | 0 | 271.4175 | 0.0047447 | 0 | 0 | 0.0094894 | 271.5615 | 0.005057 | 0 | 0 | 0.010114 | 271.7774 | 0.0055253 | 0 | 0 | 0.011051 | 271.9933 | 0.0059936 | 0 | 0 | 0.011987 | 272.2092 | 0.006462 | 0 | 0 | 0.012924 | 272.4252 | 0.0069303 | 0 | 0 | 0.013861 | 272.6411 | 0.0073987 | 0 | 0 | 0.014797 | 272.857 | 0.007867 | 0 | 0 | 0.015734 | 273.0729 | 0.0083353 | 0 | 0 | 0.016671 | 273.2169 | 0.0086476 | 0 | 0 | 0.017295 | 273.4328 | 0.0091159 | 0 | 0 | 0.018232 | 273.6487 | 0.0095842 | 0 | 0 | 0.019168 | 273.8647 | 0.010053 | 0 | 0 | 0.020105 | 274.0086 | 0.010365 | 0 | 0 | 0.02073 | 274.2245 | 0.010833 | 0 | 0 | 0.021666 | 274.3685 | 0.011145 | 0 | 0 | 0.022291 | 274.5124 | 0.011458 | 0 | 0 | 0.022915 | 274.7284 | 0.011926 | 0 | 0 | 0.023852 | 274.8723 | 0.012238 | 0 | 0 | 0.024476 | 275.0882 | 0.012707 | 0 | 0 | 0.025413 | 275.2322 | 0.013019 | 0 | 0 | 0.026037 | 275.4481 | 0.013487 | 0 | 0 | 0.026974 | 275.5921 | 0.013799 | 0 | 0 | 0.027599 | 275.5921 | 0.013799 | 0 | 0 | 0.027599
2017-10-11 13:00 | 242.7565 | 0.72356 |  | 259.3238 | 0 | 0 | 0 | 0 | 266.9935 | 0 | 0 | 0 | 0 | 272.8544 | 0.0078612 | 0 | 0 | 0.015722 | 272.9991 | 0.0081751 | 0 | 0 | 0.01635 | 273.2161 | 0.0086459 | 0 | 0 | 0.017292 | 273.4332 | 0.0091168 | 0 | 0 | 0.018234 | 273.6503 | 0.0095876 | 0 | 0 | 0.019175 | 273.8673 | 0.010058 | 0 | 0 | 0.020117 | 274.0844 | 0.010529 | 0 | 0 | 0.021058 | 274.3015 | 0.011 | 0 | 0 | 0.022 | 274.5185 | 0.011471 | 0 | 0 | 0.022942 | 274.6633 | 0.011785 | 0 | 0 | 0.023569 | 274.8803 | 0.012256 | 0 | 0 | 0.024511 | 275.0974 | 0.012726 | 0 | 0 | 0.025453 | 275.3145 | 0.013197 | 0 | 0 | 0.026394 | 275.4592 | 0.013511 | 0 | 0 | 0.027022 | 275.6762 | 0.013982 | 0 | 0 | 0.027964 | 275.821 | 0.014296 | 0 | 0 | 0.028592 | 275.9657 | 0.01461 | 0 | 0 | 0.029219 | 276.1827 | 0.01508 | 0 | 0 | 0.030161 | 276.3274 | 0.015394 | 0 | 0 | 0.030789 | 276.5445 | 0.015865 | 0 | 0 | 0.03173 | 276.6892 | 0.016179 | 0 | 0 | 0.032358 | 276.9063 | 0.01665 | 0 | 0 | 0.0333 | 277.051 | 0.016964 | 0 | 0 | 0.033928 | 277.051 | 0.016964 | 0 | 0 | 0.033928
2017-10-11 14:00 | 238.2032 | 0.70999 |  | 254.4597 | 0 | 0 | 0 | 0 | 261.9856 | 0 | 0 | 0 | 0 | 267.7365 | 0 | 0 | 0 | 0 | 267.8785 | 0 | 0 | 0 | 0 | 268.0915 | 0 | 0 | 0 | 0 | 268.3045 | 0 | 0 | 0 | 0 | 268.5175 | 0 | 0 | 0 | 0 | 268.7305 | 0 | 0 | 0 | 0 | 268.9435 | 0 | 0 | 0 | 0 | 269.1565 | 0 | 0 | 0 | 0 | 269.3695 | 0.00030251 | 0 | 0 | 0.00060502 | 269.5115 | 0.0006105 | 0 | 0 | 0.001221 | 269.7245 | 0.0010725 | 0 | 0 | 0.002145 | 269.9375 | 0.0015345 | 0 | 0 | 0.003069 | 270.1505 | 0.0019965 | 0 | 0 | 0.0039929 | 270.2925 | 0.0023045 | 0 | 0 | 0.0046089 | 270.5055 | 0.0027665 | 0 | 0 | 0.0055329 | 270.6474 | 0.0030744 | 0 | 0 | 0.0061489 | 270.7894 | 0.0033824 | 0 | 0 | 0.0067649 | 271.0024 | 0.0038444 | 0 | 0 | 0.0076889 | 271.1444 | 0.0041524 | 0 | 0 | 0.0083048 | 271.3574 | 0.0046144 | 0 | 0 | 0.0092288 | 271.4994 | 0.0049224 | 0 | 0 | 0.0098448 | 271.7124 | 0.0053844 | 0 | 0 | 0.010769 | 271.8544 | 0.0056924 | 0 | 0 | 0.011385 | 271.8544 | 0.0056924 | 0 | 0 | 0.011385
2017-10-11 15:00 | 238.3254 | 0.71035 |  | 254.5903 | 0 | 0 | 0 | 0 | 262.12 | 0 | 0 | 0 | 0 | 267.8739 | 0 | 0 | 0 | 0 | 268.0159 | 0 | 0 | 0 | 0 | 268.229 | 0 | 0 | 0 | 0 | 268.4422 | 0 | 0 | 0 | 0 | 268.6553 | 0 | 0 | 0 | 0 | 268.8684 | 0 | 0 | 0 | 0 | 269.0815 | 0 | 0 | 0 | 0 | 269.2946 | 0.00014007 | 0 | 0 | 0.00028014 | 269.5077 | 0.0006023 | 0 | 0 | 0.0012046 | 269.6498 | 0.00091045 | 0 | 0 | 0.0018209 | 269.8629 | 0.0013727 | 0 | 0 | 0.0027453 | 270.076 | 0.0018349 | 0 | 0 | 0.0036698 | 270.2891 | 0.0022971 | 0 | 0 | 0.0045943 | 270.4311 | 0.0026053 | 0 | 0 | 0.0052106 | 270.6442 | 0.0030675 | 0 | 0 | 0.006135 | 270.7863 | 0.0033757 | 0 | 0 | 0.0067513 | 270.9284 | 0.0036838 | 0 | 0 | 0.0073676 | 271.1415 | 0.004146 | 0 | 0 | 0.0082921 | 271.2836 | 0.0044542 | 0 | 0 | 0.0089084 | 271.4967 | 0.0049164 | 0 | 0 | 0.0098328 | 271.6387 | 0.0052246 | 0 | 0 | 0.010449 | 271.8518 | 0.0056868 | 0 | 0 | 0.011374 | 271.9939 | 0.0059949 | 0 | 0 | 0.01199 | 271.9939 | 0.0059949 | 0 | 0 | 0.01199
2017-10-11 16:00 | 240.8011 | 0.71773 |  | 257.2349 | 0 | 0 | 0 | 0 | 264.8428 | 0 | 0 | 0 | 0 | 270.6565 | 0.003094 | 0 | 0 | 0.006188 | 270.8 | 0.0034053 | 0 | 0 | 0.0068107 | 271.0153 | 0.0038724 | 0 | 0 | 0.0077447 | 271.2306 | 0.0043394 | 0 | 0 | 0.0086788 | 271.446 | 0.0048064 | 0 | 0 | 0.0096129 | 271.6613 | 0.0052735 | 0 | 0 | 0.010547 | 271.8766 | 0.0057405 | 0 | 0 | 0.011481 | 272.0919 | 0.0062075 | 0 | 0 | 0.012415 | 272.3072 | 0.0066745 | 0 | 0 | 0.013349 | 272.4508 | 0.0069859 | 0 | 0 | 0.013972 | 272.6661 | 0.0074529 | 0 | 0 | 0.014906 | 272.8814 | 0.0079199 | 0 | 0 | 0.01584 | 273.0967 | 0.008387 | 0 | 0 | 0.016774 | 273.2403 | 0.0086983 | 0 | 0 | 0.017397 | 273.4556 | 0.0091654 | 0 | 0 | 0.018331 | 273.5992 | 0.0094767 | 0 | 0 | 0.018953 | 273.7427 | 0.0097881 | 0 | 0 | 0.019576 | 273.958 | 0.010255 | 0 | 0 | 0.02051 | 274.1016 | 0.010566 | 0 | 0 | 0.021133 | 274.3169 | 0.011033 | 0 | 0 | 0.022067 | 274.4604 | 0.011345 | 0 | 0 | 0.02269 | 274.6758 | 0.011812 | 0 | 0 | 0.023624 | 274.8193 | 0.012123 | 0 | 0 | 0.024246 | 274.8193 | 0.012123 | 0 | 0 | 0.024246
2017-10-11 17:00 | 248.0335 | 0.73929 |  | 264.9609 | 0 | 0 | 0 | 0 | 272.7973 | 0.0077376 | 0 | 0 | 0.015475 | 278.7856 | 0.020726 | 0 | 0 | 0.041452 | 278.9334 | 0.021047 | 0 | 0 | 0.042093 | 279.1552 | 0.021528 | 0 | 0 | 0.043056 | 279.377 | 0.022009 | 0 | 0 | 0.044018 | 279.5988 | 0.02249 | 0 | 0 | 0.04498 | 279.8206 | 0.022971 | 0 | 0 | 0.045942 | 280.0424 | 0.023452 | 0 | 0 | 0.046904 | 280.2641 | 0.023933 | 0 | 0 | 0.047866 | 280.4859 | 0.024414 | 0 | 0 | 0.048828 | 280.6338 | 0.024735 | 0 | 0 | 0.04947 | 280.8556 | 0.025216 | 0 | 0 | 0.050432 | 281.0774 | 0.025697 | 0 | 0 | 0.051394 | 281.2992 | 0.026178 | 0 | 0 | 0.052356 | 281.447 | 0.026499 | 0 | 0 | 0.052997 | 281.6688 | 0.02698 | 0 | 0 | 0.053959 | 281.8167 | 0.0273 | 0 | 0 | 0.054601 | 281.9645 | 0.027621 | 0 | 0 | 0.055242 | 282.1863 | 0.028102 | 0 | 0 | 0.056204 | 282.3342 | 0.028423 | 0 | 0 | 0.056846 | 282.5559 | 0.028904 | 0 | 0 | 0.057808 | 282.7038 | 0.029225 | 0 | 0 | 0.058449 | 282.9256 | 0.029706 | 0 | 0 | 0.059411 | 283.0734 | 0.030026 | 0 | 0 | 0.060053 | 283.0734 | 0.030026 | 0 | 0 | 0.060053
2017-10-11 18:00 | 240.967 | 0.71823 |  | 257.4121 | 0 | 0 | 0 | 0 | 265.0253 | 0 | 0 | 0 | 0 | 270.843 | 0.0034985 | 0 | 0 | 0.006997 | 270.9866 | 0.0038101 | 0 | 0 | 0.0076201 | 271.2021 | 0.0042774 | 0 | 0 | 0.0085548 | 271.4175 | 0.0047448 | 0 | 0 | 0.0094895 | 271.633 | 0.0052121 | 0 | 0 | 0.010424 | 271.8485 | 0.0056795 | 0 | 0 | 0.011359 | 272.0639 | 0.0061468 | 0 | 0 | 0.012294 | 272.2794 | 0.0066142 | 0 | 0 | 0.013228 | 272.4949 | 0.0070815 | 0 | 0 | 0.014163 | 272.6385 | 0.0073931 | 0 | 0 | 0.014786 | 272.854 | 0.0078604 | 0 | 0 | 0.015721 | 273.0695 | 0.0083278 | 0 | 0 | 0.016656 | 273.2849 | 0.0087951 | 0 | 0 | 0.01759 | 273.4286 | 0.0091067 | 0 | 0 | 0.018213 | 273.644 | 0.0095741 | 0 | 0 | 0.019148 | 273.7877 | 0.0098856 | 0 | 0 | 0.019771 | 273.9313 | 0.010197 | 0 | 0 | 0.020394 | 274.1468 | 0.010665 | 0 | 0 | 0.021329 | 274.2904 | 0.010976 | 0 | 0 | 0.021952 | 274.5059 | 0.011443 | 0 | 0 | 0.022887 | 274.6496 | 0.011755 | 0 | 0 | 0.02351 | 274.865 | 0.012222 | 0 | 0 | 0.024445 | 275.0087 | 0.012534 | 0 | 0 | 0.025068 | 275.0087 | 0.012534 | 0 | 0 | 0.025068
2017-10-11 19:00 | 255.4122 | 0.76128 |  | 272.8431 | 0.0078369 | 0 | 0 | 0.015674 | 280.9127 | 0.02534 | 0 | 0 | 0.05068 | 287.0791 | 0.038715 | 0 | 0 | 0.077429 | 287.2314 | 0.039045 | 0 | 0 | 0.07809 | 287.4597 | 0.03954 | 0 | 0 | 0.079081 | 287.6881 | 0.040036 | 0 | 0 | 0.080071 | 287.9165 | 0.040531 | 0 | 0 | 0.081062 | 288.1449 | 0.041026 | 0 | 0 | 0.082053 | 288.3733 | 0.041522 | 0 | 0 | 0.083044 | 288.6017 | 0.042017 | 0 | 0 | 0.084034 | 288.83 | 0.042513 | 0 | 0 | 0.085025 | 288.9823 | 0.042843 | 0 | 0 | 0.085686 | 289.2107 | 0.043338 | 0 | 0 | 0.086676 | 289.4391 | 0.043833 | 0 | 0 | 0.087667 | 289.6675 | 0.044329 | 0 | 0 | 0.088658 | 289.8197 | 0.044659 | 0 | 0 | 0.089318 | 290.0481 | 0.045154 | 0 | 0 | 0.090309 | 290.2004 | 0.045485 | 0 | 0 | 0.090969 | 290.3526 | 0.045815 | 0 | 0 | 0.09163 | 290.581 | 0.04631 | 0 | 0 | 0.092621 | 290.7333 | 0.046641 | 0 | 0 | 0.093281 | 290.9616 | 0.047136 | 0 | 0 | 0.094272 | 291.1139 | 0.047466 | 0 | 0 | 0.094932 | 291.3423 | 0.047962 | 0 | 0 | 0.095923 | 291.4945 | 0.048292 | 0 | 0 | 0.096584 | 291.4945 | 0.048292 | 0 | 0 | 0.096584
2017-10-11 20:00 | 244.7208 | 0.72941 |  | 261.4221 | 0 | 0 | 0 | 0 | 269.1539 | 0 | 0 | 0 | 0 | 275.0622 | 0.01265 | 0 | 0 | 0.0253 | 275.2081 | 0.012966 | 0 | 0 | 0.025933 | 275.4269 | 0.013441 | 0 | 0 | 0.026882 | 275.6457 | 0.013916 | 0 | 0 | 0.027831 | 275.8645 | 0.01439 | 0 | 0 | 0.028781 | 276.0833 | 0.014865 | 0 | 0 | 0.02973 | 276.3022 | 0.01534 | 0 | 0 | 0.030679 | 276.521 | 0.015814 | 0 | 0 | 0.031628 | 276.7398 | 0.016289 | 0 | 0 | 0.032578 | 276.8857 | 0.016605 | 0 | 0 | 0.03321 | 277.1045 | 0.01708 | 0 | 0 | 0.03416 | 277.3234 | 0.017554 | 0 | 0 | 0.035109 | 277.5422 | 0.018029 | 0 | 0 | 0.036058 | 277.6881 | 0.018346 | 0 | 0 | 0.036691 | 277.9069 | 0.01882 | 0 | 0 | 0.03764 | 278.0528 | 0.019137 | 0 | 0 | 0.038273 | 278.1987 | 0.019453 | 0 | 0 | 0.038906 | 278.4175 | 0.019928 | 0 | 0 | 0.039855 | 278.5634 | 0.020244 | 0 | 0 | 0.040488 | 278.7822 | 0.020719 | 0 | 0 | 0.041437 | 278.9281 | 0.021035 | 0 | 0 | 0.04207 | 279.1469 | 0.02151 | 0 | 0 | 0.043019 | 279.2928 | 0.021826 | 0 | 0 | 0.043652 | 279.2928 | 0.021826 | 0 | 0 | 0.043652
2017-10-11 21:00 | 250.963 | 0.74802 |  | 268.0904 | 0 | 0 | 0 | 0 | 276.0194 | 0.014726 | 0 | 0 | 0.029452 | 282.0783 | 0.027868 | 0 | 0 | 0.055736 | 282.2279 | 0.028193 | 0 | 0 | 0.056385 | 282.4523 | 0.028679 | 0 | 0 | 0.057358 | 282.6767 | 0.029166 | 0 | 0 | 0.058332 | 282.9011 | 0.029653 | 0 | 0 | 0.059305 | 283.1256 | 0.030139 | 0 | 0 | 0.060279 | 283.35 | 0.030626 | 0 | 0 | 0.061252 | 283.5744 | 0.031113 | 0 | 0 | 0.062226 | 283.7988 | 0.0316 | 0 | 0 | 0.063199 | 283.9484 | 0.031924 | 0 | 0 | 0.063848 | 284.1728 | 0.032411 | 0 | 0 | 0.064822 | 284.3972 | 0.032898 | 0 | 0 | 0.065795 | 284.6216 | 0.033384 | 0 | 0 | 0.066769 | 284.7712 | 0.033709 | 0 | 0 | 0.067418 | 284.9956 | 0.034196 | 0 | 0 | 0.068391 | 285.1452 | 0.03452 | 0 | 0 | 0.06904 | 285.2948 | 0.034845 | 0 | 0 | 0.069689 | 285.5192 | 0.035331 | 0 | 0 | 0.070663 | 285.6688 | 0.035656 | 0 | 0 | 0.071312 | 285.8932 | 0.036143 | 0 | 0 | 0.072285 | 286.0428 | 0.036467 | 0 | 0 | 0.072934 | 286.2672 | 0.036954 | 0 | 0 | 0.073908 | 286.4168 | 0.037278 | 0 | 0 | 0.074557 | 286.4168 | 0.037278 | 0 | 0 | 0.074557
2017-10-11 22:00 | 246.7559 | 0.73548 |  | 263.596 | 0 | 0 | 0 | 0 | 271.3921 | 0.0046897 | 0 | 0 | 0.0093793 | 277.3495 | 0.017611 | 0 | 0 | 0.035222 | 277.4966 | 0.01793 | 0 | 0 | 0.035861 | 277.7173 | 0.018409 | 0 | 0 | 0.036818 | 277.9379 | 0.018887 | 0 | 0 | 0.037775 | 278.1585 | 0.019366 | 0 | 0 | 0.038732 | 278.3792 | 0.019845 | 0 | 0 | 0.039689 | 278.5998 | 0.020323 | 0 | 0 | 0.040646 | 278.8205 | 0.020802 | 0 | 0 | 0.041603 | 279.0411 | 0.02128 | 0 | 0 | 0.042561 | 279.1882 | 0.021599 | 0 | 0 | 0.043199 | 279.4089 | 0.022078 | 0 | 0 | 0.044156 | 279.6295 | 0.022557 | 0 | 0 | 0.045113 | 279.8502 | 0.023035 | 0 | 0 | 0.04607 | 279.9972 | 0.023354 | 0 | 0 | 0.046708 | 280.2179 | 0.023833 | 0 | 0 | 0.047665 | 280.365 | 0.024152 | 0 | 0 | 0.048304 | 280.5121 | 0.024471 | 0 | 0 | 0.048942 | 280.7327 | 0.024949 | 0 | 0 | 0.049899 | 280.8798 | 0.025268 | 0 | 0 | 0.050537 | 281.1005 | 0.025747 | 0 | 0 | 0.051494 | 281.2476 | 0.026066 | 0 | 0 | 0.052132 | 281.4682 | 0.026545 | 0 | 0 | 0.053089 | 281.6153 | 0.026864 | 0 | 0 | 0.053727 | 281.6153 | 0.026864 | 0 | 0 | 0.053727
2017-10-11 23:00 | 241.756 | 0.72058 |  | 258.2549 | 0 | 0 | 0 | 0 | 265.8931 | 0 | 0 | 0 | 0 | 271.7297 | 0.0054219 | 0 | 0 | 0.010844 | 271.8739 | 0.0057345 | 0 | 0 | 0.011469 | 272.09 | 0.0062034 | 0 | 0 | 0.012407 | 272.3062 | 0.0066723 | 0 | 0 | 0.013345 | 272.5224 | 0.0071412 | 0 | 0 | 0.014282 | 272.7385 | 0.00761 | 0 | 0 | 0.01522 | 272.9547 | 0.0080789 | 0 | 0 | 0.016158 | 273.1709 | 0.0085478 | 0 | 0 | 0.017096 | 273.3871 | 0.0090167 | 0 | 0 | 0.018033 | 273.5312 | 0.0093293 | 0 | 0 | 0.018659 | 273.7474 | 0.0097981 | 0 | 0 | 0.019596 | 273.9635 | 0.010267 | 0 | 0 | 0.020534 | 274.1797 | 0.010736 | 0 | 0 | 0.021472 | 274.3238 | 0.011048 | 0 | 0 | 0.022097 | 274.54 | 0.011517 | 0 | 0 | 0.023035 | 274.6841 | 0.01183 | 0 | 0 | 0.02366 | 274.8282 | 0.012143 | 0 | 0 | 0.024285 | 275.0444 | 0.012611 | 0 | 0 | 0.025223 | 275.1885 | 0.012924 | 0 | 0 | 0.025848 | 275.4047 | 0.013393 | 0 | 0 | 0.026786 | 275.5488 | 0.013705 | 0 | 0 | 0.027411 | 275.765 | 0.014174 | 0 | 0 | 0.028349 | 275.9091 | 0.014487 | 0 | 0 | 0.028974 | 275.9091 | 0.014487 | 0 | 0 | 0.028974
2017-10-12 | 232.7921 | 0.69386 |  | 248.6793 | 0 | 0 | 0 | 0 | 256.0343 | 0 | 0 | 0 | 0 | 261.6545 | 0 | 0 | 0 | 0 | 261.7933 | 0 | 0 | 0 | 0 | 262.0015 | 0 | 0 | 0 | 0 | 262.2096 | 0 | 0 | 0 | 0 | 262.4178 | 0 | 0 | 0 | 0 | 262.6259 | 0 | 0 | 0 | 0 | 262.8341 | 0 | 0 | 0 | 0 | 263.0422 | 0 | 0 | 0 | 0 | 263.2504 | 0 | 0 | 0 | 0 | 263.3892 | 0 | 0 | 0 | 0 | 263.5973 | 0 | 0 | 0 | 0 | 263.8055 | 0 | 0 | 0 | 0 | 264.0136 | 0 | 0 | 0 | 0 | 264.1524 | 0 | 0 | 0 | 0 | 264.3606 | 0 | 0 | 0 | 0 | 264.4993 | 0 | 0 | 0 | 0 | 264.6381 | 0 | 0 | 0 | 0 | 264.8463 | 0 | 0 | 0 | 0 | 264.985 | 0 | 0 | 0 | 0 | 265.1932 | 0 | 0 | 0 | 0 | 265.332 | 0 | 0 | 0 | 0 | 265.5401 | 0 | 0 | 0 | 0 | 265.6789 | 0 | 0 | 0 | 0 | 265.6789 | 0 | 0 | 0 | 0
2017-10-12 01:00 | 229.8545 | 0.6851 |  | 245.5413 | 0 | 0 | 0 | 0 | 252.8034 | 0 | 0 | 0 | 0 | 258.3527 | 0 | 0 | 0 | 0 | 258.4897 | 0 | 0 | 0 | 0 | 258.6952 | 0 | 0 | 0 | 0 | 258.9008 | 0 | 0 | 0 | 0 | 259.1063 | 0 | 0 | 0 | 0 | 259.3118 | 0 | 0 | 0 | 0 | 259.5174 | 0 | 0 | 0 | 0 | 259.7229 | 0 | 0 | 0 | 0 | 259.9284 | 0 | 0 | 0 | 0 | 260.0655 | 0 | 0 | 0 | 0 | 260.271 | 0 | 0 | 0 | 0 | 260.4765 | 0 | 0 | 0 | 0 | 260.682 | 0 | 0 | 0 | 0 | 260.8191 | 0 | 0 | 0 | 0 | 261.0246 | 0 | 0 | 0 | 0 | 261.1616 | 0 | 0 | 0 | 0 | 261.2986 | 0 | 0 | 0 | 0 | 261.5042 | 0 | 0 | 0 | 0 | 261.6412 | 0 | 0 | 0 | 0 | 261.8467 | 0 | 0 | 0 | 0 | 261.9837 | 0 | 0 | 0 | 0 | 262.1893 | 0 | 0 | 0 | 0 | 262.3263 | 0 | 0 | 0 | 0 | 262.3263 | 0 | 0 | 0 | 0
2017-10-12 02:00 | 227.4288 | 0.67787 |  | 242.95 | 0 | 0 | 0 | 0 | 250.1354 | 0 | 0 | 0 | 0 | 255.6262 | 0 | 0 | 0 | 0 | 255.7618 | 0 | 0 | 0 | 0 | 255.9652 | 0 | 0 | 0 | 0 | 256.1685 | 0 | 0 | 0 | 0 | 256.3719 | 0 | 0 | 0 | 0 | 256.5752 | 0 | 0 | 0 | 0 | 256.7786 | 0 | 0 | 0 | 0 | 256.982 | 0 | 0 | 0 | 0 | 257.1853 | 0 | 0 | 0 | 0 | 257.3209 | 0 | 0 | 0 | 0 | 257.5243 | 0 | 0 | 0 | 0 | 257.7276 | 0 | 0 | 0 | 0 | 257.931 | 0 | 0 | 0 | 0 | 258.0666 | 0 | 0 | 0 | 0 | 258.2699 | 0 | 0 | 0 | 0 | 258.4055 | 0 | 0 | 0 | 0 | 258.5411 | 0 | 0 | 0 | 0 | 258.7444 | 0 | 0 | 0 | 0 | 258.88 | 0 | 0 | 0 | 0 | 259.0834 | 0 | 0 | 0 | 0 | 259.219 | 0 | 0 | 0 | 0 | 259.4223 | 0 | 0 | 0 | 0 | 259.5579 | 0 | 0 | 0 | 0 | 259.5579 | 0 | 0 | 0 | 0
2017-10-12 03:00 | 223.3496 | 0.66572 |  | 238.5924 | 0 | 0 | 0 | 0 | 245.649 | 0 | 0 | 0 | 0 | 251.0413 | 0 | 0 | 0 | 0 | 251.1744 | 0 | 0 | 0 | 0 | 251.3742 | 0 | 0 | 0 | 0 | 251.5739 | 0 | 0 | 0 | 0 | 251.7736 | 0 | 0 | 0 | 0 | 251.9733 | 0 | 0 | 0 | 0 | 252.173 | 0 | 0 | 0 | 0 | 252.3727 | 0 | 0 | 0 | 0 | 252.5724 | 0 | 0 | 0 | 0 | 252.7056 | 0 | 0 | 0 | 0 | 252.9053 | 0 | 0 | 0 | 0 | 253.105 | 0 | 0 | 0 | 0 | 253.3047 | 0 | 0 | 0 | 0 | 253.4379 | 0 | 0 | 0 | 0 | 253.6376 | 0 | 0 | 0 | 0 | 253.7707 | 0 | 0 | 0 | 0 | 253.9039 | 0 | 0 | 0 | 0 | 254.1036 | 0 | 0 | 0 | 0 | 254.2367 | 0 | 0 | 0 | 0 | 254.4364 | 0 | 0 | 0 | 0 | 254.5696 | 0 | 0 | 0 | 0 | 254.7693 | 0 | 0 | 0 | 0 | 254.9024 | 0 | 0 | 0 | 0 | 254.9024 | 0 | 0 | 0 | 0
2017-10-12 04:00 | 223.3943 | 0.66585 |  | 238.6401 | 0 | 0 | 0 | 0 | 245.6981 | 0 | 0 | 0 | 0 | 251.0915 | 0 | 0 | 0 | 0 | 251.2247 | 0 | 0 | 0 | 0 | 251.4244 | 0 | 0 | 0 | 0 | 251.6242 | 0 | 0 | 0 | 0 | 251.8239 | 0 | 0 | 0 | 0 | 252.0237 | 0 | 0 | 0 | 0 | 252.2234 | 0 | 0 | 0 | 0 | 252.4232 | 0 | 0 | 0 | 0 | 252.6229 | 0 | 0 | 0 | 0 | 252.7561 | 0 | 0 | 0 | 0 | 252.9559 | 0 | 0 | 0 | 0 | 253.1556 | 0 | 0 | 0 | 0 | 253.3554 | 0 | 0 | 0 | 0 | 253.4885 | 0 | 0 | 0 | 0 | 253.6883 | 0 | 0 | 0 | 0 | 253.8215 | 0 | 0 | 0 | 0 | 253.9546 | 0 | 0 | 0 | 0 | 254.1544 | 0 | 0 | 0 | 0 | 254.2876 | 0 | 0 | 0 | 0 | 254.4873 | 0 | 0 | 0 | 0 | 254.6205 | 0 | 0 | 0 | 0 | 254.8202 | 0 | 0 | 0 | 0 | 254.9534 | 0 | 0 | 0 | 0 | 254.9534 | 0 | 0 | 0 | 0
2017-10-12 05:00 | 199.5523 | 0.59479 |  | 213.171 | 0 | 0 | 0 | 0 | 219.4757 | 0 | 0 | 0 | 0 | 224.2935 | 0 | 0 | 0 | 0 | 224.4124 | 0 | 0 | 0 | 0 | 224.5909 | 0 | 0 | 0 | 0 | 224.7693 | 0 | 0 | 0 | 0 | 224.9477 | 0 | 0 | 0 | 0 | 225.1262 | 0 | 0 | 0 | 0 | 225.3046 | 0 | 0 | 0 | 0 | 225.483 | 0 | 0 | 0 | 0 | 225.6615 | 0 | 0 | 0 | 0 | 225.7804 | 0 | 0 | 0 | 0 | 225.9589 | 0 | 0 | 0 | 0 | 226.1373 | 0 | 0 | 0 | 0 | 226.3157 | 0 | 0 | 0 | 0 | 226.4347 | 0 | 0 | 0 | 0 | 226.6131 | 0 | 0 | 0 | 0 | 226.7321 | 0 | 0 | 0 | 0 | 226.851 | 0 | 0 | 0 | 0 | 227.0295 | 0 | 0 | 0 | 0 | 227.1484 | 0 | 0 | 0 | 0 | 227.3269 | 0 | 0 | 0 | 0 | 227.4458 | 0 | 0 | 0 | 0 | 227.6243 | 0 | 0 | 0 | 0 | 227.7432 | 0 | 0 | 0 | 0 | 227.7432 | 0 | 0 | 0 | 0
2017-10-12 06:00 | 194.1766 | 0.57876 |  | 207.4285 | 0 | 0 | 0 | 0 | 213.5633 | 0 | 0 | 0 | 0 | 218.2513 | 0 | 0 | 0 | 0 | 218.3671 | 0 | 0 | 0 | 0 | 218.5407 | 0 | 0 | 0 | 0 | 218.7143 | 0 | 0 | 0 | 0 | 218.888 | 0 | 0 | 0 | 0 | 219.0616 | 0 | 0 | 0 | 0 | 219.2352 | 0 | 0 | 0 | 0 | 219.4088 | 0 | 0 | 0 | 0 | 219.5825 | 0 | 0 | 0 | 0 | 219.6982 | 0 | 0 | 0 | 0 | 219.8718 | 0 | 0 | 0 | 0 | 220.0455 | 0 | 0 | 0 | 0 | 220.2191 | 0 | 0 | 0 | 0 | 220.3349 | 0 | 0 | 0 | 0 | 220.5085 | 0 | 0 | 0 | 0 | 220.6242 | 0 | 0 | 0 | 0 | 220.74 | 0 | 0 | 0 | 0 | 220.9136 | 0 | 0 | 0 | 0 | 221.0294 | 0 | 0 | 0 | 0 | 221.203 | 0 | 0 | 0 | 0 | 221.3188 | 0 | 0 | 0 | 0 | 221.4924 | 0 | 0 | 0 | 0 | 221.6081 | 0 | 0 | 0 | 0 | 221.6081 | 0 | 0 | 0 | 0
2017-10-12 07:00 | 180.0714 | 0.53672 |  | 192.3606 | 0 | 0 | 0 | 0 | 198.0499 | 0 | 0 | 0 | 0 | 202.3973 | 0 | 0 | 0 | 0 | 202.5046 | 0 | 0 | 0 | 0 | 202.6657 | 0 | 0 | 0 | 0 | 202.8267 | 0 | 0 | 0 | 0 | 202.9877 | 0 | 0 | 0 | 0 | 203.1487 | 0 | 0 | 0 | 0 | 203.3097 | 0 | 0 | 0 | 0 | 203.4707 | 0 | 0 | 0 | 0 | 203.6318 | 0 | 0 | 0 | 0 | 203.7391 | 0 | 0 | 0 | 0 | 203.9001 | 0 | 0 | 0 | 0 | 204.0611 | 0 | 0 | 0 | 0 | 204.2222 | 0 | 0 | 0 | 0 | 204.3295 | 0 | 0 | 0 | 0 | 204.4905 | 0 | 0 | 0 | 0 | 204.5979 | 0 | 0 | 0 | 0 | 204.7052 | 0 | 0 | 0 | 0 | 204.8662 | 0 | 0 | 0 | 0 | 204.9736 | 0 | 0 | 0 | 0 | 205.1346 | 0 | 0 | 0 | 0 | 205.2419 | 0 | 0 | 0 | 0 | 205.4029 | 0 | 0 | 0 | 0 | 205.5103 | 0 | 0 | 0 | 0 | 205.5103 | 0 | 0 | 0 | 0
2017-10-12 08:00 | 173.9018 | 0.51833 |  | 185.77 | 0 | 0 | 0 | 0 | 191.2643 | 0 | 0 | 0 | 0 | 195.4628 | 0 | 0 | 0 | 0 | 195.5664 | 0 | 0 | 0 | 0 | 195.7219 | 0 | 0 | 0 | 0 | 195.8774 | 0 | 0 | 0 | 0 | 196.0329 | 0 | 0 | 0 | 0 | 196.1884 | 0 | 0 | 0 | 0 | 196.3439 | 0 | 0 | 0 | 0 | 196.4994 | 0 | 0 | 0 | 0 | 196.6549 | 0 | 0 | 0 | 0 | 196.7586 | 0 | 0 | 0 | 0 | 196.9141 | 0 | 0 | 0 | 0 | 197.0696 | 0 | 0 | 0 | 0 | 197.2251 | 0 | 0 | 0 | 0 | 197.3288 | 0 | 0 | 0 | 0 | 197.4843 | 0 | 0 | 0 | 0 | 197.5879 | 0 | 0 | 0 | 0 | 197.6916 | 0 | 0 | 0 | 0 | 197.8471 | 0 | 0 | 0 | 0 | 197.9508 | 0 | 0 | 0 | 0 | 198.1063 | 0 | 0 | 0 | 0 | 198.2099 | 0 | 0 | 0 | 0 | 198.3654 | 0 | 0 | 0 | 0 | 198.4691 | 0 | 0 | 0 | 0 | 198.4691 | 0 | 0 | 0 | 0
2017-10-12 09:00 | 178.2784 | 0.53138 |  | 190.4452 | 0 | 0 | 0 | 0 | 196.0778 | 0 | 0 | 0 | 0 | 200.382 | 0 | 0 | 0 | 0 | 200.4882 | 0 | 0 | 0 | 0 | 200.6476 | 0 | 0 | 0 | 0 | 200.8071 | 0 | 0 | 0 | 0 | 200.9665 | 0 | 0 | 0 | 0 | 201.1259 | 0 | 0 | 0 | 0 | 201.2853 | 0 | 0 | 0 | 0 | 201.4447 | 0 | 0 | 0 | 0 | 201.6041 | 0 | 0 | 0 | 0 | 201.7104 | 0 | 0 | 0 | 0 | 201.8698 | 0 | 0 | 0 | 0 | 202.0292 | 0 | 0 | 0 | 0 | 202.1886 | 0 | 0 | 0 | 0 | 202.2949 | 0 | 0 | 0 | 0 | 202.4543 | 0 | 0 | 0 | 0 | 202.5606 | 0 | 0 | 0 | 0 | 202.6669 | 0 | 0 | 0 | 0 | 202.8263 | 0 | 0 | 0 | 0 | 202.9326 | 0 | 0 | 0 | 0 | 203.092 | 0 | 0 | 0 | 0 | 203.1982 | 0 | 0 | 0 | 0 | 203.3577 | 0 | 0 | 0 | 0 | 203.4639 | 0 | 0 | 0 | 0 | 203.4639 | 0 | 0 | 0 | 0
2017-10-12 10:00 | 182.3876 | 0.54362 |  | 194.8349 | 0 | 0 | 0 | 0 | 200.5973 | 0 | 0 | 0 | 0 | 205.0007 | 0 | 0 | 0 | 0 | 205.1094 | 0 | 0 | 0 | 0 | 205.2725 | 0 | 0 | 0 | 0 | 205.4356 | 0 | 0 | 0 | 0 | 205.5986 | 0 | 0 | 0 | 0 | 205.7617 | 0 | 0 | 0 | 0 | 205.9248 | 0 | 0 | 0 | 0 | 206.0879 | 0 | 0 | 0 | 0 | 206.251 | 0 | 0 | 0 | 0 | 206.3597 | 0 | 0 | 0 | 0 | 206.5228 | 0 | 0 | 0 | 0 | 206.6859 | 0 | 0 | 0 | 0 | 206.849 | 0 | 0 | 0 | 0 | 206.9577 | 0 | 0 | 0 | 0 | 207.1208 | 0 | 0 | 0 | 0 | 207.2295 | 0 | 0 | 0 | 0 | 207.3382 | 0 | 0 | 0 | 0 | 207.5013 | 0 | 0 | 0 | 0 | 207.61 | 0 | 0 | 0 | 0 | 207.7731 | 0 | 0 | 0 | 0 | 207.8819 | 0 | 0 | 0 | 0 | 208.0449 | 0 | 0 | 0 | 0 | 208.1537 | 0 | 0 | 0 | 0 | 208.1537 | 0 | 0 | 0 | 0
2017-10-12 11:00 | 180.6224 | 0.53836 |  | 192.9492 | 0 | 0 | 0 | 0 | 198.6559 | 0 | 0 | 0 | 0 | 203.0166 | 0 | 0 | 0 | 0 | 203.1243 | 0 | 0 | 0 | 0 | 203.2858 | 0 | 0 | 0 | 0 | 203.4473 | 0 | 0 | 0 | 0 | 203.6088 | 0 | 0 | 0 | 0 | 203.7703 | 0 | 0 | 0 | 0 | 203.9318 | 0 | 0 | 0 | 0 | 204.0933 | 0 | 0 | 0 | 0 | 204.2548 | 0 | 0 | 0 | 0 | 204.3625 | 0 | 0 | 0 | 0 | 204.524 | 0 | 0 | 0 | 0 | 204.6855 | 0 | 0 | 0 | 0 | 204.847 | 0 | 0 | 0 | 0 | 204.9547 | 0 | 0 | 0 | 0 | 205.1162 | 0 | 0 | 0 | 0 | 205.2239 | 0 | 0 | 0 | 0 | 205.3316 | 0 | 0 | 0 | 0 | 205.4931 | 0 | 0 | 0 | 0 | 205.6007 | 0 | 0 | 0 | 0 | 205.7622 | 0 | 0 | 0 | 0 | 205.8699 | 0 | 0 | 0 | 0 | 206.0314 | 0 | 0 | 0 | 0 | 206.1391 | 0 | 0 | 0 | 0 | 206.1391 | 0 | 0 | 0 | 0
2017-10-12 12:00 | 187.871 | 0.55997 |  | 200.6925 | 0 | 0 | 0 | 0 | 206.6282 | 0 | 0 | 0 | 0 | 211.1639 | 0 | 0 | 0 | 0 | 211.2759 | 0 | 0 | 0 | 0 | 211.4439 | 0 | 0 | 0 | 0 | 211.6119 | 0 | 0 | 0 | 0 | 211.7799 | 0 | 0 | 0 | 0 | 211.9479 | 0 | 0 | 0 | 0 | 212.1158 | 0 | 0 | 0 | 0 | 212.2838 | 0 | 0 | 0 | 0 | 212.4518 | 0 | 0 | 0 | 0 | 212.5638 | 0 | 0 | 0 | 0 | 212.7318 | 0 | 0 | 0 | 0 | 212.8998 | 0 | 0 | 0 | 0 | 213.0678 | 0 | 0 | 0 | 0 | 213.1798 | 0 | 0 | 0 | 0 | 213.3478 | 0 | 0 | 0 | 0 | 213.4598 | 0 | 0 | 0 | 0 | 213.5718 | 0 | 0 | 0 | 0 | 213.7398 | 0 | 0 | 0 | 0 | 213.8517 | 0 | 0 | 0 | 0 | 214.0197 | 0 | 0 | 0 | 0 | 214.1317 | 0 | 0 | 0 | 0 | 214.2997 | 0 | 0 | 0 | 0 | 214.4117 | 0 | 0 | 0 | 0 | 214.4117 | 0 | 0 | 0 | 0
2017-10-12 13:00 | 186.5174 | 0.55593 |  | 199.2465 | 0 | 0 | 0 | 0 | 205.1394 | 0 | 0 | 0 | 0 | 209.6425 | 0 | 0 | 0 | 0 | 209.7537 | 0 | 0 | 0 | 0 | 209.9205 | 0 | 0 | 0 | 0 | 210.0872 | 0 | 0 | 0 | 0 | 210.254 | 0 | 0 | 0 | 0 | 210.4208 | 0 | 0 | 0 | 0 | 210.5876 | 0 | 0 | 0 | 0 | 210.7544 | 0 | 0 | 0 | 0 | 210.9211 | 0 | 0 | 0 | 0 | 211.0323 | 0 | 0 | 0 | 0 | 211.1991 | 0 | 0 | 0 | 0 | 211.3659 | 0 | 0 | 0 | 0 | 211.5327 | 0 | 0 | 0 | 0 | 211.6438 | 0 | 0 | 0 | 0 | 211.8106 | 0 | 0 | 0 | 0 | 211.9218 | 0 | 0 | 0 | 0 | 212.033 | 0 | 0 | 0 | 0 | 212.1998 | 0 | 0 | 0 | 0 | 212.311 | 0 | 0 | 0 | 0 | 212.4777 | 0 | 0 | 0 | 0 | 212.5889 | 0 | 0 | 0 | 0 | 212.7557 | 0 | 0 | 0 | 0 | 212.8669 | 0 | 0 | 0 | 0 | 212.8669 | 0 | 0 | 0 | 0
2017-10-12 14:00 | 185.6025 | 0.55321 |  | 198.2692 | 0 | 0 | 0 | 0 | 204.1332 | 0 | 0 | 0 | 0 | 208.6141 | 0 | 0 | 0 | 0 | 208.7248 | 0 | 0 | 0 | 0 | 208.8908 | 0 | 0 | 0 | 0 | 209.0567 | 0 | 0 | 0 | 0 | 209.2227 | 0 | 0 | 0 | 0 | 209.3886 | 0 | 0 | 0 | 0 | 209.5546 | 0 | 0 | 0 | 0 | 209.7206 | 0 | 0 | 0 | 0 | 209.8865 | 0 | 0 | 0 | 0 | 209.9972 | 0 | 0 | 0 | 0 | 210.1631 | 0 | 0 | 0 | 0 | 210.3291 | 0 | 0 | 0 | 0 | 210.4951 | 0 | 0 | 0 | 0 | 210.6057 | 0 | 0 | 0 | 0 | 210.7717 | 0 | 0 | 0 | 0 | 210.8823 | 0 | 0 | 0 | 0 | 210.9929 | 0 | 0 | 0 | 0 | 211.1589 | 0 | 0 | 0 | 0 | 211.2695 | 0 | 0 | 0 | 0 | 211.4355 | 0 | 0 | 0 | 0 | 211.5461 | 0 | 0 | 0 | 0 | 211.7121 | 0 | 0 | 0 | 0 | 211.8227 | 0 | 0 | 0 | 0 | 211.8227 | 0 | 0 | 0 | 0
2017-10-12 15:00 | 185.6279 | 0.55328 |  | 198.2964 | 0 | 0 | 0 | 0 | 204.1612 | 0 | 0 | 0 | 0 | 208.6427 | 0 | 0 | 0 | 0 | 208.7534 | 0 | 0 | 0 | 0 | 208.9194 | 0 | 0 | 0 | 0 | 209.0854 | 0 | 0 | 0 | 0 | 209.2514 | 0 | 0 | 0 | 0 | 209.4173 | 0 | 0 | 0 | 0 | 209.5833 | 0 | 0 | 0 | 0 | 209.7493 | 0 | 0 | 0 | 0 | 209.9153 | 0 | 0 | 0 | 0 | 210.026 | 0 | 0 | 0 | 0 | 210.1919 | 0 | 0 | 0 | 0 | 210.3579 | 0 | 0 | 0 | 0 | 210.5239 | 0 | 0 | 0 | 0 | 210.6346 | 0 | 0 | 0 | 0 | 210.8005 | 0 | 0 | 0 | 0 | 210.9112 | 0 | 0 | 0 | 0 | 211.0219 | 0 | 0 | 0 | 0 | 211.1878 | 0 | 0 | 0 | 0 | 211.2985 | 0 | 0 | 0 | 0 | 211.4645 | 0 | 0 | 0 | 0 | 211.5751 | 0 | 0 | 0 | 0 | 211.7411 | 0 | 0 | 0 | 0 | 211.8518 | 0 | 0 | 0 | 0 | 211.8518 | 0 | 0 | 0 | 0
2017-10-12 16:00 | 200.3833 | 0.59726 |  | 214.0588 | 0 | 0 | 0 | 0 | 220.3898 | 0 | 0 | 0 | 0 | 225.2276 | 0 | 0 | 0 | 0 | 225.347 | 0 | 0 | 0 | 0 | 225.5262 | 0 | 0 | 0 | 0 | 225.7054 | 0 | 0 | 0 | 0 | 225.8846 | 0 | 0 | 0 | 0 | 226.0638 | 0 | 0 | 0 | 0 | 226.2429 | 0 | 0 | 0 | 0 | 226.4221 | 0 | 0 | 0 | 0 | 226.6013 | 0 | 0 | 0 | 0 | 226.7207 | 0 | 0 | 0 | 0 | 226.8999 | 0 | 0 | 0 | 0 | 227.0791 | 0 | 0 | 0 | 0 | 227.2583 | 0 | 0 | 0 | 0 | 227.3777 | 0 | 0 | 0 | 0 | 227.5569 | 0 | 0 | 0 | 0 | 227.6764 | 0 | 0 | 0 | 0 | 227.7958 | 0 | 0 | 0 | 0 | 227.975 | 0 | 0 | 0 | 0 | 228.0944 | 0 | 0 | 0 | 0 | 228.2736 | 0 | 0 | 0 | 0 | 228.3931 | 0 | 0 | 0 | 0 | 228.5723 | 0 | 0 | 0 | 0 | 228.6917 | 0 | 0 | 0 | 0 | 228.6917 | 0 | 0 | 0 | 0
2017-10-12 17:00 | 206.0127 | 0.61404 |  | 220.0723 | 0 | 0 | 0 | 0 | 226.5811 | 0 | 0 | 0 | 0 | 231.5548 | 0 | 0 | 0 | 0 | 231.6776 | 0 | 0 | 0 | 0 | 231.8619 | 0 | 0 | 0 | 0 | 232.0461 | 0 | 0 | 0 | 0 | 232.2303 | 0 | 0 | 0 | 0 | 232.4145 | 0 | 0 | 0 | 0 | 232.5987 | 0 | 0 | 0 | 0 | 232.7829 | 0 | 0 | 0 | 0 | 232.9671 | 0 | 0 | 0 | 0 | 233.0899 | 0 | 0 | 0 | 0 | 233.2742 | 0 | 0 | 0 | 0 | 233.4584 | 0 | 0 | 0 | 0 | 233.6426 | 0 | 0 | 0 | 0 | 233.7654 | 0 | 0 | 0 | 0 | 233.9496 | 0 | 0 | 0 | 0 | 234.0724 | 0 | 0 | 0 | 0 | 234.1952 | 0 | 0 | 0 | 0 | 234.3794 | 0 | 0 | 0 | 0 | 234.5022 | 0 | 0 | 0 | 0 | 234.6865 | 0 | 0 | 0 | 0 | 234.8093 | 0 | 0 | 0 | 0 | 234.9935 | 0 | 0 | 0 | 0 | 235.1163 | 0 | 0 | 0 | 0 | 235.1163 | 0 | 0 | 0 | 0
2017-10-12 18:00 | 208.5664 | 0.62165 |  | 222.8003 | 0 | 0 | 0 | 0 | 229.3898 | 0 | 0 | 0 | 0 | 234.4252 | 0 | 0 | 0 | 0 | 234.5495 | 0 | 0 | 0 | 0 | 234.736 | 0 | 0 | 0 | 0 | 234.9225 | 0 | 0 | 0 | 0 | 235.109 | 0 | 0 | 0 | 0 | 235.2955 | 0 | 0 | 0 | 0 | 235.482 | 0 | 0 | 0 | 0 | 235.6685 | 0 | 0 | 0 | 0 | 235.855 | 0 | 0 | 0 | 0 | 235.9793 | 0 | 0 | 0 | 0 | 236.1658 | 0 | 0 | 0 | 0 | 236.3523 | 0 | 0 | 0 | 0 | 236.5388 | 0 | 0 | 0 | 0 | 236.6631 | 0 | 0 | 0 | 0 | 236.8496 | 0 | 0 | 0 | 0 | 236.974 | 0 | 0 | 0 | 0 | 237.0983 | 0 | 0 | 0 | 0 | 237.2848 | 0 | 0 | 0 | 0 | 237.4091 | 0 | 0 | 0 | 0 | 237.5956 | 0 | 0 | 0 | 0 | 237.7199 | 0 | 0 | 0 | 0 | 237.9064 | 0 | 0 | 0 | 0 | 238.0308 | 0 | 0 | 0 | 0 | 238.0308 | 0 | 0 | 0 | 0
2017-10-12 19:00 | 214.7921 | 0.64021 |  | 229.4509 | 0 | 0 | 0 | 0 | 236.2371 | 0 | 0 | 0 | 0 | 241.4228 | 0 | 0 | 0 | 0 | 241.5508 | 0 | 0 | 0 | 0 | 241.7429 | 0 | 0 | 0 | 0 | 241.9349 | 0 | 0 | 0 | 0 | 242.127 | 0 | 0 | 0 | 0 | 242.3191 | 0 | 0 | 0 | 0 | 242.5111 | 0 | 0 | 0 | 0 | 242.7032 | 0 | 0 | 0 | 0 | 242.8953 | 0 | 0 | 0 | 0 | 243.0233 | 0 | 0 | 0 | 0 | 243.2154 | 0 | 0 | 0 | 0 | 243.4074 | 0 | 0 | 0 | 0 | 243.5995 | 0 | 0 | 0 | 0 | 243.7275 | 0 | 0 | 0 | 0 | 243.9196 | 0 | 0 | 0 | 0 | 244.0476 | 0 | 0 | 0 | 0 | 244.1757 | 0 | 0 | 0 | 0 | 244.3677 | 0 | 0 | 0 | 0 | 244.4958 | 0 | 0 | 0 | 0 | 244.6878 | 0 | 0 | 0 | 0 | 244.8159 | 0 | 0 | 0 | 0 | 245.0079 | 0 | 0 | 0 | 0 | 245.136 | 0 | 0 | 0 | 0 | 245.136 | 0 | 0 | 0 | 0
2017-10-12 20:00 | 205.8537 | 0.61357 |  | 219.9025 | 0 | 0 | 0 | 0 | 226.4063 | 0 | 0 | 0 | 0 | 231.3762 | 0 | 0 | 0 | 0 | 231.4989 | 0 | 0 | 0 | 0 | 231.683 | 0 | 0 | 0 | 0 | 231.8671 | 0 | 0 | 0 | 0 | 232.0511 | 0 | 0 | 0 | 0 | 232.2352 | 0 | 0 | 0 | 0 | 232.4193 | 0 | 0 | 0 | 0 | 232.6034 | 0 | 0 | 0 | 0 | 232.7874 | 0 | 0 | 0 | 0 | 232.9101 | 0 | 0 | 0 | 0 | 233.0942 | 0 | 0 | 0 | 0 | 233.2783 | 0 | 0 | 0 | 0 | 233.4623 | 0 | 0 | 0 | 0 | 233.5851 | 0 | 0 | 0 | 0 | 233.7691 | 0 | 0 | 0 | 0 | 233.8918 | 0 | 0 | 0 | 0 | 234.0146 | 0 | 0 | 0 | 0 | 234.1986 | 0 | 0 | 0 | 0 | 234.3213 | 0 | 0 | 0 | 0 | 234.5054 | 0 | 0 | 0 | 0 | 234.6281 | 0 | 0 | 0 | 0 | 234.8122 | 0 | 0 | 0 | 0 | 234.9349 | 0 | 0 | 0 | 0 | 234.9349 | 0 | 0 | 0 | 0
2017-10-12 21:00 | 208.3189 | 0.62092 |  | 222.5359 | 0 | 0 | 0 | 0 | 229.1176 | 0 | 0 | 0 | 0 | 234.1471 | 0 | 0 | 0 | 0 | 234.2712 | 0 | 0 | 0 | 0 | 234.4575 | 0 | 0 | 0 | 0 | 234.6438 | 0 | 0 | 0 | 0 | 234.8301 | 0 | 0 | 0 | 0 | 235.0163 | 0 | 0 | 0 | 0 | 235.2026 | 0 | 0 | 0 | 0 | 235.3889 | 0 | 0 | 0 | 0 | 235.5752 | 0 | 0 | 0 | 0 | 235.6993 | 0 | 0 | 0 | 0 | 235.8856 | 0 | 0 | 0 | 0 | 236.0719 | 0 | 0 | 0 | 0 | 236.2582 | 0 | 0 | 0 | 0 | 236.3824 | 0 | 0 | 0 | 0 | 236.5686 | 0 | 0 | 0 | 0 | 236.6928 | 0 | 0 | 0 | 0 | 236.817 | 0 | 0 | 0 | 0 | 237.0033 | 0 | 0 | 0 | 0 | 237.1275 | 0 | 0 | 0 | 0 | 237.3137 | 0 | 0 | 0 | 0 | 237.4379 | 0 | 0 | 0 | 0 | 237.6242 | 0 | 0 | 0 | 0 | 237.7484 | 0 | 0 | 0 | 0 | 237.7484 | 0 | 0 | 0 | 0
2017-10-12 22:00 | 206.4337 | 0.6153 |  | 220.522 | 0 | 0 | 0 | 0 | 227.0441 | 0 | 0 | 0 | 0 | 232.028 | 0 | 0 | 0 | 0 | 232.1511 | 0 | 0 | 0 | 0 | 232.3357 | 0 | 0 | 0 | 0 | 232.5203 | 0 | 0 | 0 | 0 | 232.7049 | 0 | 0 | 0 | 0 | 232.8894 | 0 | 0 | 0 | 0 | 233.074 | 0 | 0 | 0 | 0 | 233.2586 | 0 | 0 | 0 | 0 | 233.4432 | 0 | 0 | 0 | 0 | 233.5663 | 0 | 0 | 0 | 0 | 233.7509 | 0 | 0 | 0 | 0 | 233.9355 | 0 | 0 | 0 | 0 | 234.12 | 0 | 0 | 0 | 0 | 234.2431 | 0 | 0 | 0 | 0 | 234.4277 | 0 | 0 | 0 | 0 | 234.5507 | 0 | 0 | 0 | 0 | 234.6738 | 0 | 0 | 0 | 0 | 234.8584 | 0 | 0 | 0 | 0 | 234.9815 | 0 | 0 | 0 | 0 | 235.166 | 0 | 0 | 0 | 0 | 235.2891 | 0 | 0 | 0 | 0 | 235.4737 | 0 | 0 | 0 | 0 | 235.5967 | 0 | 0 | 0 | 0 | 235.5967 | 0 | 0 | 0 | 0
2017-10-12 23:00 | 210.4541 | 0.62728 |  | 224.8168 | 0 | 0 | 0 | 0 | 231.466 | 0 | 0 | 0 | 0 | 236.5469 | 0 | 0 | 0 | 0 | 236.6724 | 0 | 0 | 0 | 0 | 236.8606 | 0 | 0 | 0 | 0 | 237.0487 | 0 | 0 | 0 | 0 | 237.2369 | 0 | 0 | 0 | 0 | 237.4251 | 0 | 0 | 0 | 0 | 237.6133 | 0 | 0 | 0 | 0 | 237.8015 | 0 | 0 | 0 | 0 | 237.9897 | 0 | 0 | 0 | 0 | 238.1151 | 0 | 0 | 0 | 0 | 238.3033 | 0 | 0 | 0 | 0 | 238.4915 | 0 | 0 | 0 | 0 | 238.6797 | 0 | 0 | 0 | 0 | 238.8051 | 0 | 0 | 0 | 0 | 238.9933 | 0 | 0 | 0 | 0 | 239.1188 | 0 | 0 | 0 | 0 | 239.2442 | 0 | 0 | 0 | 0 | 239.4324 | 0 | 0 | 0 | 0 | 239.5579 | 0 | 0 | 0 | 0 | 239.746 | 0 | 0 | 0 | 0 | 239.8715 | 0 | 0 | 0 | 0 | 240.0597 | 0 | 0 | 0 | 0 | 240.1851 | 0 | 0 | 0 | 0 | 240.1851 | 0 | 0 | 0 | 0
2017-10-13 | 211.1852 | 0.62946 |  | 225.5978 | 0 | 0 | 0 | 0 | 232.2701 | 0 | 0 | 0 | 0 | 237.3687 | 0 | 0 | 0 | 0 | 237.4946 | 0 | 0 | 0 | 0 | 237.6834 | 0 | 0 | 0 | 0 | 237.8722 | 0 | 0 | 0 | 0 | 238.0611 | 0 | 0 | 0 | 0 | 238.2499 | 0 | 0 | 0 | 0 | 238.4388 | 0 | 0 | 0 | 0 | 238.6276 | 0 | 0 | 0 | 0 | 238.8164 | 0 | 0 | 0 | 0 | 238.9423 | 0 | 0 | 0 | 0 | 239.1312 | 0 | 0 | 0 | 0 | 239.32 | 0 | 0 | 0 | 0 | 239.5088 | 0 | 0 | 0 | 0 | 239.6347 | 0 | 0 | 0 | 0 | 239.8236 | 0 | 0 | 0 | 0 | 239.9495 | 0 | 0 | 0 | 0 | 240.0753 | 0 | 0 | 0 | 0 | 240.2642 | 0 | 0 | 0 | 0 | 240.3901 | 0 | 0 | 0 | 0 | 240.5789 | 0 | 0 | 0 | 0 | 240.7048 | 0 | 0 | 0 | 0 | 240.8936 | 0 | 0 | 0 | 0 | 241.0195 | 0 | 0 | 0 | 0 | 241.0195 | 0 | 0 | 0 | 0
2017-10-13 01:00 | 213.2812 | 0.63571 |  | 227.8369 | 0 | 0 | 0 | 0 | 234.5754 | 0 | 0 | 0 | 0 | 239.7246 | 0 | 0 | 0 | 0 | 239.8517 | 0 | 0 | 0 | 0 | 240.0424 | 0 | 0 | 0 | 0 | 240.2332 | 0 | 0 | 0 | 0 | 240.4239 | 0 | 0 | 0 | 0 | 240.6146 | 0 | 0 | 0 | 0 | 240.8053 | 0 | 0 | 0 | 0 | 240.996 | 0 | 0 | 0 | 0 | 241.1867 | 0 | 0 | 0 | 0 | 241.3139 | 0 | 0 | 0 | 0 | 241.5046 | 0 | 0 | 0 | 0 | 241.6953 | 0 | 0 | 0 | 0 | 241.886 | 0 | 0 | 0 | 0 | 242.0131 | 0 | 0 | 0 | 0 | 242.2038 | 0 | 0 | 0 | 0 | 242.331 | 0 | 0 | 0 | 0 | 242.4581 | 0 | 0 | 0 | 0 | 242.6488 | 0 | 0 | 0 | 0 | 242.776 | 0 | 0 | 0 | 0 | 242.9667 | 0 | 0 | 0 | 0 | 243.0938 | 0 | 0 | 0 | 0 | 243.2845 | 0 | 0 | 0 | 0 | 243.4117 | 0 | 0 | 0 | 0 | 243.4117 | 0 | 0 | 0 | 0
2017-10-13 02:00 | 214.0598 | 0.63803 |  | 228.6686 | 0 | 0 | 0 | 0 | 235.4316 | 0 | 0 | 0 | 0 | 240.5997 | 0 | 0 | 0 | 0 | 240.7273 | 0 | 0 | 0 | 0 | 240.9187 | 0 | 0 | 0 | 0 | 241.1101 | 0 | 0 | 0 | 0 | 241.3015 | 0 | 0 | 0 | 0 | 241.4929 | 0 | 0 | 0 | 0 | 241.6843 | 0 | 0 | 0 | 0 | 241.8757 | 0 | 0 | 0 | 0 | 242.0671 | 0 | 0 | 0 | 0 | 242.1947 | 0 | 0 | 0 | 0 | 242.3861 | 0 | 0 | 0 | 0 | 242.5775 | 0 | 0 | 0 | 0 | 242.7689 | 0 | 0 | 0 | 0 | 242.8965 | 0 | 0 | 0 | 0 | 243.088 | 0 | 0 | 0 | 0 | 243.2156 | 0 | 0 | 0 | 0 | 243.3432 | 0 | 0 | 0 | 0 | 243.5346 | 0 | 0 | 0 | 0 | 243.6622 | 0 | 0 | 0 | 0 | 243.8536 | 0 | 0 | 0 | 0 | 243.9812 | 0 | 0 | 0 | 0 | 244.1726 | 0 | 0 | 0 | 0 | 244.3002 | 0 | 0 | 0 | 0 | 244.3002 | 0 | 0 | 0 | 0
2017-10-13 03:00 | 217.8798 | 0.64941 |  | 232.7493 | 0 | 0 | 0 | 0 | 239.633 | 0 | 0 | 0 | 0 | 244.8933 | 0 | 0 | 0 | 0 | 245.0232 | 0 | 0 | 0 | 0 | 245.218 | 0 | 0 | 0 | 0 | 245.4128 | 0 | 0 | 0 | 0 | 245.6076 | 0 | 0 | 0 | 0 | 245.8025 | 0 | 0 | 0 | 0 | 245.9973 | 0 | 0 | 0 | 0 | 246.1921 | 0 | 0 | 0 | 0 | 246.3869 | 0 | 0 | 0 | 0 | 246.5168 | 0 | 0 | 0 | 0 | 246.7116 | 0 | 0 | 0 | 0 | 246.9065 | 0 | 0 | 0 | 0 | 247.1013 | 0 | 0 | 0 | 0 | 247.2312 | 0 | 0 | 0 | 0 | 247.426 | 0 | 0 | 0 | 0 | 247.5559 | 0 | 0 | 0 | 0 | 247.6858 | 0 | 0 | 0 | 0 | 247.8806 | 0 | 0 | 0 | 0 | 248.0105 | 0 | 0 | 0 | 0 | 248.2053 | 0 | 0 | 0 | 0 | 248.3352 | 0 | 0 | 0 | 0 | 248.53 | 0 | 0 | 0 | 0 | 248.6599 | 0 | 0 | 0 | 0 | 248.6599 | 0 | 0 | 0 | 0
2017-10-13 04:00 | 221.2998 | 0.65961 |  | 236.4027 | 0 | 0 | 0 | 0 | 243.3946 | 0 | 0 | 0 | 0 | 248.7374 | 0 | 0 | 0 | 0 | 248.8693 | 0 | 0 | 0 | 0 | 249.0672 | 0 | 0 | 0 | 0 | 249.265 | 0 | 0 | 0 | 0 | 249.4629 | 0 | 0 | 0 | 0 | 249.6608 | 0 | 0 | 0 | 0 | 249.8587 | 0 | 0 | 0 | 0 | 250.0566 | 0 | 0 | 0 | 0 | 250.2545 | 0 | 0 | 0 | 0 | 250.3864 | 0 | 0 | 0 | 0 | 250.5843 | 0 | 0 | 0 | 0 | 250.7821 | 0 | 0 | 0 | 0 | 250.98 | 0 | 0 | 0 | 0 | 251.1119 | 0 | 0 | 0 | 0 | 251.3098 | 0 | 0 | 0 | 0 | 251.4417 | 0 | 0 | 0 | 0 | 251.5737 | 0 | 0 | 0 | 0 | 251.7715 | 0 | 0 | 0 | 0 | 251.9035 | 0 | 0 | 0 | 0 | 252.1013 | 0 | 0 | 0 | 0 | 252.2333 | 0 | 0 | 0 | 0 | 252.4312 | 0 | 0 | 0 | 0 | 252.5631 | 0 | 0 | 0 | 0 | 252.5631 | 0 | 0 | 0 | 0
2017-10-13 05:00 | 214.8324 | 0.64033 |  | 229.4939 | 0 | 0 | 0 | 0 | 236.2814 | 0 | 0 | 0 | 0 | 241.4681 | 0 | 0 | 0 | 0 | 241.5962 | 0 | 0 | 0 | 0 | 241.7883 | 0 | 0 | 0 | 0 | 241.9804 | 0 | 0 | 0 | 0 | 242.1725 | 0 | 0 | 0 | 0 | 242.3646 | 0 | 0 | 0 | 0 | 242.5567 | 0 | 0 | 0 | 0 | 242.7488 | 0 | 0 | 0 | 0 | 242.9409 | 0 | 0 | 0 | 0 | 243.0689 | 0 | 0 | 0 | 0 | 243.261 | 0 | 0 | 0 | 0 | 243.4531 | 0 | 0 | 0 | 0 | 243.6452 | 0 | 0 | 0 | 0 | 243.7733 | 0 | 0 | 0 | 0 | 243.9654 | 0 | 0 | 0 | 0 | 244.0934 | 0 | 0 | 0 | 0 | 244.2215 | 0 | 0 | 0 | 0 | 244.4136 | 0 | 0 | 0 | 0 | 244.5417 | 0 | 0 | 0 | 0 | 244.7338 | 0 | 0 | 0 | 0 | 244.8618 | 0 | 0 | 0 | 0 | 245.0539 | 0 | 0 | 0 | 0 | 245.182 | 0 | 0 | 0 | 0 | 245.182 | 0 | 0 | 0 | 0
2017-10-13 06:00 | 224.584 | 0.66939 |  | 239.9111 | 0 | 0 | 0 | 0 | 247.0067 | 0 | 0 | 0 | 0 | 252.4288 | 0 | 0 | 0 | 0 | 252.5626 | 0 | 0 | 0 | 0 | 252.7635 | 0 | 0 | 0 | 0 | 252.9643 | 0 | 0 | 0 | 0 | 253.1651 | 0 | 0 | 0 | 0 | 253.3659 | 0 | 0 | 0 | 0 | 253.5667 | 0 | 0 | 0 | 0 | 253.7675 | 0 | 0 | 0 | 0 | 253.9684 | 0 | 0 | 0 | 0 | 254.1022 | 0 | 0 | 0 | 0 | 254.3031 | 0 | 0 | 0 | 0 | 254.5039 | 0 | 0 | 0 | 0 | 254.7047 | 0 | 0 | 0 | 0 | 254.8386 | 0 | 0 | 0 | 0 | 255.0394 | 0 | 0 | 0 | 0 | 255.1733 | 0 | 0 | 0 | 0 | 255.3072 | 0 | 0 | 0 | 0 | 255.508 | 0 | 0 | 0 | 0 | 255.6418 | 0 | 0 | 0 | 0 | 255.8427 | 0 | 0 | 0 | 0 | 255.9765 | 0 | 0 | 0 | 0 | 256.1774 | 0 | 0 | 0 | 0 | 256.3112 | 0 | 0 | 0 | 0 | 256.3112 | 0 | 0 | 0 | 0
2017-10-13 07:00 | 230.8636 | 0.68811 |  | 246.6192 | 0 | 0 | 0 | 0 | 253.9132 | 0 | 0 | 0 | 0 | 259.4869 | 0 | 0 | 0 | 0 | 259.6245 | 0 | 0 | 0 | 0 | 259.8309 | 0 | 0 | 0 | 0 | 260.0374 | 0 | 0 | 0 | 0 | 260.2438 | 0 | 0 | 0 | 0 | 260.4502 | 0 | 0 | 0 | 0 | 260.6567 | 0 | 0 | 0 | 0 | 260.8631 | 0 | 0 | 0 | 0 | 261.0695 | 0 | 0 | 0 | 0 | 261.2071 | 0 | 0 | 0 | 0 | 261.4136 | 0 | 0 | 0 | 0 | 261.62 | 0 | 0 | 0 | 0 | 261.8264 | 0 | 0 | 0 | 0 | 261.9641 | 0 | 0 | 0 | 0 | 262.1705 | 0 | 0 | 0 | 0 | 262.3081 | 0 | 0 | 0 | 0 | 262.4457 | 0 | 0 | 0 | 0 | 262.6522 | 0 | 0 | 0 | 0 | 262.7898 | 0 | 0 | 0 | 0 | 262.9962 | 0 | 0 | 0 | 0 | 263.1339 | 0 | 0 | 0 | 0 | 263.3403 | 0 | 0 | 0 | 0 | 263.4779 | 0 | 0 | 0 | 0 | 263.4779 | 0 | 0 | 0 | 0
2017-10-13 08:00 | 230.607 | 0.68735 |  | 246.3451 | 0 | 0 | 0 | 0 | 253.631 | 0 | 0 | 0 | 0 | 259.1985 | 0 | 0 | 0 | 0 | 259.336 | 0 | 0 | 0 | 0 | 259.5422 | 0 | 0 | 0 | 0 | 259.7484 | 0 | 0 | 0 | 0 | 259.9546 | 0 | 0 | 0 | 0 | 260.1608 | 0 | 0 | 0 | 0 | 260.367 | 0 | 0 | 0 | 0 | 260.5732 | 0 | 0 | 0 | 0 | 260.7794 | 0 | 0 | 0 | 0 | 260.9169 | 0 | 0 | 0 | 0 | 261.1231 | 0 | 0 | 0 | 0 | 261.3293 | 0 | 0 | 0 | 0 | 261.5355 | 0 | 0 | 0 | 0 | 261.673 | 0 | 0 | 0 | 0 | 261.8792 | 0 | 0 | 0 | 0 | 262.0166 | 0 | 0 | 0 | 0 | 262.1541 | 0 | 0 | 0 | 0 | 262.3603 | 0 | 0 | 0 | 0 | 262.4978 | 0 | 0 | 0 | 0 | 262.704 | 0 | 0 | 0 | 0 | 262.8415 | 0 | 0 | 0 | 0 | 263.0477 | 0 | 0 | 0 | 0 | 263.1851 | 0 | 0 | 0 | 0 | 263.1851 | 0 | 0 | 0 | 0
2017-10-13 09:00 | 233.3369 | 0.69548 |  | 249.2613 | 0 | 0 | 0 | 0 | 256.6334 | 0 | 0 | 0 | 0 | 262.2668 | 0 | 0 | 0 | 0 | 262.4059 | 0 | 0 | 0 | 0 | 262.6145 | 0 | 0 | 0 | 0 | 262.8232 | 0 | 0 | 0 | 0 | 263.0318 | 0 | 0 | 0 | 0 | 263.2405 | 0 | 0 | 0 | 0 | 263.4491 | 0 | 0 | 0 | 0 | 263.6578 | 0 | 0 | 0 | 0 | 263.8664 | 0 | 0 | 0 | 0 | 264.0055 | 0 | 0 | 0 | 0 | 264.2142 | 0 | 0 | 0 | 0 | 264.4228 | 0 | 0 | 0 | 0 | 264.6314 | 0 | 0 | 0 | 0 | 264.7705 | 0 | 0 | 0 | 0 | 264.9792 | 0 | 0 | 0 | 0 | 265.1183 | 0 | 0 | 0 | 0 | 265.2574 | 0 | 0 | 0 | 0 | 265.466 | 0 | 0 | 0 | 0 | 265.6051 | 0 | 0 | 0 | 0 | 265.8138 | 0 | 0 | 0 | 0 | 265.9529 | 0 | 0 | 0 | 0 | 266.1615 | 0 | 0 | 0 | 0 | 266.3006 | 0 | 0 | 0 | 0 | 266.3006 | 0 | 0 | 0 | 0
2017-10-13 10:00 | 233.6715 | 0.69648 |  | 249.6187 | 0 | 0 | 0 | 0 | 257.0014 | 0 | 0 | 0 | 0 | 262.6429 | 0 | 0 | 0 | 0 | 262.7822 | 0 | 0 | 0 | 0 | 262.9912 | 0 | 0 | 0 | 0 | 263.2001 | 0 | 0 | 0 | 0 | 263.4091 | 0 | 0 | 0 | 0 | 263.618 | 0 | 0 | 0 | 0 | 263.827 | 0 | 0 | 0 | 0 | 264.0359 | 0 | 0 | 0 | 0 | 264.2448 | 0 | 0 | 0 | 0 | 264.3841 | 0 | 0 | 0 | 0 | 264.5931 | 0 | 0 | 0 | 0 | 264.802 | 0 | 0 | 0 | 0 | 265.011 | 0 | 0 | 0 | 0 | 265.1503 | 0 | 0 | 0 | 0 | 265.3592 | 0 | 0 | 0 | 0 | 265.4985 | 0 | 0 | 0 | 0 | 265.6378 | 0 | 0 | 0 | 0 | 265.8468 | 0 | 0 | 0 | 0 | 265.986 | 0 | 0 | 0 | 0 | 266.195 | 0 | 0 | 0 | 0 | 266.3343 | 0 | 0 | 0 | 0 | 266.5432 | 0 | 0 | 0 | 0 | 266.6825 | 0 | 0 | 0 | 0 | 266.6825 | 0 | 0 | 0 | 0
2017-10-13 11:00 | 231.6175 | 0.69036 |  | 247.4246 | 0 | 0 | 0 | 0 | 254.7424 | 0 | 0 | 0 | 0 | 260.3343 | 0 | 0 | 0 | 0 | 260.4724 | 0 | 0 | 0 | 0 | 260.6795 | 0 | 0 | 0 | 0 | 260.8866 | 0 | 0 | 0 | 0 | 261.0937 | 0 | 0 | 0 | 0 | 261.3008 | 0 | 0 | 0 | 0 | 261.5079 | 0 | 0 | 0 | 0 | 261.715 | 0 | 0 | 0 | 0 | 261.9221 | 0 | 0 | 0 | 0 | 262.0602 | 0 | 0 | 0 | 0 | 262.2673 | 0 | 0 | 0 | 0 | 262.4744 | 0 | 0 | 0 | 0 | 262.6815 | 0 | 0 | 0 | 0 | 262.8196 | 0 | 0 | 0 | 0 | 263.0267 | 0 | 0 | 0 | 0 | 263.1648 | 0 | 0 | 0 | 0 | 263.3028 | 0 | 0 | 0 | 0 | 263.51 | 0 | 0 | 0 | 0 | 263.648 | 0 | 0 | 0 | 0 | 263.8551 | 0 | 0 | 0 | 0 | 263.9932 | 0 | 0 | 0 | 0 | 264.2003 | 0 | 0 | 0 | 0 | 264.3384 | 0 | 0 | 0 | 0 | 264.3384 | 0 | 0 | 0 | 0
2017-10-13 12:00 | 236.4821 | 0.70486 |  | 252.6212 | 0 | 0 | 0 | 0 | 260.0927 | 0 | 0 | 0 | 0 | 265.802 | 0 | 0 | 0 | 0 | 265.943 | 0 | 0 | 0 | 0 | 266.1545 | 0 | 0 | 0 | 0 | 266.3659 | 0 | 0 | 0 | 0 | 266.5774 | 0 | 0 | 0 | 0 | 266.7888 | 0 | 0 | 0 | 0 | 267.0003 | 0 | 0 | 0 | 0 | 267.2117 | 0 | 0 | 0 | 0 | 267.4232 | 0 | 0 | 0 | 0 | 267.5642 | 0 | 0 | 0 | 0 | 267.7756 | 0 | 0 | 0 | 0 | 267.9871 | 0 | 0 | 0 | 0 | 268.1985 | 0 | 0 | 0 | 0 | 268.3395 | 0 | 0 | 0 | 0 | 268.551 | 0 | 0 | 0 | 0 | 268.6919 | 0 | 0 | 0 | 0 | 268.8329 | 0 | 0 | 0 | 0 | 269.0444 | 0 | 0 | 0 | 0 | 269.1853 | 0 | 0 | 0 | 0 | 269.3968 | 0.0003618 | 0 | 0 | 0.0007236 | 269.5378 | 0.00066757 | 0 | 0 | 0.0013351 | 269.7492 | 0.0011262 | 0 | 0 | 0.0022524 | 269.8902 | 0.001432 | 0 | 0 | 0.002864 | 269.8902 | 0.001432 | 0 | 0 | 0.002864
2017-10-13 13:00 | 231.6152 | 0.69035 |  | 247.4221 | 0 | 0 | 0 | 0 | 254.7399 | 0 | 0 | 0 | 0 | 260.3317 | 0 | 0 | 0 | 0 | 260.4698 | 0 | 0 | 0 | 0 | 260.6769 | 0 | 0 | 0 | 0 | 260.884 | 0 | 0 | 0 | 0 | 261.0911 | 0 | 0 | 0 | 0 | 261.2982 | 0 | 0 | 0 | 0 | 261.5053 | 0 | 0 | 0 | 0 | 261.7124 | 0 | 0 | 0 | 0 | 261.9195 | 0 | 0 | 0 | 0 | 262.0576 | 0 | 0 | 0 | 0 | 262.2647 | 0 | 0 | 0 | 0 | 262.4718 | 0 | 0 | 0 | 0 | 262.6789 | 0 | 0 | 0 | 0 | 262.817 | 0 | 0 | 0 | 0 | 263.0241 | 0 | 0 | 0 | 0 | 263.1621 | 0 | 0 | 0 | 0 | 263.3002 | 0 | 0 | 0 | 0 | 263.5073 | 0 | 0 | 0 | 0 | 263.6454 | 0 | 0 | 0 | 0 | 263.8525 | 0 | 0 | 0 | 0 | 263.9906 | 0 | 0 | 0 | 0 | 264.1977 | 0 | 0 | 0 | 0 | 264.3357 | 0 | 0 | 0 | 0 | 264.3357 | 0 | 0 | 0 | 0
2017-10-13 14:00 | 234.1101 | 0.69779 |  | 250.0873 | 0 | 0 | 0 | 0 | 257.4838 | 0 | 0 | 0 | 0 | 263.1359 | 0 | 0 | 0 | 0 | 263.2755 | 0 | 0 | 0 | 0 | 263.4848 | 0 | 0 | 0 | 0 | 263.6942 | 0 | 0 | 0 | 0 | 263.9035 | 0 | 0 | 0 | 0 | 264.1128 | 0 | 0 | 0 | 0 | 264.3222 | 0 | 0 | 0 | 0 | 264.5315 | 0 | 0 | 0 | 0 | 264.7408 | 0 | 0 | 0 | 0 | 264.8804 | 0 | 0 | 0 | 0 | 265.0897 | 0 | 0 | 0 | 0 | 265.2991 | 0 | 0 | 0 | 0 | 265.5084 | 0 | 0 | 0 | 0 | 265.648 | 0 | 0 | 0 | 0 | 265.8573 | 0 | 0 | 0 | 0 | 265.9969 | 0 | 0 | 0 | 0 | 266.1364 | 0 | 0 | 0 | 0 | 266.3458 | 0 | 0 | 0 | 0 | 266.4853 | 0 | 0 | 0 | 0 | 266.6946 | 0 | 0 | 0 | 0 | 266.8342 | 0 | 0 | 0 | 0 | 267.0435 | 0 | 0 | 0 | 0 | 267.1831 | 0 | 0 | 0 | 0 | 267.1831 | 0 | 0 | 0 | 0
2017-10-13 15:00 | 233.3172 | 0.69542 |  | 249.2403 | 0 | 0 | 0 | 0 | 256.6118 | 0 | 0 | 0 | 0 | 262.2448 | 0 | 0 | 0 | 0 | 262.3838 | 0 | 0 | 0 | 0 | 262.5925 | 0 | 0 | 0 | 0 | 262.8011 | 0 | 0 | 0 | 0 | 263.0097 | 0 | 0 | 0 | 0 | 263.2183 | 0 | 0 | 0 | 0 | 263.427 | 0 | 0 | 0 | 0 | 263.6356 | 0 | 0 | 0 | 0 | 263.8442 | 0 | 0 | 0 | 0 | 263.9833 | 0 | 0 | 0 | 0 | 264.1919 | 0 | 0 | 0 | 0 | 264.4006 | 0 | 0 | 0 | 0 | 264.6092 | 0 | 0 | 0 | 0 | 264.7483 | 0 | 0 | 0 | 0 | 264.9569 | 0 | 0 | 0 | 0 | 265.096 | 0 | 0 | 0 | 0 | 265.2351 | 0 | 0 | 0 | 0 | 265.4437 | 0 | 0 | 0 | 0 | 265.5828 | 0 | 0 | 0 | 0 | 265.7914 | 0 | 0 | 0 | 0 | 265.9305 | 0 | 0 | 0 | 0 | 266.1391 | 0 | 0 | 0 | 0 | 266.2782 | 0 | 0 | 0 | 0 | 266.2782 | 0 | 0 | 0 | 0
2017-10-13 16:00 | 231.8515 | 0.69106 |  | 247.6745 | 0 | 0 | 0 | 0 | 254.9997 | 0 | 0 | 0 | 0 | 260.5972 | 0 | 0 | 0 | 0 | 260.7354 | 0 | 0 | 0 | 0 | 260.9427 | 0 | 0 | 0 | 0 | 261.1501 | 0 | 0 | 0 | 0 | 261.3574 | 0 | 0 | 0 | 0 | 261.5647 | 0 | 0 | 0 | 0 | 261.772 | 0 | 0 | 0 | 0 | 261.9793 | 0 | 0 | 0 | 0 | 262.1866 | 0 | 0 | 0 | 0 | 262.3249 | 0 | 0 | 0 | 0 | 262.5322 | 0 | 0 | 0 | 0 | 262.7395 | 0 | 0 | 0 | 0 | 262.9468 | 0 | 0 | 0 | 0 | 263.085 | 0 | 0 | 0 | 0 | 263.2923 | 0 | 0 | 0 | 0 | 263.4305 | 0 | 0 | 0 | 0 | 263.5688 | 0 | 0 | 0 | 0 | 263.7761 | 0 | 0 | 0 | 0 | 263.9143 | 0 | 0 | 0 | 0 | 264.1216 | 0 | 0 | 0 | 0 | 264.2598 | 0 | 0 | 0 | 0 | 264.4671 | 0 | 0 | 0 | 0 | 264.6053 | 0 | 0 | 0 | 0 | 264.6053 | 0 | 0 | 0 | 0
2017-10-13 17:00 | 236.9825 | 0.70635 |  | 253.1557 | 0 | 0 | 0 | 0 | 260.643 | 0 | 0 | 0 | 0 | 266.3645 | 0 | 0 | 0 | 0 | 266.5057 | 0 | 0 | 0 | 0 | 266.7176 | 0 | 0 | 0 | 0 | 266.9295 | 0 | 0 | 0 | 0 | 267.1414 | 0 | 0 | 0 | 0 | 267.3533 | 0 | 0 | 0 | 0 | 267.5652 | 0 | 0 | 0 | 0 | 267.7772 | 0 | 0 | 0 | 0 | 267.9891 | 0 | 0 | 0 | 0 | 268.1303 | 0 | 0 | 0 | 0 | 268.3422 | 0 | 0 | 0 | 0 | 268.5541 | 0 | 0 | 0 | 0 | 268.766 | 0 | 0 | 0 | 0 | 268.9073 | 0 | 0 | 0 | 0 | 269.1192 | 0 | 0 | 0 | 0 | 269.2605 | 6.6126e-05 | 0 | 0 | 0.00013225 | 269.4018 | 0.00037254 | 0 | 0 | 0.00074508 | 269.6137 | 0.00083216 | 0 | 0 | 0.0016643 | 269.7549 | 0.0011386 | 0 | 0 | 0.0022772 | 269.9668 | 0.0015982 | 0 | 0 | 0.0031964 | 270.1081 | 0.0019046 | 0 | 0 | 0.0038092 | 270.32 | 0.0023642 | 0 | 0 | 0.0047285 | 270.4613 | 0.0026706 | 0 | 0 | 0.0053413 | 270.4613 | 0.0026706 | 0 | 0 | 0.0053413
2017-10-13 18:00 | 227.6977 | 0.67868 |  | 243.2373 | 0 | 0 | 0 | 0 | 250.4312 | 0 | 0 | 0 | 0 | 255.9285 | 0 | 0 | 0 | 0 | 256.0642 | 0 | 0 | 0 | 0 | 256.2678 | 0 | 0 | 0 | 0 | 256.4715 | 0 | 0 | 0 | 0 | 256.6751 | 0 | 0 | 0 | 0 | 256.8787 | 0 | 0 | 0 | 0 | 257.0823 | 0 | 0 | 0 | 0 | 257.2859 | 0 | 0 | 0 | 0 | 257.4895 | 0 | 0 | 0 | 0 | 257.6252 | 0 | 0 | 0 | 0 | 257.8288 | 0 | 0 | 0 | 0 | 258.0324 | 0 | 0 | 0 | 0 | 258.236 | 0 | 0 | 0 | 0 | 258.3717 | 0 | 0 | 0 | 0 | 258.5753 | 0 | 0 | 0 | 0 | 258.7111 | 0 | 0 | 0 | 0 | 258.8468 | 0 | 0 | 0 | 0 | 259.0504 | 0 | 0 | 0 | 0 | 259.1862 | 0 | 0 | 0 | 0 | 259.3898 | 0 | 0 | 0 | 0 | 259.5255 | 0 | 0 | 0 | 0 | 259.7291 | 0 | 0 | 0 | 0 | 259.8648 | 0 | 0 | 0 | 0 | 259.8648 | 0 | 0 | 0 | 0
2017-10-13 19:00 | 231.8497 | 0.69105 |  | 247.6726 | 0 | 0 | 0 | 0 | 254.9978 | 0 | 0 | 0 | 0 | 260.5953 | 0 | 0 | 0 | 0 | 260.7335 | 0 | 0 | 0 | 0 | 260.9408 | 0 | 0 | 0 | 0 | 261.1481 | 0 | 0 | 0 | 0 | 261.3554 | 0 | 0 | 0 | 0 | 261.5627 | 0 | 0 | 0 | 0 | 261.7701 | 0 | 0 | 0 | 0 | 261.9774 | 0 | 0 | 0 | 0 | 262.1847 | 0 | 0 | 0 | 0 | 262.3229 | 0 | 0 | 0 | 0 | 262.5302 | 0 | 0 | 0 | 0 | 262.7375 | 0 | 0 | 0 | 0 | 262.9448 | 0 | 0 | 0 | 0 | 263.0831 | 0 | 0 | 0 | 0 | 263.2904 | 0 | 0 | 0 | 0 | 263.4286 | 0 | 0 | 0 | 0 | 263.5668 | 0 | 0 | 0 | 0 | 263.7741 | 0 | 0 | 0 | 0 | 263.9123 | 0 | 0 | 0 | 0 | 264.1196 | 0 | 0 | 0 | 0 | 264.2578 | 0 | 0 | 0 | 0 | 264.4652 | 0 | 0 | 0 | 0 | 264.6034 | 0 | 0 | 0 | 0 | 264.6034 | 0 | 0 | 0 | 0
2017-10-13 20:00 | 230.8373 | 0.68803 |  | 246.5912 | 0 | 0 | 0 | 0 | 253.8843 | 0 | 0 | 0 | 0 | 259.4574 | 0 | 0 | 0 | 0 | 259.595 | 0 | 0 | 0 | 0 | 259.8014 | 0 | 0 | 0 | 0 | 260.0078 | 0 | 0 | 0 | 0 | 260.2142 | 0 | 0 | 0 | 0 | 260.4206 | 0 | 0 | 0 | 0 | 260.627 | 0 | 0 | 0 | 0 | 260.8334 | 0 | 0 | 0 | 0 | 261.0399 | 0 | 0 | 0 | 0 | 261.1775 | 0 | 0 | 0 | 0 | 261.3839 | 0 | 0 | 0 | 0 | 261.5903 | 0 | 0 | 0 | 0 | 261.7967 | 0 | 0 | 0 | 0 | 261.9343 | 0 | 0 | 0 | 0 | 262.1407 | 0 | 0 | 0 | 0 | 262.2783 | 0 | 0 | 0 | 0 | 262.4159 | 0 | 0 | 0 | 0 | 262.6223 | 0 | 0 | 0 | 0 | 262.7599 | 0 | 0 | 0 | 0 | 262.9663 | 0 | 0 | 0 | 0 | 263.104 | 0 | 0 | 0 | 0 | 263.3104 | 0 | 0 | 0 | 0 | 263.448 | 0 | 0 | 0 | 0 | 263.448 | 0 | 0 | 0 | 0
2017-10-13 21:00 | 237.6415 | 0.70831 |  | 253.8597 | 0 | 0 | 0 | 0 | 261.3678 | 0 | 0 | 0 | 0 | 267.1052 | 0 | 0 | 0 | 0 | 267.2468 | 0 | 0 | 0 | 0 | 267.4593 | 0 | 0 | 0 | 0 | 267.6718 | 0 | 0 | 0 | 0 | 267.8843 | 0 | 0 | 0 | 0 | 268.0968 | 0 | 0 | 0 | 0 | 268.3093 | 0 | 0 | 0 | 0 | 268.5218 | 0 | 0 | 0 | 0 | 268.7343 | 0 | 0 | 0 | 0 | 268.876 | 0 | 0 | 0 | 0 | 269.0885 | 0 | 0 | 0 | 0 | 269.3009 | 0.00015388 | 0 | 0 | 0.00030776 | 269.5134 | 0.00061478 | 0 | 0 | 0.0012296 | 269.6551 | 0.00092205 | 0 | 0 | 0.0018441 | 269.8676 | 0.0013829 | 0 | 0 | 0.0027659 | 270.0093 | 0.0016902 | 0 | 0 | 0.0033804 | 270.1509 | 0.0019975 | 0 | 0 | 0.003995 | 270.3634 | 0.0024584 | 0 | 0 | 0.0049168 | 270.5051 | 0.0027656 | 0 | 0 | 0.0055313 | 270.7176 | 0.0032265 | 0 | 0 | 0.0064531 | 270.8592 | 0.0035338 | 0 | 0 | 0.0070676 | 271.0717 | 0.0039947 | 0 | 0 | 0.0079894 | 271.2134 | 0.004302 | 0 | 0 | 0.008604 | 271.2134 | 0.004302 | 0 | 0 | 0.008604
2017-10-13 22:00 | 237.9342 | 0.70919 |  | 254.1723 | 0 | 0 | 0 | 0 | 261.6897 | 0 | 0 | 0 | 0 | 267.4341 | 0 | 0 | 0 | 0 | 267.5759 | 0 | 0 | 0 | 0 | 267.7887 | 0 | 0 | 0 | 0 | 268.0015 | 0 | 0 | 0 | 0 | 268.2142 | 0 | 0 | 0 | 0 | 268.427 | 0 | 0 | 0 | 0 | 268.6397 | 0 | 0 | 0 | 0 | 268.8525 | 0 | 0 | 0 | 0 | 269.0652 | 0 | 0 | 0 | 0 | 269.2071 | 0 | 0 | 0 | 0 | 269.4198 | 0.00041174 | 0 | 0 | 0.00082348 | 269.6326 | 0.00087321 | 0 | 0 | 0.0017464 | 269.8453 | 0.0013347 | 0 | 0 | 0.0026693 | 269.9872 | 0.0016423 | 0 | 0 | 0.0032846 | 270.1999 | 0.0021038 | 0 | 0 | 0.0042076 | 270.3418 | 0.0024114 | 0 | 0 | 0.0048229 | 270.4836 | 0.0027191 | 0 | 0 | 0.0054382 | 270.6964 | 0.0031805 | 0 | 0 | 0.0063611 | 270.8382 | 0.0034882 | 0 | 0 | 0.0069764 | 271.051 | 0.0039497 | 0 | 0 | 0.0078993 | 271.1928 | 0.0042573 | 0 | 0 | 0.0085146 | 271.4056 | 0.0047188 | 0 | 0 | 0.0094375 | 271.5474 | 0.0050264 | 0 | 0 | 0.010053 | 271.5474 | 0.0050264 | 0 | 0 | 0.010053
2017-10-13 23:00 | 243.1864 | 0.72484 |  | 259.783 | 0 | 0 | 0 | 0 | 267.4663 | 0 | 0 | 0 | 0 | 273.3375 | 0.0089092 | 0 | 0 | 0.017818 | 273.4825 | 0.0092237 | 0 | 0 | 0.018447 | 273.7 | 0.0096953 | 0 | 0 | 0.019391 | 273.9174 | 0.010167 | 0 | 0 | 0.020334 | 274.1349 | 0.010639 | 0 | 0 | 0.021277 | 274.3523 | 0.01111 | 0 | 0 | 0.022221 | 274.5698 | 0.011582 | 0 | 0 | 0.023164 | 274.7872 | 0.012054 | 0 | 0 | 0.024107 | 275.0047 | 0.012525 | 0 | 0 | 0.025051 | 275.1496 | 0.01284 | 0 | 0 | 0.025679 | 275.3671 | 0.013311 | 0 | 0 | 0.026623 | 275.5845 | 0.013783 | 0 | 0 | 0.027566 | 275.802 | 0.014255 | 0 | 0 | 0.028509 | 275.947 | 0.014569 | 0 | 0 | 0.029138 | 276.1644 | 0.015041 | 0 | 0 | 0.030081 | 276.3094 | 0.015355 | 0 | 0 | 0.03071 | 276.4544 | 0.01567 | 0 | 0 | 0.031339 | 276.6718 | 0.016141 | 0 | 0 | 0.032283 | 276.8168 | 0.016456 | 0 | 0 | 0.032911 | 277.0342 | 0.016927 | 0 | 0 | 0.033855 | 277.1792 | 0.017242 | 0 | 0 | 0.034484 | 277.3966 | 0.017713 | 0 | 0 | 0.035427 | 277.5416 | 0.018028 | 0 | 0 | 0.036056 | 277.5416 | 0.018028 | 0 | 0 | 0.036056
2017-10-14 | 234.7859 | 0.6998 |  | 250.8092 | 0 | 0 | 0 | 0 | 258.2271 | 0 | 0 | 0 | 0 | 263.8955 | 0 | 0 | 0 | 0 | 264.0354 | 0 | 0 | 0 | 0 | 264.2454 | 0 | 0 | 0 | 0 | 264.4553 | 0 | 0 | 0 | 0 | 264.6653 | 0 | 0 | 0 | 0 | 264.8752 | 0 | 0 | 0 | 0 | 265.0851 | 0 | 0 | 0 | 0 | 265.2951 | 0 | 0 | 0 | 0 | 265.505 | 0 | 0 | 0 | 0 | 265.645 | 0 | 0 | 0 | 0 | 265.8549 | 0 | 0 | 0 | 0 | 266.0649 | 0 | 0 | 0 | 0 | 266.2748 | 0 | 0 | 0 | 0 | 266.4148 | 0 | 0 | 0 | 0 | 266.6247 | 0 | 0 | 0 | 0 | 266.7647 | 0 | 0 | 0 | 0 | 266.9046 | 0 | 0 | 0 | 0 | 267.1146 | 0 | 0 | 0 | 0 | 267.2545 | 0 | 0 | 0 | 0 | 267.4645 | 0 | 0 | 0 | 0 | 267.6044 | 0 | 0 | 0 | 0 | 267.8144 | 0 | 0 | 0 | 0 | 267.9543 | 0 | 0 | 0 | 0 | 267.9543 | 0 | 0 | 0 | 0
2017-10-14 01:00 | 220.7846 | 0.65807 |  | 235.8524 | 0 | 0 | 0 | 0 | 242.8279 | 0 | 0 | 0 | 0 | 248.1583 | 0 | 0 | 0 | 0 | 248.2899 | 0 | 0 | 0 | 0 | 248.4873 | 0 | 0 | 0 | 0 | 248.6848 | 0 | 0 | 0 | 0 | 248.8822 | 0 | 0 | 0 | 0 | 249.0796 | 0 | 0 | 0 | 0 | 249.277 | 0 | 0 | 0 | 0 | 249.4745 | 0 | 0 | 0 | 0 | 249.6719 | 0 | 0 | 0 | 0 | 249.8035 | 0 | 0 | 0 | 0 | 250.0009 | 0 | 0 | 0 | 0 | 250.1983 | 0 | 0 | 0 | 0 | 250.3958 | 0 | 0 | 0 | 0 | 250.5274 | 0 | 0 | 0 | 0 | 250.7248 | 0 | 0 | 0 | 0 | 250.8564 | 0 | 0 | 0 | 0 | 250.988 | 0 | 0 | 0 | 0 | 251.1854 | 0 | 0 | 0 | 0 | 251.317 | 0 | 0 | 0 | 0 | 251.5145 | 0 | 0 | 0 | 0 | 251.6461 | 0 | 0 | 0 | 0 | 251.8435 | 0 | 0 | 0 | 0 | 251.9751 | 0 | 0 | 0 | 0 | 251.9751 | 0 | 0 | 0 | 0
2017-10-14 02:00 | 228.2515 | 0.68033 |  | 243.8289 | 0 | 0 | 0 | 0 | 251.0403 | 0 | 0 | 0 | 0 | 256.551 | 0 | 0 | 0 | 0 | 256.687 | 0 | 0 | 0 | 0 | 256.8911 | 0 | 0 | 0 | 0 | 257.0952 | 0 | 0 | 0 | 0 | 257.2993 | 0 | 0 | 0 | 0 | 257.5034 | 0 | 0 | 0 | 0 | 257.7075 | 0 | 0 | 0 | 0 | 257.9116 | 0 | 0 | 0 | 0 | 258.1157 | 0 | 0 | 0 | 0 | 258.2518 | 0 | 0 | 0 | 0 | 258.4559 | 0 | 0 | 0 | 0 | 258.66 | 0 | 0 | 0 | 0 | 258.8641 | 0 | 0 | 0 | 0 | 259.0001 | 0 | 0 | 0 | 0 | 259.2042 | 0 | 0 | 0 | 0 | 259.3403 | 0 | 0 | 0 | 0 | 259.4764 | 0 | 0 | 0 | 0 | 259.6805 | 0 | 0 | 0 | 0 | 259.8165 | 0 | 0 | 0 | 0 | 260.0206 | 0 | 0 | 0 | 0 | 260.1567 | 0 | 0 | 0 | 0 | 260.3608 | 0 | 0 | 0 | 0 | 260.4969 | 0 | 0 | 0 | 0 | 260.4969 | 0 | 0 | 0 | 0
2017-10-14 03:00 | 240.2099 | 0.71597 |  | 256.6034 | 0 | 0 | 0 | 0 | 264.1927 | 0 | 0 | 0 | 0 | 269.992 | 0.0016528 | 0 | 0 | 0.0033056 | 270.1352 | 0.0019634 | 0 | 0 | 0.0039268 | 270.35 | 0.0024293 | 0 | 0 | 0.0048585 | 270.5648 | 0.0028951 | 0 | 0 | 0.0057903 | 270.7796 | 0.003361 | 0 | 0 | 0.0067221 | 270.9944 | 0.0038269 | 0 | 0 | 0.0076538 | 271.2092 | 0.0042928 | 0 | 0 | 0.0085856 | 271.4239 | 0.0047587 | 0 | 0 | 0.0095173 | 271.6387 | 0.0052246 | 0 | 0 | 0.010449 | 271.7819 | 0.0055351 | 0 | 0 | 0.01107 | 271.9967 | 0.006001 | 0 | 0 | 0.012002 | 272.2115 | 0.0064669 | 0 | 0 | 0.012934 | 272.4263 | 0.0069328 | 0 | 0 | 0.013866 | 272.5695 | 0.0072434 | 0 | 0 | 0.014487 | 272.7843 | 0.0077093 | 0 | 0 | 0.015419 | 272.9275 | 0.0080198 | 0 | 0 | 0.01604 | 273.0707 | 0.0083304 | 0 | 0 | 0.016661 | 273.2855 | 0.0087963 | 0 | 0 | 0.017593 | 273.4287 | 0.0091069 | 0 | 0 | 0.018214 | 273.6435 | 0.0095728 | 0 | 0 | 0.019146 | 273.7866 | 0.0098834 | 0 | 0 | 0.019767 | 274.0014 | 0.010349 | 0 | 0 | 0.020698 | 274.1446 | 0.01066 | 0 | 0 | 0.02132 | 274.1446 | 0.01066 | 0 | 0 | 0.02132
2017-10-14 04:00 | 239.7668 | 0.71465 |  | 256.13 | 0 | 0 | 0 | 0 | 263.7053 | 0 | 0 | 0 | 0 | 269.4939 | 0.00057251 | 0 | 0 | 0.001145 | 269.6369 | 0.00088252 | 0 | 0 | 0.001765 | 269.8513 | 0.0013475 | 0 | 0 | 0.0026951 | 270.0657 | 0.0018126 | 0 | 0 | 0.0036251 | 270.2801 | 0.0022776 | 0 | 0 | 0.0045552 | 270.4945 | 0.0027426 | 0 | 0 | 0.0054852 | 270.7089 | 0.0032076 | 0 | 0 | 0.0064153 | 270.9232 | 0.0036727 | 0 | 0 | 0.0073453 | 271.1376 | 0.0041377 | 0 | 0 | 0.0082753 | 271.2806 | 0.0044477 | 0 | 0 | 0.0088954 | 271.495 | 0.0049127 | 0 | 0 | 0.0098254 | 271.7094 | 0.0053777 | 0 | 0 | 0.010755 | 271.9238 | 0.0058428 | 0 | 0 | 0.011686 | 272.0667 | 0.0061528 | 0 | 0 | 0.012306 | 272.2811 | 0.0066178 | 0 | 0 | 0.013236 | 272.424 | 0.0069278 | 0 | 0 | 0.013856 | 272.5669 | 0.0072378 | 0 | 0 | 0.014476 | 272.7813 | 0.0077028 | 0 | 0 | 0.015406 | 272.9243 | 0.0080129 | 0 | 0 | 0.016026 | 273.1387 | 0.0084779 | 0 | 0 | 0.016956 | 273.2816 | 0.0087879 | 0 | 0 | 0.017576 | 273.496 | 0.0092529 | 0 | 0 | 0.018506 | 273.6389 | 0.0095629 | 0 | 0 | 0.019126 | 273.6389 | 0.0095629 | 0 | 0 | 0.019126
2017-10-14 05:00 | 240.1563 | 0.71581 |  | 256.5461 | 0 | 0 | 0 | 0 | 264.1337 | 0 | 0 | 0 | 0 | 269.9318 | 0.0015221 | 0 | 0 | 0.0030442 | 270.0749 | 0.0018326 | 0 | 0 | 0.0036653 | 270.2897 | 0.0022984 | 0 | 0 | 0.0045968 | 270.5044 | 0.0027642 | 0 | 0 | 0.0055284 | 270.7192 | 0.00323 | 0 | 0 | 0.0064599 | 270.9339 | 0.0036957 | 0 | 0 | 0.0073915 | 271.1486 | 0.0041615 | 0 | 0 | 0.0083231 | 271.3634 | 0.0046273 | 0 | 0 | 0.0092546 | 271.5781 | 0.0050931 | 0 | 0 | 0.010186 | 271.7213 | 0.0054036 | 0 | 0 | 0.010807 | 271.936 | 0.0058694 | 0 | 0 | 0.011739 | 272.1508 | 0.0063352 | 0 | 0 | 0.01267 | 272.3655 | 0.0068009 | 0 | 0 | 0.013602 | 272.5087 | 0.0071114 | 0 | 0 | 0.014223 | 272.7234 | 0.0075772 | 0 | 0 | 0.015154 | 272.8666 | 0.0078877 | 0 | 0 | 0.015775 | 273.0097 | 0.0081983 | 0 | 0 | 0.016397 | 273.2245 | 0.008664 | 0 | 0 | 0.017328 | 273.3676 | 0.0089746 | 0 | 0 | 0.017949 | 273.5824 | 0.0094403 | 0 | 0 | 0.018881 | 273.7256 | 0.0097509 | 0 | 0 | 0.019502 | 273.9403 | 0.010217 | 0 | 0 | 0.020433 | 274.0835 | 0.010527 | 0 | 0 | 0.021054 | 274.0835 | 0.010527 | 0 | 0 | 0.021054
2017-10-14 06:00 | 231.536 | 0.69012 |  | 247.3375 | 0 | 0 | 0 | 0 | 254.6527 | 0 | 0 | 0 | 0 | 260.2427 | 0 | 0 | 0 | 0 | 260.3807 | 0 | 0 | 0 | 0 | 260.5877 | 0 | 0 | 0 | 0 | 260.7948 | 0 | 0 | 0 | 0 | 261.0018 | 0 | 0 | 0 | 0 | 261.2088 | 0 | 0 | 0 | 0 | 261.4159 | 0 | 0 | 0 | 0 | 261.6229 | 0 | 0 | 0 | 0 | 261.83 | 0 | 0 | 0 | 0 | 261.968 | 0 | 0 | 0 | 0 | 262.175 | 0 | 0 | 0 | 0 | 262.382 | 0 | 0 | 0 | 0 | 262.5891 | 0 | 0 | 0 | 0 | 262.7271 | 0 | 0 | 0 | 0 | 262.9341 | 0 | 0 | 0 | 0 | 263.0722 | 0 | 0 | 0 | 0 | 263.2102 | 0 | 0 | 0 | 0 | 263.4172 | 0 | 0 | 0 | 0 | 263.5552 | 0 | 0 | 0 | 0 | 263.7623 | 0 | 0 | 0 | 0 | 263.9003 | 0 | 0 | 0 | 0 | 264.1073 | 0 | 0 | 0 | 0 | 264.2454 | 0 | 0 | 0 | 0 | 264.2454 | 0 | 0 | 0 | 0
2017-10-14 07:00 | 243.5777 | 0.72601 |  | 260.201 | 0 | 0 | 0 | 0 | 267.8967 | 0 | 0 | 0 | 0 | 273.7774 | 0.0098632 | 0 | 0 | 0.019726 | 273.9226 | 0.010178 | 0 | 0 | 0.020356 | 274.1404 | 0.010651 | 0 | 0 | 0.021301 | 274.3582 | 0.011123 | 0 | 0 | 0.022246 | 274.576 | 0.011595 | 0 | 0 | 0.023191 | 274.7938 | 0.012068 | 0 | 0 | 0.024136 | 275.0116 | 0.01254 | 0 | 0 | 0.02508 | 275.2294 | 0.013013 | 0 | 0 | 0.026025 | 275.4472 | 0.013485 | 0 | 0 | 0.02697 | 275.5924 | 0.0138 | 0 | 0 | 0.0276 | 275.8102 | 0.014272 | 0 | 0 | 0.028545 | 276.028 | 0.014745 | 0 | 0 | 0.02949 | 276.2458 | 0.015217 | 0 | 0 | 0.030435 | 276.391 | 0.015532 | 0 | 0 | 0.031064 | 276.6088 | 0.016005 | 0 | 0 | 0.032009 | 276.754 | 0.01632 | 0 | 0 | 0.032639 | 276.8992 | 0.016634 | 0 | 0 | 0.033269 | 277.117 | 0.017107 | 0 | 0 | 0.034214 | 277.2622 | 0.017422 | 0 | 0 | 0.034844 | 277.48 | 0.017894 | 0 | 0 | 0.035789 | 277.6252 | 0.018209 | 0 | 0 | 0.036418 | 277.843 | 0.018682 | 0 | 0 | 0.037363 | 277.9882 | 0.018997 | 0 | 0 | 0.037993 | 277.9882 | 0.018997 | 0 | 0 | 0.037993
2017-10-14 08:00 | 230.055 | 0.6857 |  | 245.7555 | 0 | 0 | 0 | 0 | 253.0239 | 0 | 0 | 0 | 0 | 258.5781 | 0 | 0 | 0 | 0 | 258.7152 | 0 | 0 | 0 | 0 | 258.9209 | 0 | 0 | 0 | 0 | 259.1266 | 0 | 0 | 0 | 0 | 259.3323 | 0 | 0 | 0 | 0 | 259.5381 | 0 | 0 | 0 | 0 | 259.7438 | 0 | 0 | 0 | 0 | 259.9495 | 0 | 0 | 0 | 0 | 260.1552 | 0 | 0 | 0 | 0 | 260.2923 | 0 | 0 | 0 | 0 | 260.498 | 0 | 0 | 0 | 0 | 260.7037 | 0 | 0 | 0 | 0 | 260.9095 | 0 | 0 | 0 | 0 | 261.0466 | 0 | 0 | 0 | 0 | 261.2523 | 0 | 0 | 0 | 0 | 261.3894 | 0 | 0 | 0 | 0 | 261.5266 | 0 | 0 | 0 | 0 | 261.7323 | 0 | 0 | 0 | 0 | 261.8694 | 0 | 0 | 0 | 0 | 262.0752 | 0 | 0 | 0 | 0 | 262.2123 | 0 | 0 | 0 | 0 | 262.418 | 0 | 0 | 0 | 0 | 262.5551 | 0 | 0 | 0 | 0 | 262.5551 | 0 | 0 | 0 | 0
2017-10-14 09:00 | 239.6214 | 0.71422 |  | 255.9747 | 0 | 0 | 0 | 0 | 263.5454 | 0 | 0 | 0 | 0 | 269.3305 | 0.00021805 | 0 | 0 | 0.0004361 | 269.4734 | 0.00052788 | 0 | 0 | 0.0010558 | 269.6876 | 0.00099262 | 0 | 0 | 0.0019852 | 269.9019 | 0.0014574 | 0 | 0 | 0.0029147 | 270.1162 | 0.0019221 | 0 | 0 | 0.0038442 | 270.3304 | 0.0023868 | 0 | 0 | 0.0047737 | 270.5447 | 0.0028516 | 0 | 0 | 0.0057032 | 270.759 | 0.0033163 | 0 | 0 | 0.0066326 | 270.9732 | 0.0037811 | 0 | 0 | 0.0075621 | 271.1161 | 0.0040909 | 0 | 0 | 0.0081818 | 271.3303 | 0.0045556 | 0 | 0 | 0.0091112 | 271.5446 | 0.0050204 | 0 | 0 | 0.010041 | 271.7589 | 0.0054851 | 0 | 0 | 0.01097 | 271.9017 | 0.0057949 | 0 | 0 | 0.01159 | 272.116 | 0.0062597 | 0 | 0 | 0.012519 | 272.2588 | 0.0065695 | 0 | 0 | 0.013139 | 272.4017 | 0.0068793 | 0 | 0 | 0.013759 | 272.6159 | 0.0073441 | 0 | 0 | 0.014688 | 272.7588 | 0.0076539 | 0 | 0 | 0.015308 | 272.973 | 0.0081186 | 0 | 0 | 0.016237 | 273.1159 | 0.0084285 | 0 | 0 | 0.016857 | 273.3301 | 0.0088932 | 0 | 0 | 0.017786 | 273.473 | 0.009203 | 0 | 0 | 0.018406 | 273.473 | 0.009203 | 0 | 0 | 0.018406
2017-10-14 10:00 | 234.4176 | 0.6987 |  | 250.4157 | 0 | 0 | 0 | 0 | 257.822 | 0 | 0 | 0 | 0 | 263.4815 | 0 | 0 | 0 | 0 | 263.6212 | 0 | 0 | 0 | 0 | 263.8309 | 0 | 0 | 0 | 0 | 264.0405 | 0 | 0 | 0 | 0 | 264.2501 | 0 | 0 | 0 | 0 | 264.4597 | 0 | 0 | 0 | 0 | 264.6693 | 0 | 0 | 0 | 0 | 264.8789 | 0 | 0 | 0 | 0 | 265.0885 | 0 | 0 | 0 | 0 | 265.2283 | 0 | 0 | 0 | 0 | 265.4379 | 0 | 0 | 0 | 0 | 265.6475 | 0 | 0 | 0 | 0 | 265.8571 | 0 | 0 | 0 | 0 | 265.9968 | 0 | 0 | 0 | 0 | 266.2064 | 0 | 0 | 0 | 0 | 266.3462 | 0 | 0 | 0 | 0 | 266.4859 | 0 | 0 | 0 | 0 | 266.6955 | 0 | 0 | 0 | 0 | 266.8353 | 0 | 0 | 0 | 0 | 267.0449 | 0 | 0 | 0 | 0 | 267.1846 | 0 | 0 | 0 | 0 | 267.3942 | 0 | 0 | 0 | 0 | 267.534 | 0 | 0 | 0 | 0 | 267.534 | 0 | 0 | 0 | 0
2017-10-14 11:00 | 211.7914 | 0.63127 |  | 226.2454 | 0 | 0 | 0 | 0 | 232.9368 | 0 | 0 | 0 | 0 | 238.0501 | 0 | 0 | 0 | 0 | 238.1763 | 0 | 0 | 0 | 0 | 238.3657 | 0 | 0 | 0 | 0 | 238.5551 | 0 | 0 | 0 | 0 | 238.7444 | 0 | 0 | 0 | 0 | 238.9338 | 0 | 0 | 0 | 0 | 239.1232 | 0 | 0 | 0 | 0 | 239.3126 | 0 | 0 | 0 | 0 | 239.502 | 0 | 0 | 0 | 0 | 239.6282 | 0 | 0 | 0 | 0 | 239.8176 | 0 | 0 | 0 | 0 | 240.007 | 0 | 0 | 0 | 0 | 240.1964 | 0 | 0 | 0 | 0 | 240.3226 | 0 | 0 | 0 | 0 | 240.512 | 0 | 0 | 0 | 0 | 240.6382 | 0 | 0 | 0 | 0 | 240.7645 | 0 | 0 | 0 | 0 | 240.9539 | 0 | 0 | 0 | 0 | 241.0801 | 0 | 0 | 0 | 0 | 241.2695 | 0 | 0 | 0 | 0 | 241.3958 | 0 | 0 | 0 | 0 | 241.5851 | 0 | 0 | 0 | 0 | 241.7114 | 0 | 0 | 0 | 0 | 241.7114 | 0 | 0 | 0 | 0
2017-10-14 12:00 | 222.5828 | 0.66343 |  | 237.7733 | 0 | 0 | 0 | 0 | 244.8057 | 0 | 0 | 0 | 0 | 250.1795 | 0 | 0 | 0 | 0 | 250.3121 | 0 | 0 | 0 | 0 | 250.5112 | 0 | 0 | 0 | 0 | 250.7102 | 0 | 0 | 0 | 0 | 250.9092 | 0 | 0 | 0 | 0 | 251.1083 | 0 | 0 | 0 | 0 | 251.3073 | 0 | 0 | 0 | 0 | 251.5063 | 0 | 0 | 0 | 0 | 251.7054 | 0 | 0 | 0 | 0 | 251.838 | 0 | 0 | 0 | 0 | 252.0371 | 0 | 0 | 0 | 0 | 252.2361 | 0 | 0 | 0 | 0 | 252.4351 | 0 | 0 | 0 | 0 | 252.5678 | 0 | 0 | 0 | 0 | 252.7668 | 0 | 0 | 0 | 0 | 252.8995 | 0 | 0 | 0 | 0 | 253.0322 | 0 | 0 | 0 | 0 | 253.2312 | 0 | 0 | 0 | 0 | 253.3639 | 0 | 0 | 0 | 0 | 253.563 | 0 | 0 | 0 | 0 | 253.6956 | 0 | 0 | 0 | 0 | 253.8947 | 0 | 0 | 0 | 0 | 254.0274 | 0 | 0 | 0 | 0 | 254.0274 | 0 | 0 | 0 | 0
2017-10-14 13:00 | 233.1244 | 0.69485 |  | 249.0343 | 0 | 0 | 0 | 0 | 256.3997 | 0 | 0 | 0 | 0 | 262.028 | 0 | 0 | 0 | 0 | 262.1669 | 0 | 0 | 0 | 0 | 262.3754 | 0 | 0 | 0 | 0 | 262.5838 | 0 | 0 | 0 | 0 | 262.7923 | 0 | 0 | 0 | 0 | 263.0007 | 0 | 0 | 0 | 0 | 263.2092 | 0 | 0 | 0 | 0 | 263.4177 | 0 | 0 | 0 | 0 | 263.6261 | 0 | 0 | 0 | 0 | 263.7651 | 0 | 0 | 0 | 0 | 263.9735 | 0 | 0 | 0 | 0 | 264.182 | 0 | 0 | 0 | 0 | 264.3904 | 0 | 0 | 0 | 0 | 264.5294 | 0 | 0 | 0 | 0 | 264.7379 | 0 | 0 | 0 | 0 | 264.8768 | 0 | 0 | 0 | 0 | 265.0158 | 0 | 0 | 0 | 0 | 265.2243 | 0 | 0 | 0 | 0 | 265.3632 | 0 | 0 | 0 | 0 | 265.5717 | 0 | 0 | 0 | 0 | 265.7107 | 0 | 0 | 0 | 0 | 265.9191 | 0 | 0 | 0 | 0 | 266.0581 | 0 | 0 | 0 | 0 | 266.0581 | 0 | 0 | 0 | 0
2017-10-14 14:00 | 236.6427 | 0.70534 |  | 252.7927 | 0 | 0 | 0 | 0 | 260.2693 | 0 | 0 | 0 | 0 | 265.9825 | 0 | 0 | 0 | 0 | 266.1236 | 0 | 0 | 0 | 0 | 266.3352 | 0 | 0 | 0 | 0 | 266.5468 | 0 | 0 | 0 | 0 | 266.7584 | 0 | 0 | 0 | 0 | 266.97 | 0 | 0 | 0 | 0 | 267.1816 | 0 | 0 | 0 | 0 | 267.3932 | 0 | 0 | 0 | 0 | 267.6048 | 0 | 0 | 0 | 0 | 267.7458 | 0 | 0 | 0 | 0 | 267.9574 | 0 | 0 | 0 | 0 | 268.169 | 0 | 0 | 0 | 0 | 268.3806 | 0 | 0 | 0 | 0 | 268.5217 | 0 | 0 | 0 | 0 | 268.7333 | 0 | 0 | 0 | 0 | 268.8744 | 0 | 0 | 0 | 0 | 269.0154 | 0 | 0 | 0 | 0 | 269.227 | 0 | 0 | 0 | 0 | 269.3681 | 0.00029957 | 0 | 0 | 0.00059913 | 269.5797 | 0.00075853 | 0 | 0 | 0.0015171 | 269.7208 | 0.0010645 | 0 | 0 | 0.002129 | 269.9324 | 0.0015235 | 0 | 0 | 0.0030469 | 270.0734 | 0.0018294 | 0 | 0 | 0.0036589 | 270.0734 | 0.0018294 | 0 | 0 | 0.0036589
2017-10-14 15:00 | 240.473 | 0.71675 |  | 256.8844 | 0 | 0 | 0 | 0 | 264.482 | 0 | 0 | 0 | 0 | 270.2877 | 0.0022942 | 0 | 0 | 0.0045883 | 270.4311 | 0.0026051 | 0 | 0 | 0.0052102 | 270.6461 | 0.0030715 | 0 | 0 | 0.006143 | 270.8611 | 0.0035379 | 0 | 0 | 0.0070758 | 271.0761 | 0.0040043 | 0 | 0 | 0.0080086 | 271.2912 | 0.0044707 | 0 | 0 | 0.0089413 | 271.5062 | 0.0049371 | 0 | 0 | 0.0098741 | 271.7212 | 0.0054035 | 0 | 0 | 0.010807 | 271.9362 | 0.0058698 | 0 | 0 | 0.01174 | 272.0796 | 0.0061808 | 0 | 0 | 0.012362 | 272.2946 | 0.0066472 | 0 | 0 | 0.013294 | 272.5096 | 0.0071136 | 0 | 0 | 0.014227 | 272.7247 | 0.0075799 | 0 | 0 | 0.01516 | 272.868 | 0.0078909 | 0 | 0 | 0.015782 | 273.083 | 0.0083573 | 0 | 0 | 0.016715 | 273.2264 | 0.0086682 | 0 | 0 | 0.017336 | 273.3698 | 0.0089791 | 0 | 0 | 0.017958 | 273.5848 | 0.0094455 | 0 | 0 | 0.018891 | 273.7281 | 0.0097564 | 0 | 0 | 0.019513 | 273.9432 | 0.010223 | 0 | 0 | 0.020446 | 274.0865 | 0.010534 | 0 | 0 | 0.021068 | 274.3015 | 0.011 | 0 | 0 | 0.022 | 274.4449 | 0.011311 | 0 | 0 | 0.022622 | 274.4449 | 0.011311 | 0 | 0 | 0.022622
2017-10-14 16:00 | 235.6617 | 0.70241 |  | 251.7447 | 0 | 0 | 0 | 0 | 259.1903 | 0 | 0 | 0 | 0 | 264.8798 | 0 | 0 | 0 | 0 | 265.0203 | 0 | 0 | 0 | 0 | 265.231 | 0 | 0 | 0 | 0 | 265.4418 | 0 | 0 | 0 | 0 | 265.6525 | 0 | 0 | 0 | 0 | 265.8632 | 0 | 0 | 0 | 0 | 266.0739 | 0 | 0 | 0 | 0 | 266.2847 | 0 | 0 | 0 | 0 | 266.4954 | 0 | 0 | 0 | 0 | 266.6359 | 0 | 0 | 0 | 0 | 266.8466 | 0 | 0 | 0 | 0 | 267.0573 | 0 | 0 | 0 | 0 | 267.268 | 0 | 0 | 0 | 0 | 267.4085 | 0 | 0 | 0 | 0 | 267.6192 | 0 | 0 | 0 | 0 | 267.7597 | 0 | 0 | 0 | 0 | 267.9002 | 0 | 0 | 0 | 0 | 268.1109 | 0 | 0 | 0 | 0 | 268.2514 | 0 | 0 | 0 | 0 | 268.4621 | 0 | 0 | 0 | 0 | 268.6026 | 0 | 0 | 0 | 0 | 268.8134 | 0 | 0 | 0 | 0 | 268.9538 | 0 | 0 | 0 | 0 | 268.9538 | 0 | 0 | 0 | 0
2017-10-14 17:00 | 238.8228 | 0.71183 |  | 255.1216 | 0 | 0 | 0 | 0 | 262.6671 | 0 | 0 | 0 | 0 | 268.4329 | 0 | 0 | 0 | 0 | 268.5753 | 0 | 0 | 0 | 0 | 268.7888 | 0 | 0 | 0 | 0 | 269.0024 | 0 | 0 | 0 | 0 | 269.2159 | 0 | 0 | 0 | 0 | 269.4295 | 0.0004327 | 0 | 0 | 0.00086541 | 269.643 | 0.0008959 | 0 | 0 | 0.0017918 | 269.8566 | 0.0013591 | 0 | 0 | 0.0027182 | 270.0701 | 0.0018223 | 0 | 0 | 0.0036446 | 270.2125 | 0.0021311 | 0 | 0 | 0.0042621 | 270.4261 | 0.0025943 | 0 | 0 | 0.0051885 | 270.6396 | 0.0030575 | 0 | 0 | 0.0061149 | 270.8532 | 0.0035206 | 0 | 0 | 0.0070413 | 270.9955 | 0.0038294 | 0 | 0 | 0.0076589 | 271.2091 | 0.0042926 | 0 | 0 | 0.0085853 | 271.3514 | 0.0046014 | 0 | 0 | 0.0092028 | 271.4938 | 0.0049102 | 0 | 0 | 0.0098204 | 271.7074 | 0.0053734 | 0 | 0 | 0.010747 | 271.8497 | 0.0056822 | 0 | 0 | 0.011364 | 272.0633 | 0.0061454 | 0 | 0 | 0.012291 | 272.2057 | 0.0064542 | 0 | 0 | 0.012908 | 272.4192 | 0.0069174 | 0 | 0 | 0.013835 | 272.5616 | 0.0072262 | 0 | 0 | 0.014452 | 272.5616 | 0.0072262 | 0 | 0 | 0.014452
2017-10-14 18:00 | 237.5684 | 0.7081 |  | 253.7815 | 0 | 0 | 0 | 0 | 261.2874 | 0 | 0 | 0 | 0 | 267.0229 | 0 | 0 | 0 | 0 | 267.1645 | 0 | 0 | 0 | 0 | 267.377 | 0 | 0 | 0 | 0 | 267.5894 | 0 | 0 | 0 | 0 | 267.8018 | 0 | 0 | 0 | 0 | 268.0143 | 0 | 0 | 0 | 0 | 268.2267 | 0 | 0 | 0 | 0 | 268.4391 | 0 | 0 | 0 | 0 | 268.6516 | 0 | 0 | 0 | 0 | 268.7932 | 0 | 0 | 0 | 0 | 269.0056 | 0 | 0 | 0 | 0 | 269.218 | 0 | 0 | 0 | 0 | 269.4305 | 0.00043479 | 0 | 0 | 0.00086958 | 269.5721 | 0.00074196 | 0 | 0 | 0.0014839 | 269.7845 | 0.0012027 | 0 | 0 | 0.0024054 | 269.9261 | 0.0015099 | 0 | 0 | 0.0030198 | 270.0677 | 0.0018171 | 0 | 0 | 0.0036341 | 270.2802 | 0.0022778 | 0 | 0 | 0.0045556 | 270.4218 | 0.002585 | 0 | 0 | 0.00517 | 270.6342 | 0.0030458 | 0 | 0 | 0.0060915 | 270.7758 | 0.0033529 | 0 | 0 | 0.0067058 | 270.9883 | 0.0038137 | 0 | 0 | 0.0076274 | 271.1299 | 0.0041209 | 0 | 0 | 0.0082417 | 271.1299 | 0.0041209 | 0 | 0 | 0.0082417
2017-10-14 19:00 | 243.1153 | 0.72463 |  | 259.707 | 0 | 0 | 0 | 0 | 267.3881 | 0 | 0 | 0 | 0 | 273.2575 | 0.0087358 | 0 | 0 | 0.017472 | 273.4025 | 0.0090501 | 0 | 0 | 0.0181 | 273.6199 | 0.0095216 | 0 | 0 | 0.019043 | 273.8373 | 0.0099931 | 0 | 0 | 0.019986 | 274.0546 | 0.010465 | 0 | 0 | 0.020929 | 274.272 | 0.010936 | 0 | 0 | 0.021872 | 274.4894 | 0.011408 | 0 | 0 | 0.022815 | 274.7068 | 0.011879 | 0 | 0 | 0.023758 | 274.9242 | 0.012351 | 0 | 0 | 0.024701 | 275.0691 | 0.012665 | 0 | 0 | 0.02533 | 275.2865 | 0.013137 | 0 | 0 | 0.026273 | 275.5039 | 0.013608 | 0 | 0 | 0.027216 | 275.7213 | 0.01408 | 0 | 0 | 0.028159 | 275.8662 | 0.014394 | 0 | 0 | 0.028788 | 276.0836 | 0.014865 | 0 | 0 | 0.029731 | 276.2285 | 0.01518 | 0 | 0 | 0.03036 | 276.3735 | 0.015494 | 0 | 0 | 0.030988 | 276.5908 | 0.015966 | 0 | 0 | 0.031931 | 276.7358 | 0.01628 | 0 | 0 | 0.03256 | 276.9532 | 0.016752 | 0 | 0 | 0.033503 | 277.0981 | 0.017066 | 0 | 0 | 0.034132 | 277.3155 | 0.017537 | 0 | 0 | 0.035075 | 277.4604 | 0.017852 | 0 | 0 | 0.035703 | 277.4604 | 0.017852 | 0 | 0 | 0.035703
2017-10-14 20:00 | 240.7197 | 0.71749 |  | 257.148 | 0 | 0 | 0 | 0 | 264.7533 | 0 | 0 | 0 | 0 | 270.565 | 0.0028956 | 0 | 0 | 0.0057912 | 270.7085 | 0.0032068 | 0 | 0 | 0.0064137 | 270.9237 | 0.0036737 | 0 | 0 | 0.0073474 | 271.139 | 0.0041406 | 0 | 0 | 0.0082812 | 271.3542 | 0.0046075 | 0 | 0 | 0.0092149 | 271.5695 | 0.0050743 | 0 | 0 | 0.010149 | 271.7847 | 0.0055412 | 0 | 0 | 0.011082 | 272 | 0.0060081 | 0 | 0 | 0.012016 | 272.2152 | 0.0064749 | 0 | 0 | 0.01295 | 272.3587 | 0.0067862 | 0 | 0 | 0.013572 | 272.574 | 0.0072531 | 0 | 0 | 0.014506 | 272.7892 | 0.0077199 | 0 | 0 | 0.01544 | 273.0045 | 0.0081868 | 0 | 0 | 0.016374 | 273.148 | 0.008498 | 0 | 0 | 0.016996 | 273.3632 | 0.0089649 | 0 | 0 | 0.01793 | 273.5067 | 0.0092762 | 0 | 0 | 0.018552 | 273.6502 | 0.0095874 | 0 | 0 | 0.019175 | 273.8654 | 0.010054 | 0 | 0 | 0.020109 | 274.0089 | 0.010366 | 0 | 0 | 0.020731 | 274.2242 | 0.010832 | 0 | 0 | 0.021665 | 274.3677 | 0.011144 | 0 | 0 | 0.022287 | 274.5829 | 0.011611 | 0 | 0 | 0.023221 | 274.7264 | 0.011922 | 0 | 0 | 0.023844 | 274.7264 | 0.011922 | 0 | 0 | 0.023844
2017-10-14 21:00 | 245.8107 | 0.73266 |  | 262.5863 | 0 | 0 | 0 | 0 | 270.3526 | 0.0024348 | 0 | 0 | 0.0048697 | 276.2871 | 0.015307 | 0 | 0 | 0.030614 | 276.4337 | 0.015625 | 0 | 0 | 0.03125 | 276.6535 | 0.016101 | 0 | 0 | 0.032203 | 276.8733 | 0.016578 | 0 | 0 | 0.033156 | 277.0931 | 0.017055 | 0 | 0 | 0.03411 | 277.3129 | 0.017532 | 0 | 0 | 0.035063 | 277.5327 | 0.018008 | 0 | 0 | 0.036017 | 277.7525 | 0.018485 | 0 | 0 | 0.03697 | 277.9723 | 0.018962 | 0 | 0 | 0.037924 | 278.1188 | 0.01928 | 0 | 0 | 0.03856 | 278.3386 | 0.019757 | 0 | 0 | 0.039513 | 278.5584 | 0.020233 | 0 | 0 | 0.040467 | 278.7782 | 0.02071 | 0 | 0 | 0.04142 | 278.9247 | 0.021028 | 0 | 0 | 0.042056 | 279.1445 | 0.021505 | 0 | 0 | 0.043009 | 279.2911 | 0.021822 | 0 | 0 | 0.043645 | 279.4376 | 0.02214 | 0 | 0 | 0.04428 | 279.6574 | 0.022617 | 0 | 0 | 0.045234 | 279.8039 | 0.022935 | 0 | 0 | 0.04587 | 280.0237 | 0.023412 | 0 | 0 | 0.046823 | 280.1702 | 0.023729 | 0 | 0 | 0.047459 | 280.39 | 0.024206 | 0 | 0 | 0.048412 | 280.5366 | 0.024524 | 0 | 0 | 0.049048 | 280.5366 | 0.024524 | 0 | 0 | 0.049048
2017-10-14 22:00 | 249.3651 | 0.74326 |  | 266.3833 | 0 | 0 | 0 | 0 | 274.2619 | 0.010914 | 0 | 0 | 0.021828 | 280.2823 | 0.023972 | 0 | 0 | 0.047945 | 280.4309 | 0.024295 | 0 | 0 | 0.04859 | 280.6539 | 0.024778 | 0 | 0 | 0.049557 | 280.8769 | 0.025262 | 0 | 0 | 0.050524 | 281.0998 | 0.025746 | 0 | 0 | 0.051491 | 281.3228 | 0.026229 | 0 | 0 | 0.052459 | 281.5458 | 0.026713 | 0 | 0 | 0.053426 | 281.7688 | 0.027197 | 0 | 0 | 0.054393 | 281.9917 | 0.02768 | 0 | 0 | 0.05536 | 282.1404 | 0.028003 | 0 | 0 | 0.056005 | 282.3634 | 0.028486 | 0 | 0 | 0.056973 | 282.5863 | 0.02897 | 0 | 0 | 0.05794 | 282.8093 | 0.029454 | 0 | 0 | 0.058907 | 282.958 | 0.029776 | 0 | 0 | 0.059552 | 283.181 | 0.03026 | 0 | 0 | 0.060519 | 283.3296 | 0.030582 | 0 | 0 | 0.061164 | 283.4783 | 0.030904 | 0 | 0 | 0.061809 | 283.7012 | 0.031388 | 0 | 0 | 0.062776 | 283.8499 | 0.031711 | 0 | 0 | 0.063421 | 284.0729 | 0.032194 | 0 | 0 | 0.064388 | 284.2215 | 0.032517 | 0 | 0 | 0.065033 | 284.4445 | 0.033 | 0 | 0 | 0.066 | 284.5931 | 0.033323 | 0 | 0 | 0.066645 | 284.5931 | 0.033323 | 0 | 0 | 0.066645
2017-10-14 23:00 | 242.6945 | 0.72337 |  | 259.2576 | 0 | 0 | 0 | 0 | 266.9253 | 0 | 0 | 0 | 0 | 272.7847 | 0.0077101 | 0 | 0 | 0.01542 | 272.9294 | 0.0080239 | 0 | 0 | 0.016048 | 273.1464 | 0.0084946 | 0 | 0 | 0.016989 | 273.3634 | 0.0089653 | 0 | 0 | 0.017931 | 273.5804 | 0.009436 | 0 | 0 | 0.018872 | 273.7974 | 0.0099067 | 0 | 0 | 0.019813 | 274.0144 | 0.010377 | 0 | 0 | 0.020755 | 274.2314 | 0.010848 | 0 | 0 | 0.021696 | 274.4484 | 0.011319 | 0 | 0 | 0.022638 | 274.5931 | 0.011633 | 0 | 0 | 0.023265 | 274.8101 | 0.012103 | 0 | 0 | 0.024207 | 275.0271 | 0.012574 | 0 | 0 | 0.025148 | 275.2442 | 0.013045 | 0 | 0 | 0.026089 | 275.3888 | 0.013359 | 0 | 0 | 0.026717 | 275.6058 | 0.013829 | 0 | 0 | 0.027658 | 275.7505 | 0.014143 | 0 | 0 | 0.028286 | 275.8952 | 0.014457 | 0 | 0 | 0.028914 | 276.1122 | 0.014928 | 0 | 0 | 0.029855 | 276.2569 | 0.015241 | 0 | 0 | 0.030483 | 276.4739 | 0.015712 | 0 | 0 | 0.031424 | 276.6186 | 0.016026 | 0 | 0 | 0.032052 | 276.8356 | 0.016497 | 0 | 0 | 0.032993 | 276.9803 | 0.01681 | 0 | 0 | 0.033621 | 276.9803 | 0.01681 | 0 | 0 | 0.033621
2017-10-15 | 242.6231 | 0.72316 |  | 259.1812 | 0 | 0 | 0 | 0 | 266.8467 | 0 | 0 | 0 | 0 | 272.7043 | 0.0075358 | 0 | 0 | 0.015072 | 272.849 | 0.0078496 | 0 | 0 | 0.015699 | 273.0659 | 0.0083201 | 0 | 0 | 0.01664 | 273.2829 | 0.0087907 | 0 | 0 | 0.017581 | 273.4998 | 0.0092612 | 0 | 0 | 0.018522 | 273.7168 | 0.0097318 | 0 | 0 | 0.019464 | 273.9337 | 0.010202 | 0 | 0 | 0.020405 | 274.1507 | 0.010673 | 0 | 0 | 0.021346 | 274.3676 | 0.011143 | 0 | 0 | 0.022287 | 274.5122 | 0.011457 | 0 | 0 | 0.022914 | 274.7292 | 0.011928 | 0 | 0 | 0.023856 | 274.9461 | 0.012398 | 0 | 0 | 0.024797 | 275.1631 | 0.012869 | 0 | 0 | 0.025738 | 275.3077 | 0.013183 | 0 | 0 | 0.026365 | 275.5247 | 0.013653 | 0 | 0 | 0.027306 | 275.6693 | 0.013967 | 0 | 0 | 0.027934 | 275.8139 | 0.014281 | 0 | 0 | 0.028561 | 276.0309 | 0.014751 | 0 | 0 | 0.029502 | 276.1755 | 0.015065 | 0 | 0 | 0.03013 | 276.3925 | 0.015535 | 0 | 0 | 0.031071 | 276.5371 | 0.015849 | 0 | 0 | 0.031698 | 276.754 | 0.01632 | 0 | 0 | 0.032639 | 276.8987 | 0.016633 | 0 | 0 | 0.033267 | 276.8987 | 0.016633 | 0 | 0 | 0.033267
2017-10-15 01:00 | 240.2053 | 0.71596 |  | 256.5985 | 0 | 0 | 0 | 0 | 264.1876 | 0 | 0 | 0 | 0 | 269.9868 | 0.0016416 | 0 | 0 | 0.0032832 | 270.13 | 0.0019522 | 0 | 0 | 0.0039044 | 270.3448 | 0.0024181 | 0 | 0 | 0.0048361 | 270.5596 | 0.0028839 | 0 | 0 | 0.0057678 | 270.7744 | 0.0033498 | 0 | 0 | 0.0066996 | 270.9892 | 0.0038157 | 0 | 0 | 0.0076313 | 271.204 | 0.0042815 | 0 | 0 | 0.0085631 | 271.4188 | 0.0047474 | 0 | 0 | 0.0094948 | 271.6335 | 0.0052133 | 0 | 0 | 0.010427 | 271.7767 | 0.0055239 | 0 | 0 | 0.011048 | 271.9915 | 0.0059897 | 0 | 0 | 0.011979 | 272.2063 | 0.0064556 | 0 | 0 | 0.012911 | 272.4211 | 0.0069215 | 0 | 0 | 0.013843 | 272.5643 | 0.0072321 | 0 | 0 | 0.014464 | 272.7791 | 0.0076979 | 0 | 0 | 0.015396 | 272.9223 | 0.0080085 | 0 | 0 | 0.016017 | 273.0655 | 0.0083191 | 0 | 0 | 0.016638 | 273.2802 | 0.008785 | 0 | 0 | 0.01757 | 273.4234 | 0.0090956 | 0 | 0 | 0.018191 | 273.6382 | 0.0095614 | 0 | 0 | 0.019123 | 273.7814 | 0.009872 | 0 | 0 | 0.019744 | 273.9962 | 0.010338 | 0 | 0 | 0.020676 | 274.1394 | 0.010648 | 0 | 0 | 0.021297 | 274.1394 | 0.010648 | 0 | 0 | 0.021297
2017-10-15 02:00 | 246.7982 | 0.73561 |  | 263.6413 | 0 | 0 | 0 | 0 | 271.4387 | 0.0047907 | 0 | 0 | 0.0095814 | 277.3971 | 0.017715 | 0 | 0 | 0.035429 | 277.5443 | 0.018034 | 0 | 0 | 0.036067 | 277.7649 | 0.018512 | 0 | 0 | 0.037025 | 277.9856 | 0.018991 | 0 | 0 | 0.037982 | 278.2063 | 0.01947 | 0 | 0 | 0.038939 | 278.427 | 0.019948 | 0 | 0 | 0.039897 | 278.6477 | 0.020427 | 0 | 0 | 0.040854 | 278.8683 | 0.020906 | 0 | 0 | 0.041811 | 279.089 | 0.021384 | 0 | 0 | 0.042768 | 279.2362 | 0.021703 | 0 | 0 | 0.043407 | 279.4568 | 0.022182 | 0 | 0 | 0.044364 | 279.6775 | 0.022661 | 0 | 0 | 0.045321 | 279.8982 | 0.023139 | 0 | 0 | 0.046279 | 280.0453 | 0.023458 | 0 | 0 | 0.046917 | 280.266 | 0.023937 | 0 | 0 | 0.047874 | 280.4131 | 0.024256 | 0 | 0 | 0.048512 | 280.5602 | 0.024575 | 0 | 0 | 0.049151 | 280.7809 | 0.025054 | 0 | 0 | 0.050108 | 280.928 | 0.025373 | 0 | 0 | 0.050746 | 281.1487 | 0.025852 | 0 | 0 | 0.051703 | 281.2958 | 0.026171 | 0 | 0 | 0.052342 | 281.5165 | 0.026649 | 0 | 0 | 0.053299 | 281.6637 | 0.026969 | 0 | 0 | 0.053937 | 281.6637 | 0.026969 | 0 | 0 | 0.053937
2017-10-15 03:00 | 243.4502 | 0.72563 |  | 260.0648 | 0 | 0 | 0 | 0 | 267.7565 | 0 | 0 | 0 | 0 | 273.634 | 0.0095524 | 0 | 0 | 0.019105 | 273.7792 | 0.0098671 | 0 | 0 | 0.019734 | 273.9969 | 0.010339 | 0 | 0 | 0.020679 | 274.2145 | 0.010811 | 0 | 0 | 0.021623 | 274.4322 | 0.011284 | 0 | 0 | 0.022567 | 274.6499 | 0.011756 | 0 | 0 | 0.023512 | 274.8676 | 0.012228 | 0 | 0 | 0.024456 | 275.0853 | 0.0127 | 0 | 0 | 0.0254 | 275.303 | 0.013172 | 0 | 0 | 0.026345 | 275.4481 | 0.013487 | 0 | 0 | 0.026974 | 275.6658 | 0.013959 | 0 | 0 | 0.027918 | 275.8835 | 0.014431 | 0 | 0 | 0.028863 | 276.1012 | 0.014904 | 0 | 0 | 0.029807 | 276.2463 | 0.015218 | 0 | 0 | 0.030437 | 276.464 | 0.015691 | 0 | 0 | 0.031381 | 276.6091 | 0.016005 | 0 | 0 | 0.032011 | 276.7542 | 0.01632 | 0 | 0 | 0.03264 | 276.9719 | 0.016792 | 0 | 0 | 0.033584 | 277.1171 | 0.017107 | 0 | 0 | 0.034214 | 277.3347 | 0.017579 | 0 | 0 | 0.035158 | 277.4799 | 0.017894 | 0 | 0 | 0.035788 | 277.6976 | 0.018366 | 0 | 0 | 0.036732 | 277.8427 | 0.018681 | 0 | 0 | 0.037362 | 277.8427 | 0.018681 | 0 | 0 | 0.037362
2017-10-15 04:00 | 211.7752 | 0.63122 |  | 226.2281 | 0 | 0 | 0 | 0 | 232.919 | 0 | 0 | 0 | 0 | 238.0319 | 0 | 0 | 0 | 0 | 238.1581 | 0 | 0 | 0 | 0 | 238.3475 | 0 | 0 | 0 | 0 | 238.5368 | 0 | 0 | 0 | 0 | 238.7262 | 0 | 0 | 0 | 0 | 238.9156 | 0 | 0 | 0 | 0 | 239.1049 | 0 | 0 | 0 | 0 | 239.2943 | 0 | 0 | 0 | 0 | 239.4837 | 0 | 0 | 0 | 0 | 239.6099 | 0 | 0 | 0 | 0 | 239.7993 | 0 | 0 | 0 | 0 | 239.9886 | 0 | 0 | 0 | 0 | 240.178 | 0 | 0 | 0 | 0 | 240.3042 | 0 | 0 | 0 | 0 | 240.4936 | 0 | 0 | 0 | 0 | 240.6198 | 0 | 0 | 0 | 0 | 240.7461 | 0 | 0 | 0 | 0 | 240.9355 | 0 | 0 | 0 | 0 | 241.0617 | 0 | 0 | 0 | 0 | 241.2511 | 0 | 0 | 0 | 0 | 241.3773 | 0 | 0 | 0 | 0 | 241.5667 | 0 | 0 | 0 | 0 | 241.6929 | 0 | 0 | 0 | 0 | 241.6929 | 0 | 0 | 0 | 0
2017-10-15 05:00 | 234.0009 | 0.69746 |  | 249.9706 | 0 | 0 | 0 | 0 | 257.3637 | 0 | 0 | 0 | 0 | 263.0132 | 0 | 0 | 0 | 0 | 263.1527 | 0 | 0 | 0 | 0 | 263.3619 | 0 | 0 | 0 | 0 | 263.5712 | 0 | 0 | 0 | 0 | 263.7804 | 0 | 0 | 0 | 0 | 263.9896 | 0 | 0 | 0 | 0 | 264.1989 | 0 | 0 | 0 | 0 | 264.4081 | 0 | 0 | 0 | 0 | 264.6174 | 0 | 0 | 0 | 0 | 264.7569 | 0 | 0 | 0 | 0 | 264.9661 | 0 | 0 | 0 | 0 | 265.1753 | 0 | 0 | 0 | 0 | 265.3846 | 0 | 0 | 0 | 0 | 265.5241 | 0 | 0 | 0 | 0 | 265.7333 | 0 | 0 | 0 | 0 | 265.8728 | 0 | 0 | 0 | 0 | 266.0123 | 0 | 0 | 0 | 0 | 266.2215 | 0 | 0 | 0 | 0 | 266.361 | 0 | 0 | 0 | 0 | 266.5703 | 0 | 0 | 0 | 0 | 266.7097 | 0 | 0 | 0 | 0 | 266.919 | 0 | 0 | 0 | 0 | 267.0585 | 0 | 0 | 0 | 0 | 267.0585 | 0 | 0 | 0 | 0
2017-10-15 06:00 | 242.4766 | 0.72273 |  | 259.0247 | 0 | 0 | 0 | 0 | 266.6856 | 0 | 0 | 0 | 0 | 272.5397 | 0.0071787 | 0 | 0 | 0.014357 | 272.6842 | 0.0074923 | 0 | 0 | 0.014985 | 272.9011 | 0.0079625 | 0 | 0 | 0.015925 | 273.1179 | 0.0084328 | 0 | 0 | 0.016866 | 273.3347 | 0.0089031 | 0 | 0 | 0.017806 | 273.5515 | 0.0093734 | 0 | 0 | 0.018747 | 273.7683 | 0.0098437 | 0 | 0 | 0.019687 | 273.9852 | 0.010314 | 0 | 0 | 0.020628 | 274.202 | 0.010784 | 0 | 0 | 0.021568 | 274.3465 | 0.011098 | 0 | 0 | 0.022195 | 274.5633 | 0.011568 | 0 | 0 | 0.023136 | 274.7802 | 0.012038 | 0 | 0 | 0.024077 | 274.997 | 0.012509 | 0 | 0 | 0.025017 | 275.1415 | 0.012822 | 0 | 0 | 0.025644 | 275.3583 | 0.013292 | 0 | 0 | 0.026585 | 275.5029 | 0.013606 | 0 | 0 | 0.027212 | 275.6474 | 0.013919 | 0 | 0 | 0.027839 | 275.8642 | 0.01439 | 0 | 0 | 0.028779 | 276.0088 | 0.014703 | 0 | 0 | 0.029406 | 276.2256 | 0.015173 | 0 | 0 | 0.030347 | 276.3701 | 0.015487 | 0 | 0 | 0.030974 | 276.587 | 0.015957 | 0 | 0 | 0.031915 | 276.7315 | 0.016271 | 0 | 0 | 0.032542 | 276.7315 | 0.016271 | 0 | 0 | 0.032542
2017-10-15 07:00 | 244.8937 | 0.72993 |  | 261.6068 | 0 | 0 | 0 | 0 | 269.344 | 0.00024734 | 0 | 0 | 0.00049469 | 275.2565 | 0.013071 | 0 | 0 | 0.026143 | 275.4025 | 0.013388 | 0 | 0 | 0.026776 | 275.6214 | 0.013863 | 0 | 0 | 0.027726 | 275.8404 | 0.014338 | 0 | 0 | 0.028676 | 276.0594 | 0.014813 | 0 | 0 | 0.029626 | 276.2784 | 0.015288 | 0 | 0 | 0.030576 | 276.4973 | 0.015763 | 0 | 0 | 0.031526 | 276.7163 | 0.016238 | 0 | 0 | 0.032476 | 276.9353 | 0.016713 | 0 | 0 | 0.033426 | 277.0813 | 0.017029 | 0 | 0 | 0.034059 | 277.3003 | 0.017504 | 0 | 0 | 0.035009 | 277.5192 | 0.017979 | 0 | 0 | 0.035959 | 277.7382 | 0.018454 | 0 | 0 | 0.036909 | 277.8842 | 0.018771 | 0 | 0 | 0.037542 | 278.1032 | 0.019246 | 0 | 0 | 0.038492 | 278.2492 | 0.019563 | 0 | 0 | 0.039125 | 278.3952 | 0.019879 | 0 | 0 | 0.039758 | 278.6141 | 0.020354 | 0 | 0 | 0.040708 | 278.7601 | 0.020671 | 0 | 0 | 0.041342 | 278.9791 | 0.021146 | 0 | 0 | 0.042292 | 279.1251 | 0.021462 | 0 | 0 | 0.042925 | 279.3441 | 0.021937 | 0 | 0 | 0.043875 | 279.4901 | 0.022254 | 0 | 0 | 0.044508 | 279.4901 | 0.022254 | 0 | 0 | 0.044508
2017-10-15 08:00 | 243.0263 | 0.72436 |  | 259.6119 | 0 | 0 | 0 | 0 | 267.2902 | 0 | 0 | 0 | 0 | 273.1575 | 0.0085188 | 0 | 0 | 0.017038 | 273.3024 | 0.0088331 | 0 | 0 | 0.017666 | 273.5197 | 0.0093044 | 0 | 0 | 0.018609 | 273.737 | 0.0097757 | 0 | 0 | 0.019551 | 273.9543 | 0.010247 | 0 | 0 | 0.020494 | 274.1716 | 0.010718 | 0 | 0 | 0.021437 | 274.389 | 0.01119 | 0 | 0 | 0.02238 | 274.6063 | 0.011661 | 0 | 0 | 0.023322 | 274.8236 | 0.012132 | 0 | 0 | 0.024265 | 274.9684 | 0.012447 | 0 | 0 | 0.024893 | 275.1858 | 0.012918 | 0 | 0 | 0.025836 | 275.4031 | 0.013389 | 0 | 0 | 0.026779 | 275.6204 | 0.013861 | 0 | 0 | 0.027721 | 275.7652 | 0.014175 | 0 | 0 | 0.02835 | 275.9826 | 0.014646 | 0 | 0 | 0.029293 | 276.1274 | 0.014961 | 0 | 0 | 0.029921 | 276.2723 | 0.015275 | 0 | 0 | 0.03055 | 276.4896 | 0.015746 | 0 | 0 | 0.031492 | 276.6345 | 0.01606 | 0 | 0 | 0.032121 | 276.8518 | 0.016532 | 0 | 0 | 0.033063 | 276.9967 | 0.016846 | 0 | 0 | 0.033692 | 277.214 | 0.017317 | 0 | 0 | 0.034634 | 277.3588 | 0.017631 | 0 | 0 | 0.035263 | 277.3588 | 0.017631 | 0 | 0 | 0.035263
2017-10-15 09:00 | 245.7017 | 0.73234 |  | 262.47 | 0 | 0 | 0 | 0 | 270.2327 | 0.0021749 | 0 | 0 | 0.0043499 | 276.1647 | 0.015041 | 0 | 0 | 0.030083 | 276.3111 | 0.015359 | 0 | 0 | 0.030718 | 276.5308 | 0.015836 | 0 | 0 | 0.031671 | 276.7505 | 0.016312 | 0 | 0 | 0.032624 | 276.9702 | 0.016789 | 0 | 0 | 0.033577 | 277.1899 | 0.017265 | 0 | 0 | 0.03453 | 277.4096 | 0.017742 | 0 | 0 | 0.035483 | 277.6293 | 0.018218 | 0 | 0 | 0.036436 | 277.8491 | 0.018695 | 0 | 0 | 0.037389 | 277.9955 | 0.019012 | 0 | 0 | 0.038025 | 278.2152 | 0.019489 | 0 | 0 | 0.038978 | 278.4349 | 0.019965 | 0 | 0 | 0.039931 | 278.6546 | 0.020442 | 0 | 0 | 0.040884 | 278.8011 | 0.02076 | 0 | 0 | 0.041519 | 279.0208 | 0.021236 | 0 | 0 | 0.042472 | 279.1673 | 0.021554 | 0 | 0 | 0.043108 | 279.3137 | 0.021872 | 0 | 0 | 0.043743 | 279.5334 | 0.022348 | 0 | 0 | 0.044696 | 279.6799 | 0.022666 | 0 | 0 | 0.045332 | 279.8996 | 0.023142 | 0 | 0 | 0.046285 | 280.0461 | 0.02346 | 0 | 0 | 0.04692 | 280.2658 | 0.023937 | 0 | 0 | 0.047873 | 280.4122 | 0.024254 | 0 | 0 | 0.048509 | 280.4122 | 0.024254 | 0 | 0 | 0.048509
2017-10-15 10:00 | 244.1366 | 0.72767 |  | 260.7981 | 0 | 0 | 0 | 0 | 268.5114 | 0 | 0 | 0 | 0 | 274.4056 | 0.011226 | 0 | 0 | 0.022452 | 274.5511 | 0.011541 | 0 | 0 | 0.023083 | 274.7694 | 0.012015 | 0 | 0 | 0.02403 | 274.9877 | 0.012488 | 0 | 0 | 0.024977 | 275.206 | 0.012962 | 0 | 0 | 0.025924 | 275.4243 | 0.013435 | 0 | 0 | 0.026871 | 275.6426 | 0.013909 | 0 | 0 | 0.027818 | 275.8609 | 0.014382 | 0 | 0 | 0.028765 | 276.0792 | 0.014856 | 0 | 0 | 0.029712 | 276.2247 | 0.015172 | 0 | 0 | 0.030343 | 276.443 | 0.015645 | 0 | 0 | 0.03129 | 276.6613 | 0.016119 | 0 | 0 | 0.032237 | 276.8796 | 0.016592 | 0 | 0 | 0.033184 | 277.0252 | 0.016908 | 0 | 0 | 0.033815 | 277.2435 | 0.017381 | 0 | 0 | 0.034762 | 277.389 | 0.017697 | 0 | 0 | 0.035394 | 277.5345 | 0.018013 | 0 | 0 | 0.036025 | 277.7528 | 0.018486 | 0 | 0 | 0.036972 | 277.8984 | 0.018802 | 0 | 0 | 0.037603 | 278.1167 | 0.019275 | 0 | 0 | 0.03855 | 278.2622 | 0.019591 | 0 | 0 | 0.039182 | 278.4805 | 0.020064 | 0 | 0 | 0.040129 | 278.6261 | 0.02038 | 0 | 0 | 0.04076 | 278.6261 | 0.02038 | 0 | 0 | 0.04076
2017-10-15 11:00 | 247.9729 | 0.73911 |  | 264.8962 | 0 | 0 | 0 | 0 | 272.7307 | 0.007593 | 0 | 0 | 0.015186 | 278.7175 | 0.020578 | 0 | 0 | 0.041157 | 278.8653 | 0.020899 | 0 | 0 | 0.041798 | 279.087 | 0.02138 | 0 | 0 | 0.04276 | 279.3088 | 0.021861 | 0 | 0 | 0.043722 | 279.5305 | 0.022342 | 0 | 0 | 0.044684 | 279.7522 | 0.022823 | 0 | 0 | 0.045645 | 279.974 | 0.023304 | 0 | 0 | 0.046607 | 280.1957 | 0.023785 | 0 | 0 | 0.047569 | 280.4174 | 0.024266 | 0 | 0 | 0.048531 | 280.5652 | 0.024586 | 0 | 0 | 0.049172 | 280.787 | 0.025067 | 0 | 0 | 0.050134 | 281.0087 | 0.025548 | 0 | 0 | 0.051096 | 281.2304 | 0.026029 | 0 | 0 | 0.052058 | 281.3783 | 0.02635 | 0 | 0 | 0.052699 | 281.6 | 0.026831 | 0 | 0 | 0.053661 | 281.7478 | 0.027151 | 0 | 0 | 0.054302 | 281.8956 | 0.027472 | 0 | 0 | 0.054944 | 282.1174 | 0.027953 | 0 | 0 | 0.055905 | 282.2652 | 0.028273 | 0 | 0 | 0.056547 | 282.4869 | 0.028754 | 0 | 0 | 0.057509 | 282.6347 | 0.029075 | 0 | 0 | 0.05815 | 282.8565 | 0.029556 | 0 | 0 | 0.059112 | 283.0043 | 0.029876 | 0 | 0 | 0.059753 | 283.0043 | 0.029876 | 0 | 0 | 0.059753
2017-10-15 12:00 | 243.6282 | 0.72616 |  | 260.2549 | 0 | 0 | 0 | 0 | 267.9522 | 0 | 0 | 0 | 0 | 273.834 | 0.0099862 | 0 | 0 | 0.019972 | 273.9793 | 0.010301 | 0 | 0 | 0.020602 | 274.1971 | 0.010774 | 0 | 0 | 0.021547 | 274.415 | 0.011246 | 0 | 0 | 0.022492 | 274.6328 | 0.011719 | 0 | 0 | 0.023437 | 274.8507 | 0.012191 | 0 | 0 | 0.024382 | 275.0685 | 0.012664 | 0 | 0 | 0.025327 | 275.2864 | 0.013136 | 0 | 0 | 0.026272 | 275.5042 | 0.013609 | 0 | 0 | 0.027218 | 275.6494 | 0.013924 | 0 | 0 | 0.027848 | 275.8673 | 0.014396 | 0 | 0 | 0.028793 | 276.0851 | 0.014869 | 0 | 0 | 0.029738 | 276.303 | 0.015341 | 0 | 0 | 0.030683 | 276.4482 | 0.015656 | 0 | 0 | 0.031313 | 276.6661 | 0.016129 | 0 | 0 | 0.032258 | 276.8113 | 0.016444 | 0 | 0 | 0.032888 | 276.9565 | 0.016759 | 0 | 0 | 0.033518 | 277.1744 | 0.017231 | 0 | 0 | 0.034463 | 277.3196 | 0.017546 | 0 | 0 | 0.035093 | 277.5374 | 0.018019 | 0 | 0 | 0.036038 | 277.6827 | 0.018334 | 0 | 0 | 0.036668 | 277.9005 | 0.018806 | 0 | 0 | 0.037613 | 278.0458 | 0.019121 | 0 | 0 | 0.038243 | 278.0458 | 0.019121 | 0 | 0 | 0.038243
2017-10-15 13:00 | 231.1921 | 0.68909 |  | 246.9701 | 0 | 0 | 0 | 0 | 254.2745 | 0 | 0 | 0 | 0 | 259.8561 | 0 | 0 | 0 | 0 | 259.9939 | 0 | 0 | 0 | 0 | 260.2007 | 0 | 0 | 0 | 0 | 260.4074 | 0 | 0 | 0 | 0 | 260.6141 | 0 | 0 | 0 | 0 | 260.8208 | 0 | 0 | 0 | 0 | 261.0276 | 0 | 0 | 0 | 0 | 261.2343 | 0 | 0 | 0 | 0 | 261.441 | 0 | 0 | 0 | 0 | 261.5788 | 0 | 0 | 0 | 0 | 261.7856 | 0 | 0 | 0 | 0 | 261.9923 | 0 | 0 | 0 | 0 | 262.199 | 0 | 0 | 0 | 0 | 262.3368 | 0 | 0 | 0 | 0 | 262.5436 | 0 | 0 | 0 | 0 | 262.6814 | 0 | 0 | 0 | 0 | 262.8192 | 0 | 0 | 0 | 0 | 263.0259 | 0 | 0 | 0 | 0 | 263.1638 | 0 | 0 | 0 | 0 | 263.3705 | 0 | 0 | 0 | 0 | 263.5083 | 0 | 0 | 0 | 0 | 263.715 | 0 | 0 | 0 | 0 | 263.8528 | 0 | 0 | 0 | 0 | 263.8528 | 0 | 0 | 0 | 0
2017-10-15 14:00 | 229.5797 | 0.68428 |  | 245.2477 | 0 | 0 | 0 | 0 | 252.5011 | 0 | 0 | 0 | 0 | 258.0439 | 0 | 0 | 0 | 0 | 258.1807 | 0 | 0 | 0 | 0 | 258.386 | 0 | 0 | 0 | 0 | 258.5913 | 0 | 0 | 0 | 0 | 258.7966 | 0 | 0 | 0 | 0 | 259.0019 | 0 | 0 | 0 | 0 | 259.2071 | 0 | 0 | 0 | 0 | 259.4124 | 0 | 0 | 0 | 0 | 259.6177 | 0 | 0 | 0 | 0 | 259.7546 | 0 | 0 | 0 | 0 | 259.9599 | 0 | 0 | 0 | 0 | 260.1651 | 0 | 0 | 0 | 0 | 260.3704 | 0 | 0 | 0 | 0 | 260.5073 | 0 | 0 | 0 | 0 | 260.7126 | 0 | 0 | 0 | 0 | 260.8494 | 0 | 0 | 0 | 0 | 260.9863 | 0 | 0 | 0 | 0 | 261.1916 | 0 | 0 | 0 | 0 | 261.3284 | 0 | 0 | 0 | 0 | 261.5337 | 0 | 0 | 0 | 0 | 261.6706 | 0 | 0 | 0 | 0 | 261.8759 | 0 | 0 | 0 | 0 | 262.0127 | 0 | 0 | 0 | 0 | 262.0127 | 0 | 0 | 0 | 0
2017-10-15 15:00 | 237.6382 | 0.7083 |  | 253.8561 | 0 | 0 | 0 | 0 | 261.3641 | 0 | 0 | 0 | 0 | 267.1014 | 0 | 0 | 0 | 0 | 267.2431 | 0 | 0 | 0 | 0 | 267.4555 | 0 | 0 | 0 | 0 | 267.668 | 0 | 0 | 0 | 0 | 267.8805 | 0 | 0 | 0 | 0 | 268.093 | 0 | 0 | 0 | 0 | 268.3055 | 0 | 0 | 0 | 0 | 268.518 | 0 | 0 | 0 | 0 | 268.7305 | 0 | 0 | 0 | 0 | 268.8721 | 0 | 0 | 0 | 0 | 269.0846 | 0 | 0 | 0 | 0 | 269.2971 | 0.00014561 | 0 | 0 | 0.00029122 | 269.5096 | 0.0006065 | 0 | 0 | 0.001213 | 269.6513 | 0.00091376 | 0 | 0 | 0.0018275 | 269.8638 | 0.0013747 | 0 | 0 | 0.0027493 | 270.0054 | 0.0016819 | 0 | 0 | 0.0033638 | 270.1471 | 0.0019892 | 0 | 0 | 0.0039784 | 270.3596 | 0.0024501 | 0 | 0 | 0.0049002 | 270.5012 | 0.0027573 | 0 | 0 | 0.0055147 | 270.7137 | 0.0032182 | 0 | 0 | 0.0064365 | 270.8554 | 0.0035255 | 0 | 0 | 0.007051 | 271.0679 | 0.0039864 | 0 | 0 | 0.0079728 | 271.2096 | 0.0042936 | 0 | 0 | 0.0085873 | 271.2096 | 0.0042936 | 0 | 0 | 0.0085873
2017-10-15 16:00 | 232.8773 | 0.69411 |  | 248.7703 | 0 | 0 | 0 | 0 | 256.1279 | 0 | 0 | 0 | 0 | 261.7502 | 0 | 0 | 0 | 0 | 261.889 | 0 | 0 | 0 | 0 | 262.0973 | 0 | 0 | 0 | 0 | 262.3055 | 0 | 0 | 0 | 0 | 262.5137 | 0 | 0 | 0 | 0 | 262.722 | 0 | 0 | 0 | 0 | 262.9302 | 0 | 0 | 0 | 0 | 263.1384 | 0 | 0 | 0 | 0 | 263.3467 | 0 | 0 | 0 | 0 | 263.4855 | 0 | 0 | 0 | 0 | 263.6937 | 0 | 0 | 0 | 0 | 263.902 | 0 | 0 | 0 | 0 | 264.1102 | 0 | 0 | 0 | 0 | 264.249 | 0 | 0 | 0 | 0 | 264.4573 | 0 | 0 | 0 | 0 | 264.5961 | 0 | 0 | 0 | 0 | 264.7349 | 0 | 0 | 0 | 0 | 264.9431 | 0 | 0 | 0 | 0 | 265.082 | 0 | 0 | 0 | 0 | 265.2902 | 0 | 0 | 0 | 0 | 265.429 | 0 | 0 | 0 | 0 | 265.6372 | 0 | 0 | 0 | 0 | 265.7761 | 0 | 0 | 0 | 0 | 265.7761 | 0 | 0 | 0 | 0
2017-10-15 17:00 | 246.5047 | 0.73473 |  | 263.3277 | 0 | 0 | 0 | 0 | 271.1159 | 0.0040905 | 0 | 0 | 0.008181 | 277.0672 | 0.016999 | 0 | 0 | 0.033998 | 277.2142 | 0.017318 | 0 | 0 | 0.034635 | 277.4346 | 0.017796 | 0 | 0 | 0.035592 | 277.655 | 0.018274 | 0 | 0 | 0.036548 | 277.8754 | 0.018752 | 0 | 0 | 0.037504 | 278.0958 | 0.01923 | 0 | 0 | 0.03846 | 278.3163 | 0.019708 | 0 | 0 | 0.039416 | 278.5367 | 0.020186 | 0 | 0 | 0.040372 | 278.7571 | 0.020664 | 0 | 0 | 0.041329 | 278.9041 | 0.020983 | 0 | 0 | 0.041966 | 279.1245 | 0.021461 | 0 | 0 | 0.042922 | 279.3449 | 0.021939 | 0 | 0 | 0.043878 | 279.5653 | 0.022417 | 0 | 0 | 0.044835 | 279.7123 | 0.022736 | 0 | 0 | 0.045472 | 279.9327 | 0.023214 | 0 | 0 | 0.046428 | 280.0796 | 0.023533 | 0 | 0 | 0.047066 | 280.2266 | 0.023852 | 0 | 0 | 0.047703 | 280.447 | 0.02433 | 0 | 0 | 0.048659 | 280.5939 | 0.024648 | 0 | 0 | 0.049297 | 280.8144 | 0.025126 | 0 | 0 | 0.050253 | 280.9613 | 0.025445 | 0 | 0 | 0.05089 | 281.1817 | 0.025923 | 0 | 0 | 0.051847 | 281.3287 | 0.026242 | 0 | 0 | 0.052484 | 281.3287 | 0.026242 | 0 | 0 | 0.052484
2017-10-15 18:00 | 250.4627 | 0.74653 |  | 267.5559 | 0 | 0 | 0 | 0 | 275.4691 | 0.013533 | 0 | 0 | 0.027065 | 281.516 | 0.026648 | 0 | 0 | 0.053297 | 281.6653 | 0.026972 | 0 | 0 | 0.053944 | 281.8892 | 0.027458 | 0 | 0 | 0.054916 | 282.1132 | 0.027944 | 0 | 0 | 0.055887 | 282.3372 | 0.028429 | 0 | 0 | 0.056859 | 282.5611 | 0.028915 | 0 | 0 | 0.05783 | 282.7851 | 0.029401 | 0 | 0 | 0.058802 | 283.009 | 0.029887 | 0 | 0 | 0.059773 | 283.233 | 0.030372 | 0 | 0 | 0.060745 | 283.3823 | 0.030696 | 0 | 0 | 0.061393 | 283.6063 | 0.031182 | 0 | 0 | 0.062364 | 283.8302 | 0.031668 | 0 | 0 | 0.063336 | 284.0542 | 0.032154 | 0 | 0 | 0.064307 | 284.2035 | 0.032477 | 0 | 0 | 0.064955 | 284.4274 | 0.032963 | 0 | 0 | 0.065926 | 284.5767 | 0.033287 | 0 | 0 | 0.066574 | 284.726 | 0.033611 | 0 | 0 | 0.067222 | 284.95 | 0.034097 | 0 | 0 | 0.068193 | 285.0993 | 0.034421 | 0 | 0 | 0.068841 | 285.3233 | 0.034906 | 0 | 0 | 0.069813 | 285.4726 | 0.03523 | 0 | 0 | 0.07046 | 285.6965 | 0.035716 | 0 | 0 | 0.071432 | 285.8458 | 0.03604 | 0 | 0 | 0.072079 | 285.8458 | 0.03604 | 0 | 0 | 0.072079
2017-10-15 19:00 | 252.2985 | 0.752 |  | 269.517 | 0.0006225 | 0 | 0 | 0.001245 | 277.4882 | 0.017912 | 0 | 0 | 0.035824 | 283.5794 | 0.031124 | 0 | 0 | 0.062248 | 283.7298 | 0.03145 | 0 | 0 | 0.0629 | 283.9554 | 0.031939 | 0 | 0 | 0.063879 | 284.181 | 0.032429 | 0 | 0 | 0.064857 | 284.4066 | 0.032918 | 0 | 0 | 0.065836 | 284.6322 | 0.033407 | 0 | 0 | 0.066815 | 284.8578 | 0.033897 | 0 | 0 | 0.067793 | 285.0834 | 0.034386 | 0 | 0 | 0.068772 | 285.309 | 0.034875 | 0 | 0 | 0.069751 | 285.4594 | 0.035202 | 0 | 0 | 0.070403 | 285.685 | 0.035691 | 0 | 0 | 0.071382 | 285.9106 | 0.03618 | 0 | 0 | 0.07236 | 286.1362 | 0.03667 | 0 | 0 | 0.073339 | 286.2866 | 0.036996 | 0 | 0 | 0.073992 | 286.5122 | 0.037485 | 0 | 0 | 0.07497 | 286.6626 | 0.037811 | 0 | 0 | 0.075623 | 286.813 | 0.038138 | 0 | 0 | 0.076275 | 287.0386 | 0.038627 | 0 | 0 | 0.077254 | 287.189 | 0.038953 | 0 | 0 | 0.077906 | 287.4146 | 0.039442 | 0 | 0 | 0.078885 | 287.565 | 0.039769 | 0 | 0 | 0.079537 | 287.7906 | 0.040258 | 0 | 0 | 0.080516 | 287.941 | 0.040584 | 0 | 0 | 0.081168 | 287.941 | 0.040584 | 0 | 0 | 0.081168
2017-10-15 20:00 | 248.5695 | 0.74089 |  | 265.5335 | 0 | 0 | 0 | 0 | 273.3868 | 0.0090162 | 0 | 0 | 0.018032 | 279.388 | 0.022033 | 0 | 0 | 0.044065 | 279.5362 | 0.022354 | 0 | 0 | 0.044708 | 279.7585 | 0.022836 | 0 | 0 | 0.045672 | 279.9807 | 0.023318 | 0 | 0 | 0.046637 | 280.203 | 0.0238 | 0 | 0 | 0.047601 | 280.4253 | 0.024283 | 0 | 0 | 0.048565 | 280.6475 | 0.024765 | 0 | 0 | 0.049529 | 280.8698 | 0.025247 | 0 | 0 | 0.050493 | 281.0921 | 0.025729 | 0 | 0 | 0.051458 | 281.2402 | 0.02605 | 0 | 0 | 0.0521 | 281.4625 | 0.026532 | 0 | 0 | 0.053065 | 281.6848 | 0.027014 | 0 | 0 | 0.054029 | 281.907 | 0.027496 | 0 | 0 | 0.054993 | 282.0552 | 0.027818 | 0 | 0 | 0.055636 | 282.2775 | 0.0283 | 0 | 0 | 0.0566 | 282.4257 | 0.028621 | 0 | 0 | 0.057243 | 282.5738 | 0.028943 | 0 | 0 | 0.057886 | 282.7961 | 0.029425 | 0 | 0 | 0.05885 | 282.9443 | 0.029746 | 0 | 0 | 0.059493 | 283.1665 | 0.030228 | 0 | 0 | 0.060457 | 283.3147 | 0.03055 | 0 | 0 | 0.061099 | 283.537 | 0.031032 | 0 | 0 | 0.062064 | 283.6852 | 0.031353 | 0 | 0 | 0.062706 | 283.6852 | 0.031353 | 0 | 0 | 0.062706
2017-10-15 21:00 | 241.5887 | 0.72008 |  | 258.0763 | 0 | 0 | 0 | 0 | 265.7091 | 0 | 0 | 0 | 0 | 271.5417 | 0.0050142 | 0 | 0 | 0.010028 | 271.6858 | 0.0053265 | 0 | 0 | 0.010653 | 271.9018 | 0.0057951 | 0 | 0 | 0.01159 | 272.1178 | 0.0062636 | 0 | 0 | 0.012527 | 272.3338 | 0.0067322 | 0 | 0 | 0.013464 | 272.5498 | 0.0072008 | 0 | 0 | 0.014402 | 272.7659 | 0.0076693 | 0 | 0 | 0.015339 | 272.9819 | 0.0081379 | 0 | 0 | 0.016276 | 273.1979 | 0.0086064 | 0 | 0 | 0.017213 | 273.3419 | 0.0089188 | 0 | 0 | 0.017838 | 273.558 | 0.0093873 | 0 | 0 | 0.018775 | 273.774 | 0.0098559 | 0 | 0 | 0.019712 | 273.99 | 0.010324 | 0 | 0 | 0.020649 | 274.134 | 0.010637 | 0 | 0 | 0.021274 | 274.35 | 0.011105 | 0 | 0 | 0.022211 | 274.4941 | 0.011418 | 0 | 0 | 0.022836 | 274.6381 | 0.01173 | 0 | 0 | 0.02346 | 274.8541 | 0.012199 | 0 | 0 | 0.024397 | 274.9981 | 0.012511 | 0 | 0 | 0.025022 | 275.2141 | 0.01298 | 0 | 0 | 0.025959 | 275.3582 | 0.013292 | 0 | 0 | 0.026584 | 275.5742 | 0.013761 | 0 | 0 | 0.027521 | 275.7182 | 0.014073 | 0 | 0 | 0.028146 | 275.7182 | 0.014073 | 0 | 0 | 0.028146
2017-10-15 22:00 | 241.8433 | 0.72084 |  | 258.3482 | 0 | 0 | 0 | 0 | 265.9891 | 0 | 0 | 0 | 0 | 271.8279 | 0.0056348 | 0 | 0 | 0.01127 | 271.9721 | 0.0059475 | 0 | 0 | 0.011895 | 272.1883 | 0.0064166 | 0 | 0 | 0.012833 | 272.4046 | 0.0068856 | 0 | 0 | 0.013771 | 272.6208 | 0.0073547 | 0 | 0 | 0.014709 | 272.8371 | 0.0078237 | 0 | 0 | 0.015647 | 273.0533 | 0.0082928 | 0 | 0 | 0.016586 | 273.2696 | 0.0087618 | 0 | 0 | 0.017524 | 273.4858 | 0.0092309 | 0 | 0 | 0.018462 | 273.63 | 0.0095436 | 0 | 0 | 0.019087 | 273.8462 | 0.010013 | 0 | 0 | 0.020025 | 274.0625 | 0.010482 | 0 | 0 | 0.020963 | 274.2787 | 0.010951 | 0 | 0 | 0.021901 | 274.4229 | 0.011263 | 0 | 0 | 0.022527 | 274.6392 | 0.011732 | 0 | 0 | 0.023465 | 274.7833 | 0.012045 | 0 | 0 | 0.02409 | 274.9275 | 0.012358 | 0 | 0 | 0.024716 | 275.1437 | 0.012827 | 0 | 0 | 0.025654 | 275.2879 | 0.01314 | 0 | 0 | 0.026279 | 275.5042 | 0.013609 | 0 | 0 | 0.027217 | 275.6483 | 0.013921 | 0 | 0 | 0.027843 | 275.8646 | 0.01439 | 0 | 0 | 0.028781 | 276.0087 | 0.014703 | 0 | 0 | 0.029406 | 276.0087 | 0.014703 | 0 | 0 | 0.029406
2017-10-15 23:00 | 246.0667 | 0.73343 |  | 262.8598 | 0 | 0 | 0 | 0 | 270.6341 | 0.0030456 | 0 | 0 | 0.0060911 | 276.5749 | 0.015931 | 0 | 0 | 0.031862 | 276.7216 | 0.016249 | 0 | 0 | 0.032498 | 276.9416 | 0.016726 | 0 | 0 | 0.033453 | 277.1616 | 0.017204 | 0 | 0 | 0.034407 | 277.3817 | 0.017681 | 0 | 0 | 0.035362 | 277.6017 | 0.018158 | 0 | 0 | 0.036316 | 277.8217 | 0.018635 | 0 | 0 | 0.037271 | 278.0417 | 0.019113 | 0 | 0 | 0.038225 | 278.2618 | 0.01959 | 0 | 0 | 0.03918 | 278.4084 | 0.019908 | 0 | 0 | 0.039816 | 278.6285 | 0.020385 | 0 | 0 | 0.040771 | 278.8485 | 0.020863 | 0 | 0 | 0.041725 | 279.0685 | 0.02134 | 0 | 0 | 0.04268 | 279.2152 | 0.021658 | 0 | 0 | 0.043316 | 279.4352 | 0.022135 | 0 | 0 | 0.04427 | 279.5819 | 0.022453 | 0 | 0 | 0.044907 | 279.7286 | 0.022771 | 0 | 0 | 0.045543 | 279.9486 | 0.023249 | 0 | 0 | 0.046497 | 280.0953 | 0.023567 | 0 | 0 | 0.047134 | 280.3154 | 0.024044 | 0 | 0 | 0.048088 | 280.462 | 0.024362 | 0 | 0 | 0.048725 | 280.6821 | 0.02484 | 0 | 0 | 0.049679 | 280.8288 | 0.025158 | 0 | 0 | 0.050315 | 280.8288 | 0.025158 | 0 | 0 | 0.050315
2017-10-16 | 244.8964 | 0.72994 |  | 261.6097 | 0 | 0 | 0 | 0 | 269.347 | 0.0002538 | 0 | 0 | 0.00050759 | 275.2595 | 0.013078 | 0 | 0 | 0.026156 | 275.4055 | 0.013395 | 0 | 0 | 0.026789 | 275.6245 | 0.01387 | 0 | 0 | 0.027739 | 275.8435 | 0.014345 | 0 | 0 | 0.028689 | 276.0624 | 0.01482 | 0 | 0 | 0.029639 | 276.2814 | 0.015295 | 0 | 0 | 0.030589 | 276.5004 | 0.015769 | 0 | 0 | 0.031539 | 276.7194 | 0.016244 | 0 | 0 | 0.032489 | 276.9384 | 0.016719 | 0 | 0 | 0.033439 | 277.0844 | 0.017036 | 0 | 0 | 0.034072 | 277.3033 | 0.017511 | 0 | 0 | 0.035022 | 277.5223 | 0.017986 | 0 | 0 | 0.035972 | 277.7413 | 0.018461 | 0 | 0 | 0.036922 | 277.8873 | 0.018778 | 0 | 0 | 0.037555 | 278.1063 | 0.019253 | 0 | 0 | 0.038505 | 278.2523 | 0.019569 | 0 | 0 | 0.039139 | 278.3982 | 0.019886 | 0 | 0 | 0.039772 | 278.6172 | 0.020361 | 0 | 0 | 0.040722 | 278.7632 | 0.020678 | 0 | 0 | 0.041355 | 278.9822 | 0.021152 | 0 | 0 | 0.042305 | 279.1282 | 0.021469 | 0 | 0 | 0.042938 | 279.3472 | 0.021944 | 0 | 0 | 0.043888 | 279.4931 | 0.022261 | 0 | 0 | 0.044522 | 279.4931 | 0.022261 | 0 | 0 | 0.044522
2017-10-16 01:00 | 245.4512 | 0.73159 |  | 262.2023 | 0 | 0 | 0 | 0 | 269.9572 | 0.0015773 | 0 | 0 | 0.0031546 | 275.8831 | 0.014431 | 0 | 0 | 0.028861 | 276.0294 | 0.014748 | 0 | 0 | 0.029496 | 276.2489 | 0.015224 | 0 | 0 | 0.030448 | 276.4684 | 0.0157 | 0 | 0 | 0.0314 | 276.6878 | 0.016176 | 0 | 0 | 0.032352 | 276.9073 | 0.016652 | 0 | 0 | 0.033304 | 277.1268 | 0.017128 | 0 | 0 | 0.034256 | 277.3463 | 0.017604 | 0 | 0 | 0.035208 | 277.5658 | 0.01808 | 0 | 0 | 0.03616 | 277.7121 | 0.018398 | 0 | 0 | 0.036795 | 277.9315 | 0.018874 | 0 | 0 | 0.037747 | 278.151 | 0.01935 | 0 | 0 | 0.038699 | 278.3705 | 0.019826 | 0 | 0 | 0.039651 | 278.5168 | 0.020143 | 0 | 0 | 0.040286 | 278.7363 | 0.020619 | 0 | 0 | 0.041238 | 278.8826 | 0.020937 | 0 | 0 | 0.041873 | 279.0289 | 0.021254 | 0 | 0 | 0.042508 | 279.2484 | 0.02173 | 0 | 0 | 0.04346 | 279.3947 | 0.022047 | 0 | 0 | 0.044095 | 279.6142 | 0.022523 | 0 | 0 | 0.045047 | 279.7605 | 0.022841 | 0 | 0 | 0.045681 | 279.98 | 0.023317 | 0 | 0 | 0.046634 | 280.1263 | 0.023634 | 0 | 0 | 0.047268 | 280.1263 | 0.023634 | 0 | 0 | 0.047268
2017-10-16 02:00 | 241.7806 | 0.72065 |  | 258.2813 | 0 | 0 | 0 | 0 | 265.9202 | 0 | 0 | 0 | 0 | 271.7575 | 0.0054821 | 0 | 0 | 0.010964 | 271.9016 | 0.0057947 | 0 | 0 | 0.011589 | 272.1178 | 0.0062636 | 0 | 0 | 0.012527 | 272.334 | 0.0067325 | 0 | 0 | 0.013465 | 272.5502 | 0.0072015 | 0 | 0 | 0.014403 | 272.7664 | 0.0076704 | 0 | 0 | 0.015341 | 272.9826 | 0.0081393 | 0 | 0 | 0.016279 | 273.1988 | 0.0086082 | 0 | 0 | 0.017216 | 273.415 | 0.0090772 | 0 | 0 | 0.018154 | 273.5591 | 0.0093898 | 0 | 0 | 0.01878 | 273.7753 | 0.0098587 | 0 | 0 | 0.019717 | 273.9915 | 0.010328 | 0 | 0 | 0.020655 | 274.2077 | 0.010797 | 0 | 0 | 0.021593 | 274.3518 | 0.011109 | 0 | 0 | 0.022218 | 274.568 | 0.011578 | 0 | 0 | 0.023156 | 274.7121 | 0.011891 | 0 | 0 | 0.023781 | 274.8563 | 0.012203 | 0 | 0 | 0.024407 | 275.0725 | 0.012672 | 0 | 0 | 0.025345 | 275.2166 | 0.012985 | 0 | 0 | 0.02597 | 275.4328 | 0.013454 | 0 | 0 | 0.026908 | 275.5769 | 0.013766 | 0 | 0 | 0.027533 | 275.7931 | 0.014235 | 0 | 0 | 0.028471 | 275.9372 | 0.014548 | 0 | 0 | 0.029096 | 275.9372 | 0.014548 | 0 | 0 | 0.029096
2017-10-16 03:00 | 249.3974 | 0.74335 |  | 266.4179 | 0 | 0 | 0 | 0 | 274.2975 | 0.010991 | 0 | 0 | 0.021983 | 280.3186 | 0.024051 | 0 | 0 | 0.048102 | 280.4673 | 0.024374 | 0 | 0 | 0.048747 | 280.6903 | 0.024857 | 0 | 0 | 0.049715 | 280.9133 | 0.025341 | 0 | 0 | 0.050682 | 281.1363 | 0.025825 | 0 | 0 | 0.05165 | 281.3593 | 0.026309 | 0 | 0 | 0.052617 | 281.5823 | 0.026792 | 0 | 0 | 0.053584 | 281.8053 | 0.027276 | 0 | 0 | 0.054552 | 282.0283 | 0.02776 | 0 | 0 | 0.055519 | 282.177 | 0.028082 | 0 | 0 | 0.056164 | 282.4 | 0.028566 | 0 | 0 | 0.057132 | 282.623 | 0.029049 | 0 | 0 | 0.058099 | 282.846 | 0.029533 | 0 | 0 | 0.059066 | 282.9947 | 0.029856 | 0 | 0 | 0.059711 | 283.2177 | 0.030339 | 0 | 0 | 0.060679 | 283.3664 | 0.030662 | 0 | 0 | 0.061324 | 283.515 | 0.030984 | 0 | 0 | 0.061969 | 283.7381 | 0.031468 | 0 | 0 | 0.062936 | 283.8867 | 0.03179 | 0 | 0 | 0.063581 | 284.1097 | 0.032274 | 0 | 0 | 0.064548 | 284.2584 | 0.032597 | 0 | 0 | 0.065193 | 284.4814 | 0.03308 | 0 | 0 | 0.066161 | 284.6301 | 0.033403 | 0 | 0 | 0.066806 | 284.6301 | 0.033403 | 0 | 0 | 0.066806
2017-10-16 04:00 | 239.517 | 0.7139 |  | 255.8632 | 0 | 0 | 0 | 0 | 263.4306 | 0 | 0 | 0 | 0 | 269.2132 | 0 | 0 | 0 | 0 | 269.356 | 0.0002733 | 0 | 0 | 0.00054659 | 269.5702 | 0.00073783 | 0 | 0 | 0.0014757 | 269.7843 | 0.0012024 | 0 | 0 | 0.0024047 | 269.9985 | 0.0016669 | 0 | 0 | 0.0033338 | 270.2127 | 0.0021314 | 0 | 0 | 0.0042629 | 270.4269 | 0.002596 | 0 | 0 | 0.005192 | 270.641 | 0.0030605 | 0 | 0 | 0.006121 | 270.8552 | 0.0035251 | 0 | 0 | 0.0070501 | 270.998 | 0.0038347 | 0 | 0 | 0.0076695 | 271.2122 | 0.0042993 | 0 | 0 | 0.0085986 | 271.4263 | 0.0047638 | 0 | 0 | 0.0095276 | 271.6405 | 0.0052284 | 0 | 0 | 0.010457 | 271.7833 | 0.0055381 | 0 | 0 | 0.011076 | 271.9974 | 0.0060026 | 0 | 0 | 0.012005 | 272.1402 | 0.0063123 | 0 | 0 | 0.012625 | 272.283 | 0.006622 | 0 | 0 | 0.013244 | 272.4972 | 0.0070865 | 0 | 0 | 0.014173 | 272.64 | 0.0073962 | 0 | 0 | 0.014792 | 272.8541 | 0.0078607 | 0 | 0 | 0.015721 | 272.9969 | 0.0081704 | 0 | 0 | 0.016341 | 273.2111 | 0.008635 | 0 | 0 | 0.01727 | 273.3539 | 0.0089447 | 0 | 0 | 0.017889 | 273.3539 | 0.0089447 | 0 | 0 | 0.017889
2017-10-16 05:00 | 250.2443 | 0.74588 |  | 267.3225 | 0 | 0 | 0 | 0 | 275.2288 | 0.013011 | 0 | 0 | 0.026023 | 281.2704 | 0.026116 | 0 | 0 | 0.052231 | 281.4196 | 0.026439 | 0 | 0 | 0.052878 | 281.6434 | 0.026925 | 0 | 0 | 0.053849 | 281.8671 | 0.02741 | 0 | 0 | 0.05482 | 282.0909 | 0.027895 | 0 | 0 | 0.055791 | 282.3147 | 0.028381 | 0 | 0 | 0.056761 | 282.5384 | 0.028866 | 0 | 0 | 0.057732 | 282.7622 | 0.029351 | 0 | 0 | 0.058703 | 282.9859 | 0.029837 | 0 | 0 | 0.059673 | 283.1351 | 0.03016 | 0 | 0 | 0.06032 | 283.3589 | 0.030646 | 0 | 0 | 0.061291 | 283.5826 | 0.031131 | 0 | 0 | 0.062262 | 283.8064 | 0.031616 | 0 | 0 | 0.063232 | 283.9556 | 0.03194 | 0 | 0 | 0.06388 | 284.1793 | 0.032425 | 0 | 0 | 0.06485 | 284.3285 | 0.032749 | 0 | 0 | 0.065497 | 284.4777 | 0.033072 | 0 | 0 | 0.066145 | 284.7015 | 0.033558 | 0 | 0 | 0.067115 | 284.8506 | 0.033881 | 0 | 0 | 0.067762 | 285.0744 | 0.034367 | 0 | 0 | 0.068733 | 285.2236 | 0.03469 | 0 | 0 | 0.06938 | 285.4473 | 0.035175 | 0 | 0 | 0.070351 | 285.5965 | 0.035499 | 0 | 0 | 0.070998 | 285.5965 | 0.035499 | 0 | 0 | 0.070998
2017-10-16 06:00 | 253.6432 | 0.75601 |  | 270.9534 | 0.003738 | 0 | 0 | 0.0074761 | 278.9671 | 0.02112 | 0 | 0 | 0.042239 | 285.0907 | 0.034402 | 0 | 0 | 0.068804 | 285.2419 | 0.03473 | 0 | 0 | 0.06946 | 285.4688 | 0.035222 | 0 | 0 | 0.070444 | 285.6956 | 0.035714 | 0 | 0 | 0.071428 | 285.9224 | 0.036206 | 0 | 0 | 0.072411 | 286.1492 | 0.036698 | 0 | 0 | 0.073395 | 286.376 | 0.03719 | 0 | 0 | 0.074379 | 286.6028 | 0.037682 | 0 | 0 | 0.075363 | 286.8296 | 0.038173 | 0 | 0 | 0.076347 | 286.9808 | 0.038501 | 0 | 0 | 0.077003 | 287.2076 | 0.038993 | 0 | 0 | 0.077987 | 287.4344 | 0.039485 | 0 | 0 | 0.078971 | 287.6612 | 0.039977 | 0 | 0 | 0.079954 | 287.8124 | 0.040305 | 0 | 0 | 0.08061 | 288.0392 | 0.040797 | 0 | 0 | 0.081594 | 288.1904 | 0.041125 | 0 | 0 | 0.08225 | 288.3416 | 0.041453 | 0 | 0 | 0.082906 | 288.5684 | 0.041945 | 0 | 0 | 0.08389 | 288.7196 | 0.042273 | 0 | 0 | 0.084546 | 288.9464 | 0.042765 | 0 | 0 | 0.08553 | 289.0976 | 0.043093 | 0 | 0 | 0.086186 | 289.3244 | 0.043585 | 0 | 0 | 0.087169 | 289.4756 | 0.043913 | 0 | 0 | 0.087825 | 289.4756 | 0.043913 | 0 | 0 | 0.087825
2017-10-16 07:00 | 248.7896 | 0.74154 |  | 265.7685 | 0 | 0 | 0 | 0 | 273.6289 | 0.0095412 | 0 | 0 | 0.019082 | 279.6354 | 0.022569 | 0 | 0 | 0.045139 | 279.7837 | 0.022891 | 0 | 0 | 0.045782 | 280.0061 | 0.023373 | 0 | 0 | 0.046747 | 280.2286 | 0.023856 | 0 | 0 | 0.047712 | 280.4511 | 0.024338 | 0 | 0 | 0.048677 | 280.6735 | 0.024821 | 0 | 0 | 0.049642 | 280.896 | 0.025304 | 0 | 0 | 0.050607 | 281.1185 | 0.025786 | 0 | 0 | 0.051572 | 281.3409 | 0.026269 | 0 | 0 | 0.052537 | 281.4892 | 0.02659 | 0 | 0 | 0.053181 | 281.7117 | 0.027073 | 0 | 0 | 0.054146 | 281.9342 | 0.027555 | 0 | 0 | 0.055111 | 282.1566 | 0.028038 | 0 | 0 | 0.056076 | 282.3049 | 0.02836 | 0 | 0 | 0.056719 | 282.5274 | 0.028842 | 0 | 0 | 0.057684 | 282.6757 | 0.029164 | 0 | 0 | 0.058327 | 282.824 | 0.029485 | 0 | 0 | 0.058971 | 283.0465 | 0.029968 | 0 | 0 | 0.059936 | 283.1948 | 0.03029 | 0 | 0 | 0.060579 | 283.4172 | 0.030772 | 0 | 0 | 0.061544 | 283.5655 | 0.031094 | 0 | 0 | 0.062188 | 283.788 | 0.031576 | 0 | 0 | 0.063153 | 283.9363 | 0.031898 | 0 | 0 | 0.063796 | 283.9363 | 0.031898 | 0 | 0 | 0.063796
2017-10-16 08:00 | 245.5753 | 0.73196 |  | 262.3349 | 0 | 0 | 0 | 0 | 270.0937 | 0.0018734 | 0 | 0 | 0.0037468 | 276.0226 | 0.014733 | 0 | 0 | 0.029466 | 276.169 | 0.015051 | 0 | 0 | 0.030101 | 276.3886 | 0.015527 | 0 | 0 | 0.031054 | 276.6082 | 0.016003 | 0 | 0 | 0.032007 | 276.8278 | 0.01648 | 0 | 0 | 0.032959 | 277.0473 | 0.016956 | 0 | 0 | 0.033912 | 277.2669 | 0.017432 | 0 | 0 | 0.034864 | 277.4865 | 0.017908 | 0 | 0 | 0.035817 | 277.7061 | 0.018385 | 0 | 0 | 0.036769 | 277.8525 | 0.018702 | 0 | 0 | 0.037404 | 278.0721 | 0.019179 | 0 | 0 | 0.038357 | 278.2917 | 0.019655 | 0 | 0 | 0.03931 | 278.5113 | 0.020131 | 0 | 0 | 0.040262 | 278.6577 | 0.020449 | 0 | 0 | 0.040897 | 278.8773 | 0.020925 | 0 | 0 | 0.04185 | 279.0236 | 0.021242 | 0 | 0 | 0.042485 | 279.17 | 0.02156 | 0 | 0 | 0.04312 | 279.3896 | 0.022036 | 0 | 0 | 0.044072 | 279.536 | 0.022354 | 0 | 0 | 0.044707 | 279.7556 | 0.02283 | 0 | 0 | 0.04566 | 279.902 | 0.023148 | 0 | 0 | 0.046295 | 280.1216 | 0.023624 | 0 | 0 | 0.047248 | 280.268 | 0.023941 | 0 | 0 | 0.047883 | 280.268 | 0.023941 | 0 | 0 | 0.047883
2017-10-16 09:00 | 246.3542 | 0.73428 |  | 263.167 | 0 | 0 | 0 | 0 | 270.9504 | 0.0037316 | 0 | 0 | 0.0074632 | 276.8981 | 0.016632 | 0 | 0 | 0.033264 | 277.045 | 0.016951 | 0 | 0 | 0.033901 | 277.2653 | 0.017428 | 0 | 0 | 0.034857 | 277.4855 | 0.017906 | 0 | 0 | 0.035813 | 277.7058 | 0.018384 | 0 | 0 | 0.036768 | 277.9261 | 0.018862 | 0 | 0 | 0.037724 | 278.1464 | 0.01934 | 0 | 0 | 0.038679 | 278.3667 | 0.019817 | 0 | 0 | 0.039635 | 278.587 | 0.020295 | 0 | 0 | 0.040591 | 278.7338 | 0.020614 | 0 | 0 | 0.041228 | 278.9541 | 0.021092 | 0 | 0 | 0.042183 | 279.1744 | 0.021569 | 0 | 0 | 0.043139 | 279.3947 | 0.022047 | 0 | 0 | 0.044094 | 279.5415 | 0.022366 | 0 | 0 | 0.044731 | 279.7618 | 0.022844 | 0 | 0 | 0.045687 | 279.9087 | 0.023162 | 0 | 0 | 0.046324 | 280.0555 | 0.023481 | 0 | 0 | 0.046961 | 280.2758 | 0.023958 | 0 | 0 | 0.047917 | 280.4227 | 0.024277 | 0 | 0 | 0.048554 | 280.643 | 0.024755 | 0 | 0 | 0.049509 | 280.7898 | 0.025073 | 0 | 0 | 0.050146 | 281.0101 | 0.025551 | 0 | 0 | 0.051102 | 281.157 | 0.02587 | 0 | 0 | 0.051739 | 281.157 | 0.02587 | 0 | 0 | 0.051739
2017-10-16 10:00 | 247.0943 | 0.73649 |  | 263.9576 | 0 | 0 | 0 | 0 | 271.7644 | 0.0054971 | 0 | 0 | 0.010994 | 277.7299 | 0.018436 | 0 | 0 | 0.036873 | 277.8772 | 0.018756 | 0 | 0 | 0.037512 | 278.0982 | 0.019235 | 0 | 0 | 0.03847 | 278.3191 | 0.019714 | 0 | 0 | 0.039429 | 278.5401 | 0.020194 | 0 | 0 | 0.040387 | 278.761 | 0.020673 | 0 | 0 | 0.041346 | 278.982 | 0.021152 | 0 | 0 | 0.042304 | 279.2029 | 0.021631 | 0 | 0 | 0.043263 | 279.4239 | 0.02211 | 0 | 0 | 0.044221 | 279.5712 | 0.02243 | 0 | 0 | 0.04486 | 279.7921 | 0.022909 | 0 | 0 | 0.045818 | 280.0131 | 0.023388 | 0 | 0 | 0.046777 | 280.234 | 0.023868 | 0 | 0 | 0.047735 | 280.3813 | 0.024187 | 0 | 0 | 0.048374 | 280.6022 | 0.024666 | 0 | 0 | 0.049333 | 280.7495 | 0.024986 | 0 | 0 | 0.049972 | 280.8968 | 0.025305 | 0 | 0 | 0.050611 | 281.1178 | 0.025785 | 0 | 0 | 0.051569 | 281.2651 | 0.026104 | 0 | 0 | 0.052208 | 281.486 | 0.026583 | 0 | 0 | 0.053167 | 281.6333 | 0.026903 | 0 | 0 | 0.053806 | 281.8543 | 0.027382 | 0 | 0 | 0.054764 | 282.0016 | 0.027702 | 0 | 0 | 0.055403 | 282.0016 | 0.027702 | 0 | 0 | 0.055403
2017-10-16 11:00 | 245.8105 | 0.73266 |  | 262.5862 | 0 | 0 | 0 | 0 | 270.3524 | 0.0024345 | 0 | 0 | 0.004869 | 276.287 | 0.015307 | 0 | 0 | 0.030613 | 276.4335 | 0.015624 | 0 | 0 | 0.031249 | 276.6533 | 0.016101 | 0 | 0 | 0.032202 | 276.8731 | 0.016578 | 0 | 0 | 0.033156 | 277.0929 | 0.017055 | 0 | 0 | 0.034109 | 277.3127 | 0.017531 | 0 | 0 | 0.035063 | 277.5325 | 0.018008 | 0 | 0 | 0.036016 | 277.7523 | 0.018485 | 0 | 0 | 0.03697 | 277.9721 | 0.018962 | 0 | 0 | 0.037923 | 278.1186 | 0.019279 | 0 | 0 | 0.038559 | 278.3384 | 0.019756 | 0 | 0 | 0.039512 | 278.5582 | 0.020233 | 0 | 0 | 0.040466 | 278.778 | 0.02071 | 0 | 0 | 0.041419 | 278.9245 | 0.021027 | 0 | 0 | 0.042055 | 279.1443 | 0.021504 | 0 | 0 | 0.043008 | 279.2909 | 0.021822 | 0 | 0 | 0.043644 | 279.4374 | 0.02214 | 0 | 0 | 0.04428 | 279.6572 | 0.022617 | 0 | 0 | 0.045233 | 279.8037 | 0.022934 | 0 | 0 | 0.045869 | 280.0235 | 0.023411 | 0 | 0 | 0.046822 | 280.1701 | 0.023729 | 0 | 0 | 0.047458 | 280.3899 | 0.024206 | 0 | 0 | 0.048412 | 280.5364 | 0.024524 | 0 | 0 | 0.049047 | 280.5364 | 0.024524 | 0 | 0 | 0.049047
2017-10-16 12:00 | 251.781 | 0.75046 |  | 268.9641 | 0 | 0 | 0 | 0 | 276.9189 | 0.016677 | 0 | 0 | 0.033355 | 282.9977 | 0.029862 | 0 | 0 | 0.059724 | 283.1477 | 0.030188 | 0 | 0 | 0.060375 | 283.3729 | 0.030676 | 0 | 0 | 0.061352 | 283.598 | 0.031164 | 0 | 0 | 0.062328 | 283.8232 | 0.031653 | 0 | 0 | 0.063305 | 284.0483 | 0.032141 | 0 | 0 | 0.064282 | 284.2734 | 0.032629 | 0 | 0 | 0.065258 | 284.4986 | 0.033118 | 0 | 0 | 0.066235 | 284.7237 | 0.033606 | 0 | 0 | 0.067212 | 284.8738 | 0.033931 | 0 | 0 | 0.067863 | 285.0989 | 0.03442 | 0 | 0 | 0.068839 | 285.3241 | 0.034908 | 0 | 0 | 0.069816 | 285.5492 | 0.035396 | 0 | 0 | 0.070793 | 285.6993 | 0.035722 | 0 | 0 | 0.071444 | 285.9244 | 0.03621 | 0 | 0 | 0.07242 | 286.0745 | 0.036536 | 0 | 0 | 0.073072 | 286.2246 | 0.036861 | 0 | 0 | 0.073723 | 286.4498 | 0.03735 | 0 | 0 | 0.074699 | 286.5999 | 0.037675 | 0 | 0 | 0.07535 | 286.825 | 0.038164 | 0 | 0 | 0.076327 | 286.9751 | 0.038489 | 0 | 0 | 0.076978 | 287.2002 | 0.038977 | 0 | 0 | 0.077955 | 287.3503 | 0.039303 | 0 | 0 | 0.078606 | 287.3503 | 0.039303 | 0 | 0 | 0.078606
2017-10-16 13:00 | 246.6533 | 0.73517 |  | 263.4865 | 0 | 0 | 0 | 0 | 271.2793 | 0.004445 | 0 | 0 | 0.00889 | 277.2342 | 0.017361 | 0 | 0 | 0.034722 | 277.3813 | 0.01768 | 0 | 0 | 0.03536 | 277.6018 | 0.018158 | 0 | 0 | 0.036317 | 277.8224 | 0.018637 | 0 | 0 | 0.037274 | 278.0429 | 0.019115 | 0 | 0 | 0.038231 | 278.2635 | 0.019594 | 0 | 0 | 0.039187 | 278.484 | 0.020072 | 0 | 0 | 0.040144 | 278.7046 | 0.02055 | 0 | 0 | 0.041101 | 278.9251 | 0.021029 | 0 | 0 | 0.042058 | 279.0722 | 0.021348 | 0 | 0 | 0.042695 | 279.2927 | 0.021826 | 0 | 0 | 0.043652 | 279.5133 | 0.022304 | 0 | 0 | 0.044609 | 279.7338 | 0.022783 | 0 | 0 | 0.045566 | 279.8809 | 0.023102 | 0 | 0 | 0.046203 | 280.1014 | 0.02358 | 0 | 0 | 0.04716 | 280.2485 | 0.023899 | 0 | 0 | 0.047798 | 280.3955 | 0.024218 | 0 | 0 | 0.048436 | 280.616 | 0.024696 | 0 | 0 | 0.049393 | 280.7631 | 0.025015 | 0 | 0 | 0.05003 | 280.9836 | 0.025494 | 0 | 0 | 0.050987 | 281.1307 | 0.025813 | 0 | 0 | 0.051625 | 281.3512 | 0.026291 | 0 | 0 | 0.052582 | 281.4983 | 0.02661 | 0 | 0 | 0.05322 | 281.4983 | 0.02661 | 0 | 0 | 0.05322
2017-10-16 14:00 | 245.1896 | 0.73081 |  | 261.9229 | 0 | 0 | 0 | 0 | 269.6695 | 0.00095326 | 0 | 0 | 0.0019065 | 275.5891 | 0.013793 | 0 | 0 | 0.027586 | 275.7352 | 0.01411 | 0 | 0 | 0.02822 | 275.9545 | 0.014585 | 0 | 0 | 0.029171 | 276.1737 | 0.015061 | 0 | 0 | 0.030122 | 276.393 | 0.015536 | 0 | 0 | 0.031073 | 276.6122 | 0.016012 | 0 | 0 | 0.032024 | 276.8314 | 0.016488 | 0 | 0 | 0.032975 | 277.0507 | 0.016963 | 0 | 0 | 0.033926 | 277.2699 | 0.017439 | 0 | 0 | 0.034877 | 277.4161 | 0.017756 | 0 | 0 | 0.035511 | 277.6353 | 0.018231 | 0 | 0 | 0.036462 | 277.8546 | 0.018707 | 0 | 0 | 0.037413 | 278.0738 | 0.019182 | 0 | 0 | 0.038365 | 278.22 | 0.019499 | 0 | 0 | 0.038999 | 278.4392 | 0.019975 | 0 | 0 | 0.03995 | 278.5854 | 0.020292 | 0 | 0 | 0.040584 | 278.7316 | 0.020609 | 0 | 0 | 0.041218 | 278.9508 | 0.021084 | 0 | 0 | 0.042169 | 279.097 | 0.021401 | 0 | 0 | 0.042803 | 279.3162 | 0.021877 | 0 | 0 | 0.043754 | 279.4624 | 0.022194 | 0 | 0 | 0.044388 | 279.6816 | 0.02267 | 0 | 0 | 0.045339 | 279.8278 | 0.022987 | 0 | 0 | 0.045973 | 279.8278 | 0.022987 | 0 | 0 | 0.045973
2017-10-16 15:00 | 240.8298 | 0.71782 |  | 257.2655 | 0 | 0 | 0 | 0 | 264.8744 | 0 | 0 | 0 | 0 | 270.6887 | 0.003164 | 0 | 0 | 0.0063279 | 270.8323 | 0.0034753 | 0 | 0 | 0.0069507 | 271.0476 | 0.0039424 | 0 | 0 | 0.0078849 | 271.263 | 0.0044095 | 0 | 0 | 0.008819 | 271.4783 | 0.0048766 | 0 | 0 | 0.0097532 | 271.6937 | 0.0053437 | 0 | 0 | 0.010687 | 271.909 | 0.0058108 | 0 | 0 | 0.011622 | 272.1244 | 0.0062778 | 0 | 0 | 0.012556 | 272.3397 | 0.0067449 | 0 | 0 | 0.01349 | 272.4833 | 0.0070563 | 0 | 0 | 0.014113 | 272.6986 | 0.0075234 | 0 | 0 | 0.015047 | 272.914 | 0.0079905 | 0 | 0 | 0.015981 | 273.1293 | 0.0084576 | 0 | 0 | 0.016915 | 273.2729 | 0.008769 | 0 | 0 | 0.017538 | 273.4882 | 0.009236 | 0 | 0 | 0.018472 | 273.6318 | 0.0095474 | 0 | 0 | 0.019095 | 273.7753 | 0.0098588 | 0 | 0 | 0.019718 | 273.9907 | 0.010326 | 0 | 0 | 0.020652 | 274.1342 | 0.010637 | 0 | 0 | 0.021275 | 274.3496 | 0.011104 | 0 | 0 | 0.022209 | 274.4931 | 0.011416 | 0 | 0 | 0.022832 | 274.7085 | 0.011883 | 0 | 0 | 0.023766 | 274.8521 | 0.012194 | 0 | 0 | 0.024388 | 274.8521 | 0.012194 | 0 | 0 | 0.024388
2017-10-16 16:00 | 240.4257 | 0.71661 |  | 256.8339 | 0 | 0 | 0 | 0 | 264.43 | 0 | 0 | 0 | 0 | 270.2346 | 0.0021789 | 0 | 0 | 0.0043578 | 270.3779 | 0.0024898 | 0 | 0 | 0.0049795 | 270.5929 | 0.0029561 | 0 | 0 | 0.0059121 | 270.8079 | 0.0034224 | 0 | 0 | 0.0068447 | 271.0228 | 0.0038887 | 0 | 0 | 0.0077773 | 271.2378 | 0.004355 | 0 | 0 | 0.0087099 | 271.4528 | 0.0048213 | 0 | 0 | 0.0096425 | 271.6678 | 0.0052876 | 0 | 0 | 0.010575 | 271.8828 | 0.0057539 | 0 | 0 | 0.011508 | 272.0261 | 0.0060647 | 0 | 0 | 0.012129 | 272.2411 | 0.006531 | 0 | 0 | 0.013062 | 272.4561 | 0.0069973 | 0 | 0 | 0.013995 | 272.671 | 0.0074636 | 0 | 0 | 0.014927 | 272.8144 | 0.0077745 | 0 | 0 | 0.015549 | 273.0293 | 0.0082408 | 0 | 0 | 0.016482 | 273.1727 | 0.0085517 | 0 | 0 | 0.017103 | 273.316 | 0.0088625 | 0 | 0 | 0.017725 | 273.531 | 0.0093288 | 0 | 0 | 0.018658 | 273.6743 | 0.0096397 | 0 | 0 | 0.019279 | 273.8893 | 0.010106 | 0 | 0 | 0.020212 | 274.0326 | 0.010417 | 0 | 0 | 0.020834 | 274.2476 | 0.010883 | 0 | 0 | 0.021766 | 274.3909 | 0.011194 | 0 | 0 | 0.022388 | 274.3909 | 0.011194 | 0 | 0 | 0.022388
2017-10-16 17:00 | 237.1552 | 0.70686 |  | 253.3402 | 0 | 0 | 0 | 0 | 260.8329 | 0 | 0 | 0 | 0 | 266.5585 | 0 | 0 | 0 | 0 | 266.6999 | 0 | 0 | 0 | 0 | 266.912 | 0 | 0 | 0 | 0 | 267.124 | 0 | 0 | 0 | 0 | 267.3361 | 0 | 0 | 0 | 0 | 267.5481 | 0 | 0 | 0 | 0 | 267.7602 | 0 | 0 | 0 | 0 | 267.9722 | 0 | 0 | 0 | 0 | 268.1843 | 0 | 0 | 0 | 0 | 268.3257 | 0 | 0 | 0 | 0 | 268.5377 | 0 | 0 | 0 | 0 | 268.7498 | 0 | 0 | 0 | 0 | 268.9619 | 0 | 0 | 0 | 0 | 269.1032 | 0 | 0 | 0 | 0 | 269.3153 | 0.000185 | 0 | 0 | 0.00037 | 269.4567 | 0.00049164 | 0 | 0 | 0.00098327 | 269.598 | 0.00079827 | 0 | 0 | 0.0015965 | 269.8101 | 0.0012582 | 0 | 0 | 0.0025165 | 269.9515 | 0.0015649 | 0 | 0 | 0.0031297 | 270.1635 | 0.0020248 | 0 | 0 | 0.0040496 | 270.3049 | 0.0023315 | 0 | 0 | 0.0046629 | 270.517 | 0.0027914 | 0 | 0 | 0.0055828 | 270.6583 | 0.0030981 | 0 | 0 | 0.0061961 | 270.6583 | 0.0030981 | 0 | 0 | 0.0061961
2017-10-16 18:00 | 238.1535 | 0.70984 |  | 254.4066 | 0 | 0 | 0 | 0 | 261.9309 | 0 | 0 | 0 | 0 | 267.6806 | 0 | 0 | 0 | 0 | 267.8226 | 0 | 0 | 0 | 0 | 268.0356 | 0 | 0 | 0 | 0 | 268.2485 | 0 | 0 | 0 | 0 | 268.4615 | 0 | 0 | 0 | 0 | 268.6744 | 0 | 0 | 0 | 0 | 268.8874 | 0 | 0 | 0 | 0 | 269.1003 | 0 | 0 | 0 | 0 | 269.3133 | 0.0001806 | 0 | 0 | 0.00036119 | 269.4552 | 0.00048853 | 0 | 0 | 0.00097705 | 269.6682 | 0.00095042 | 0 | 0 | 0.0019008 | 269.8811 | 0.0014123 | 0 | 0 | 0.0028246 | 270.0941 | 0.0018742 | 0 | 0 | 0.0037484 | 270.2361 | 0.0021821 | 0 | 0 | 0.0043643 | 270.449 | 0.002644 | 0 | 0 | 0.0052881 | 270.591 | 0.002952 | 0 | 0 | 0.0059039 | 270.7329 | 0.0032599 | 0 | 0 | 0.0065198 | 270.9459 | 0.0037218 | 0 | 0 | 0.0074436 | 271.0879 | 0.0040297 | 0 | 0 | 0.0080594 | 271.3008 | 0.0044916 | 0 | 0 | 0.0089832 | 271.4428 | 0.0047995 | 0 | 0 | 0.0095991 | 271.6557 | 0.0052614 | 0 | 0 | 0.010523 | 271.7977 | 0.0055693 | 0 | 0 | 0.011139 | 271.7977 | 0.0055693 | 0 | 0 | 0.011139
2017-10-16 19:00 | 241.9529 | 0.72116 |  | 258.4653 | 0 | 0 | 0 | 0 | 266.1097 | 0 | 0 | 0 | 0 | 271.9511 | 0.005902 | 0 | 0 | 0.011804 | 272.0953 | 0.0062149 | 0 | 0 | 0.01243 | 272.3117 | 0.0066841 | 0 | 0 | 0.013368 | 272.528 | 0.0071534 | 0 | 0 | 0.014307 | 272.7444 | 0.0076227 | 0 | 0 | 0.015245 | 272.9607 | 0.0080919 | 0 | 0 | 0.016184 | 273.1771 | 0.0085612 | 0 | 0 | 0.017122 | 273.3934 | 0.0090305 | 0 | 0 | 0.018061 | 273.6098 | 0.0094997 | 0 | 0 | 0.018999 | 273.754 | 0.0098126 | 0 | 0 | 0.019625 | 273.9704 | 0.010282 | 0 | 0 | 0.020564 | 274.1867 | 0.010751 | 0 | 0 | 0.021502 | 274.403 | 0.01122 | 0 | 0 | 0.022441 | 274.5473 | 0.011533 | 0 | 0 | 0.023066 | 274.7636 | 0.012002 | 0 | 0 | 0.024005 | 274.9079 | 0.012315 | 0 | 0 | 0.024631 | 275.0521 | 0.012628 | 0 | 0 | 0.025256 | 275.2684 | 0.013097 | 0 | 0 | 0.026195 | 275.4127 | 0.01341 | 0 | 0 | 0.02682 | 275.629 | 0.013879 | 0 | 0 | 0.027759 | 275.7733 | 0.014192 | 0 | 0 | 0.028385 | 275.9896 | 0.014662 | 0 | 0 | 0.029323 | 276.1338 | 0.014974 | 0 | 0 | 0.029949 | 276.1338 | 0.014974 | 0 | 0 | 0.029949
2017-10-16 20:00 | 234.0017 | 0.69746 |  | 249.9714 | 0 | 0 | 0 | 0 | 257.3646 | 0 | 0 | 0 | 0 | 263.014 | 0 | 0 | 0 | 0 | 263.1535 | 0 | 0 | 0 | 0 | 263.3628 | 0 | 0 | 0 | 0 | 263.572 | 0 | 0 | 0 | 0 | 263.7813 | 0 | 0 | 0 | 0 | 263.9905 | 0 | 0 | 0 | 0 | 264.1997 | 0 | 0 | 0 | 0 | 264.409 | 0 | 0 | 0 | 0 | 264.6182 | 0 | 0 | 0 | 0 | 264.7577 | 0 | 0 | 0 | 0 | 264.9669 | 0 | 0 | 0 | 0 | 265.1762 | 0 | 0 | 0 | 0 | 265.3854 | 0 | 0 | 0 | 0 | 265.5249 | 0 | 0 | 0 | 0 | 265.7342 | 0 | 0 | 0 | 0 | 265.8737 | 0 | 0 | 0 | 0 | 266.0131 | 0 | 0 | 0 | 0 | 266.2224 | 0 | 0 | 0 | 0 | 266.3619 | 0 | 0 | 0 | 0 | 266.5711 | 0 | 0 | 0 | 0 | 266.7106 | 0 | 0 | 0 | 0 | 266.9198 | 0 | 0 | 0 | 0 | 267.0593 | 0 | 0 | 0 | 0 | 267.0593 | 0 | 0 | 0 | 0
2017-10-16 21:00 | 241.0095 | 0.71835 |  | 257.4575 | 0 | 0 | 0 | 0 | 265.0721 | 0 | 0 | 0 | 0 | 270.8907 | 0.0036021 | 0 | 0 | 0.0072042 | 271.0344 | 0.0039137 | 0 | 0 | 0.0078274 | 271.2499 | 0.0043812 | 0 | 0 | 0.0087623 | 271.4654 | 0.0048486 | 0 | 0 | 0.0096972 | 271.6809 | 0.005316 | 0 | 0 | 0.010632 | 271.8964 | 0.0057834 | 0 | 0 | 0.011567 | 272.1119 | 0.0062509 | 0 | 0 | 0.012502 | 272.3274 | 0.0067183 | 0 | 0 | 0.013437 | 272.5429 | 0.0071857 | 0 | 0 | 0.014371 | 272.6866 | 0.0074974 | 0 | 0 | 0.014995 | 272.9021 | 0.0079648 | 0 | 0 | 0.01593 | 273.1176 | 0.0084322 | 0 | 0 | 0.016864 | 273.3331 | 0.0088997 | 0 | 0 | 0.017799 | 273.4768 | 0.0092113 | 0 | 0 | 0.018423 | 273.6923 | 0.0096787 | 0 | 0 | 0.019357 | 273.836 | 0.0099903 | 0 | 0 | 0.019981 | 273.9796 | 0.010302 | 0 | 0 | 0.020604 | 274.1951 | 0.010769 | 0 | 0 | 0.021539 | 274.3388 | 0.011081 | 0 | 0 | 0.022162 | 274.5543 | 0.011548 | 0 | 0 | 0.023097 | 274.698 | 0.01186 | 0 | 0 | 0.02372 | 274.9135 | 0.012327 | 0 | 0 | 0.024655 | 275.0572 | 0.012639 | 0 | 0 | 0.025278 | 275.0572 | 0.012639 | 0 | 0 | 0.025278
2017-10-16 22:00 | 241.1462 | 0.71876 |  | 257.6035 | 0 | 0 | 0 | 0 | 265.2224 | 0 | 0 | 0 | 0 | 271.0444 | 0.0039353 | 0 | 0 | 0.0078707 | 271.1881 | 0.0042471 | 0 | 0 | 0.0084943 | 271.4037 | 0.0047148 | 0 | 0 | 0.0094297 | 271.6194 | 0.0051825 | 0 | 0 | 0.010365 | 271.835 | 0.0056502 | 0 | 0 | 0.0113 | 272.0506 | 0.0061179 | 0 | 0 | 0.012236 | 272.2662 | 0.0065856 | 0 | 0 | 0.013171 | 272.4819 | 0.0070533 | 0 | 0 | 0.014107 | 272.6975 | 0.007521 | 0 | 0 | 0.015042 | 272.8413 | 0.0078328 | 0 | 0 | 0.015666 | 273.0569 | 0.0083005 | 0 | 0 | 0.016601 | 273.2725 | 0.0087682 | 0 | 0 | 0.017536 | 273.4881 | 0.0092359 | 0 | 0 | 0.018472 | 273.6319 | 0.0095477 | 0 | 0 | 0.019095 | 273.8475 | 0.010015 | 0 | 0 | 0.020031 | 273.9913 | 0.010327 | 0 | 0 | 0.020654 | 274.135 | 0.010639 | 0 | 0 | 0.021278 | 274.3507 | 0.011107 | 0 | 0 | 0.022213 | 274.4944 | 0.011418 | 0 | 0 | 0.022837 | 274.71 | 0.011886 | 0 | 0 | 0.023772 | 274.8538 | 0.012198 | 0 | 0 | 0.024396 | 275.0694 | 0.012666 | 0 | 0 | 0.025331 | 275.2132 | 0.012977 | 0 | 0 | 0.025955 | 275.2132 | 0.012977 | 0 | 0 | 0.025955
2017-10-16 23:00 | 242.5166 | 0.72284 |  | 259.0675 | 0 | 0 | 0 | 0 | 266.7297 | 0 | 0 | 0 | 0 | 272.5847 | 0.0072764 | 0 | 0 | 0.014553 | 272.7293 | 0.00759 | 0 | 0 | 0.01518 | 272.9461 | 0.0080603 | 0 | 0 | 0.016121 | 273.163 | 0.0085307 | 0 | 0 | 0.017061 | 273.3799 | 0.009001 | 0 | 0 | 0.018002 | 273.5967 | 0.0094714 | 0 | 0 | 0.018943 | 273.8136 | 0.0099417 | 0 | 0 | 0.019883 | 274.0304 | 0.010412 | 0 | 0 | 0.020824 | 274.2473 | 0.010882 | 0 | 0 | 0.021765 | 274.3918 | 0.011196 | 0 | 0 | 0.022392 | 274.6087 | 0.011666 | 0 | 0 | 0.023333 | 274.8255 | 0.012137 | 0 | 0 | 0.024273 | 275.0424 | 0.012607 | 0 | 0 | 0.025214 | 275.187 | 0.012921 | 0 | 0 | 0.025841 | 275.4038 | 0.013391 | 0 | 0 | 0.026782 | 275.5484 | 0.013705 | 0 | 0 | 0.027409 | 275.693 | 0.014018 | 0 | 0 | 0.028036 | 275.9098 | 0.014489 | 0 | 0 | 0.028977 | 276.0544 | 0.014802 | 0 | 0 | 0.029604 | 276.2712 | 0.015272 | 0 | 0 | 0.030545 | 276.4158 | 0.015586 | 0 | 0 | 0.031172 | 276.6327 | 0.016056 | 0 | 0 | 0.032113 | 276.7772 | 0.01637 | 0 | 0 | 0.03274 | 276.7772 | 0.01637 | 0 | 0 | 0.03274
2017-10-17 | 245.4974 | 0.73173 |  | 262.2518 | 0 | 0 | 0 | 0 | 270.0081 | 0.0016877 | 0 | 0 | 0.0033753 | 275.9351 | 0.014543 | 0 | 0 | 0.029087 | 276.0814 | 0.014861 | 0 | 0 | 0.029722 | 276.301 | 0.015337 | 0 | 0 | 0.030674 | 276.5205 | 0.015813 | 0 | 0 | 0.031626 | 276.74 | 0.016289 | 0 | 0 | 0.032578 | 276.9595 | 0.016765 | 0 | 0 | 0.033531 | 277.179 | 0.017241 | 0 | 0 | 0.034483 | 277.3985 | 0.017718 | 0 | 0 | 0.035435 | 277.6181 | 0.018194 | 0 | 0 | 0.036387 | 277.7644 | 0.018511 | 0 | 0 | 0.037022 | 277.9839 | 0.018987 | 0 | 0 | 0.037975 | 278.2035 | 0.019463 | 0 | 0 | 0.038927 | 278.423 | 0.01994 | 0 | 0 | 0.039879 | 278.5693 | 0.020257 | 0 | 0 | 0.040514 | 278.7888 | 0.020733 | 0 | 0 | 0.041466 | 278.9352 | 0.021051 | 0 | 0 | 0.042101 | 279.0815 | 0.021368 | 0 | 0 | 0.042736 | 279.301 | 0.021844 | 0 | 0 | 0.043688 | 279.4474 | 0.022162 | 0 | 0 | 0.044323 | 279.6669 | 0.022638 | 0 | 0 | 0.045275 | 279.8133 | 0.022955 | 0 | 0 | 0.04591 | 280.0328 | 0.023431 | 0 | 0 | 0.046862 | 280.1791 | 0.023749 | 0 | 0 | 0.047497 | 280.1791 | 0.023749 | 0 | 0 | 0.047497
2017-10-17 01:00 | 244.7419 | 0.72948 |  | 261.4446 | 0 | 0 | 0 | 0 | 269.1771 | 0 | 0 | 0 | 0 | 275.0859 | 0.012701 | 0 | 0 | 0.025403 | 275.2317 | 0.013018 | 0 | 0 | 0.026036 | 275.4506 | 0.013492 | 0 | 0 | 0.026985 | 275.6694 | 0.013967 | 0 | 0 | 0.027934 | 275.8883 | 0.014442 | 0 | 0 | 0.028884 | 276.1071 | 0.014916 | 0 | 0 | 0.029833 | 276.326 | 0.015391 | 0 | 0 | 0.030782 | 276.5448 | 0.015866 | 0 | 0 | 0.031732 | 276.7636 | 0.01634 | 0 | 0 | 0.032681 | 276.9095 | 0.016657 | 0 | 0 | 0.033314 | 277.1284 | 0.017132 | 0 | 0 | 0.034263 | 277.3472 | 0.017606 | 0 | 0 | 0.035213 | 277.5661 | 0.018081 | 0 | 0 | 0.036162 | 277.712 | 0.018397 | 0 | 0 | 0.036795 | 277.9308 | 0.018872 | 0 | 0 | 0.037744 | 278.0767 | 0.019189 | 0 | 0 | 0.038377 | 278.2226 | 0.019505 | 0 | 0 | 0.03901 | 278.4414 | 0.01998 | 0 | 0 | 0.039959 | 278.5873 | 0.020296 | 0 | 0 | 0.040592 | 278.8062 | 0.020771 | 0 | 0 | 0.041541 | 278.9521 | 0.021087 | 0 | 0 | 0.042174 | 279.1709 | 0.021562 | 0 | 0 | 0.043124 | 279.3168 | 0.021878 | 0 | 0 | 0.043757 | 279.3168 | 0.021878 | 0 | 0 | 0.043757
2017-10-17 02:00 | 249.513 | 0.7437 |  | 266.5414 | 0 | 0 | 0 | 0 | 274.4246 | 0.011267 | 0 | 0 | 0.022534 | 280.4485 | 0.024333 | 0 | 0 | 0.048666 | 280.5973 | 0.024656 | 0 | 0 | 0.049311 | 280.8204 | 0.02514 | 0 | 0 | 0.050279 | 281.0435 | 0.025623 | 0 | 0 | 0.051247 | 281.2666 | 0.026107 | 0 | 0 | 0.052215 | 281.4897 | 0.026591 | 0 | 0 | 0.053183 | 281.7128 | 0.027075 | 0 | 0 | 0.05415 | 281.9359 | 0.027559 | 0 | 0 | 0.055118 | 282.159 | 0.028043 | 0 | 0 | 0.056086 | 282.3078 | 0.028366 | 0 | 0 | 0.056731 | 282.5309 | 0.02885 | 0 | 0 | 0.057699 | 282.754 | 0.029334 | 0 | 0 | 0.058667 | 282.9771 | 0.029817 | 0 | 0 | 0.059635 | 283.1258 | 0.03014 | 0 | 0 | 0.06028 | 283.349 | 0.030624 | 0 | 0 | 0.061248 | 283.4977 | 0.030947 | 0 | 0 | 0.061893 | 283.6464 | 0.031269 | 0 | 0 | 0.062538 | 283.8695 | 0.031753 | 0 | 0 | 0.063506 | 284.0183 | 0.032076 | 0 | 0 | 0.064152 | 284.2414 | 0.03256 | 0 | 0 | 0.065119 | 284.3901 | 0.032882 | 0 | 0 | 0.065765 | 284.6132 | 0.033366 | 0 | 0 | 0.066732 | 284.762 | 0.033689 | 0 | 0 | 0.067378 | 284.762 | 0.033689 | 0 | 0 | 0.067378
2017-10-17 03:00 | 250.7802 | 0.74748 |  | 267.8951 | 0 | 0 | 0 | 0 | 275.8183 | 0.01429 | 0 | 0 | 0.02858 | 281.8729 | 0.027422 | 0 | 0 | 0.054845 | 282.0223 | 0.027747 | 0 | 0 | 0.055493 | 282.2466 | 0.028233 | 0 | 0 | 0.056466 | 282.4708 | 0.028719 | 0 | 0 | 0.057439 | 282.6951 | 0.029206 | 0 | 0 | 0.058411 | 282.9193 | 0.029692 | 0 | 0 | 0.059384 | 283.1436 | 0.030179 | 0 | 0 | 0.060357 | 283.3678 | 0.030665 | 0 | 0 | 0.06133 | 283.592 | 0.031151 | 0 | 0 | 0.062303 | 283.7415 | 0.031476 | 0 | 0 | 0.062951 | 283.9658 | 0.031962 | 0 | 0 | 0.063924 | 284.19 | 0.032448 | 0 | 0 | 0.064897 | 284.4143 | 0.032935 | 0 | 0 | 0.065869 | 284.5638 | 0.033259 | 0 | 0 | 0.066518 | 284.788 | 0.033745 | 0 | 0 | 0.067491 | 284.9375 | 0.03407 | 0 | 0 | 0.068139 | 285.087 | 0.034394 | 0 | 0 | 0.068788 | 285.3112 | 0.03488 | 0 | 0 | 0.06976 | 285.4607 | 0.035204 | 0 | 0 | 0.070409 | 285.685 | 0.035691 | 0 | 0 | 0.071382 | 285.8345 | 0.036015 | 0 | 0 | 0.07203 | 286.0587 | 0.036501 | 0 | 0 | 0.073003 | 286.2082 | 0.036826 | 0 | 0 | 0.073651 | 286.2082 | 0.036826 | 0 | 0 | 0.073651
2017-10-17 04:00 | 252.2239 | 0.75178 |  | 269.4373 | 0.00044954 | 0 | 0 | 0.00089909 | 277.4061 | 0.017734 | 0 | 0 | 0.035468 | 283.4955 | 0.030942 | 0 | 0 | 0.061884 | 283.6459 | 0.031268 | 0 | 0 | 0.062536 | 283.8714 | 0.031757 | 0 | 0 | 0.063514 | 284.0969 | 0.032246 | 0 | 0 | 0.064493 | 284.3225 | 0.032736 | 0 | 0 | 0.065471 | 284.548 | 0.033225 | 0 | 0 | 0.066449 | 284.7735 | 0.033714 | 0 | 0 | 0.067428 | 284.9991 | 0.034203 | 0 | 0 | 0.068406 | 285.2246 | 0.034692 | 0 | 0 | 0.069385 | 285.375 | 0.035018 | 0 | 0 | 0.070037 | 285.6005 | 0.035508 | 0 | 0 | 0.071015 | 285.826 | 0.035997 | 0 | 0 | 0.071994 | 286.0516 | 0.036486 | 0 | 0 | 0.072972 | 286.2019 | 0.036812 | 0 | 0 | 0.073624 | 286.4274 | 0.037301 | 0 | 0 | 0.074603 | 286.5778 | 0.037627 | 0 | 0 | 0.075255 | 286.7282 | 0.037953 | 0 | 0 | 0.075907 | 286.9537 | 0.038443 | 0 | 0 | 0.076885 | 287.104 | 0.038769 | 0 | 0 | 0.077538 | 287.3296 | 0.039258 | 0 | 0 | 0.078516 | 287.4799 | 0.039584 | 0 | 0 | 0.079168 | 287.7055 | 0.040073 | 0 | 0 | 0.080147 | 287.8558 | 0.040399 | 0 | 0 | 0.080799 | 287.8558 | 0.040399 | 0 | 0 | 0.080799
2017-10-17 05:00 | 245.5658 | 0.73193 |  | 262.3247 | 0 | 0 | 0 | 0 | 270.0832 | 0.0018507 | 0 | 0 | 0.0037013 | 276.0119 | 0.01471 | 0 | 0 | 0.02942 | 276.1583 | 0.015027 | 0 | 0 | 0.030055 | 276.3779 | 0.015504 | 0 | 0 | 0.031007 | 276.5974 | 0.01598 | 0 | 0 | 0.03196 | 276.817 | 0.016456 | 0 | 0 | 0.032912 | 277.0366 | 0.016933 | 0 | 0 | 0.033865 | 277.2562 | 0.017409 | 0 | 0 | 0.034818 | 277.4758 | 0.017885 | 0 | 0 | 0.03577 | 277.6953 | 0.018361 | 0 | 0 | 0.036723 | 277.8417 | 0.018679 | 0 | 0 | 0.037358 | 278.0613 | 0.019155 | 0 | 0 | 0.03831 | 278.2809 | 0.019631 | 0 | 0 | 0.039263 | 278.5005 | 0.020108 | 0 | 0 | 0.040215 | 278.6468 | 0.020425 | 0 | 0 | 0.04085 | 278.8664 | 0.020901 | 0 | 0 | 0.041803 | 279.0128 | 0.021219 | 0 | 0 | 0.042438 | 279.1592 | 0.021536 | 0 | 0 | 0.043073 | 279.3788 | 0.022013 | 0 | 0 | 0.044025 | 279.5252 | 0.02233 | 0 | 0 | 0.04466 | 279.7447 | 0.022806 | 0 | 0 | 0.045613 | 279.8911 | 0.023124 | 0 | 0 | 0.046248 | 280.1107 | 0.0236 | 0 | 0 | 0.047201 | 280.2571 | 0.023918 | 0 | 0 | 0.047836 | 280.2571 | 0.023918 | 0 | 0 | 0.047836
2017-10-17 06:00 | 242.5277 | 0.72288 |  | 259.0793 | 0 | 0 | 0 | 0 | 266.7418 | 0 | 0 | 0 | 0 | 272.5971 | 0.0073032 | 0 | 0 | 0.014606 | 272.7417 | 0.0076168 | 0 | 0 | 0.015234 | 272.9585 | 0.0080872 | 0 | 0 | 0.016174 | 273.1754 | 0.0085576 | 0 | 0 | 0.017115 | 273.3923 | 0.0090279 | 0 | 0 | 0.018056 | 273.6091 | 0.0094983 | 0 | 0 | 0.018997 | 273.826 | 0.0099687 | 0 | 0 | 0.019937 | 274.0428 | 0.010439 | 0 | 0 | 0.020878 | 274.2597 | 0.010909 | 0 | 0 | 0.021819 | 274.4043 | 0.011223 | 0 | 0 | 0.022446 | 274.6212 | 0.011693 | 0 | 0 | 0.023387 | 274.838 | 0.012164 | 0 | 0 | 0.024328 | 275.0549 | 0.012634 | 0 | 0 | 0.025268 | 275.1995 | 0.012948 | 0 | 0 | 0.025895 | 275.4163 | 0.013418 | 0 | 0 | 0.026836 | 275.5609 | 0.013732 | 0 | 0 | 0.027463 | 275.7055 | 0.014045 | 0 | 0 | 0.028091 | 275.9223 | 0.014516 | 0 | 0 | 0.029031 | 276.0669 | 0.014829 | 0 | 0 | 0.029658 | 276.2838 | 0.0153 | 0 | 0 | 0.030599 | 276.4283 | 0.015613 | 0 | 0 | 0.031226 | 276.6452 | 0.016084 | 0 | 0 | 0.032167 | 276.7898 | 0.016397 | 0 | 0 | 0.032794 | 276.7898 | 0.016397 | 0 | 0 | 0.032794
2017-10-17 07:00 | 237.1262 | 0.70678 |  | 253.3092 | 0 | 0 | 0 | 0 | 260.8011 | 0 | 0 | 0 | 0 | 266.526 | 0 | 0 | 0 | 0 | 266.6673 | 0 | 0 | 0 | 0 | 266.8794 | 0 | 0 | 0 | 0 | 267.0914 | 0 | 0 | 0 | 0 | 267.3034 | 0 | 0 | 0 | 0 | 267.5155 | 0 | 0 | 0 | 0 | 267.7275 | 0 | 0 | 0 | 0 | 267.9395 | 0 | 0 | 0 | 0 | 268.1516 | 0 | 0 | 0 | 0 | 268.2929 | 0 | 0 | 0 | 0 | 268.505 | 0 | 0 | 0 | 0 | 268.717 | 0 | 0 | 0 | 0 | 268.929 | 0 | 0 | 0 | 0 | 269.0704 | 0 | 0 | 0 | 0 | 269.2824 | 0.00011367 | 0 | 0 | 0.00022734 | 269.4238 | 0.00042027 | 0 | 0 | 0.00084054 | 269.5651 | 0.00072687 | 0 | 0 | 0.0014537 | 269.7772 | 0.0011868 | 0 | 0 | 0.0023735 | 269.9185 | 0.0014934 | 0 | 0 | 0.0029867 | 270.1305 | 0.0019533 | 0 | 0 | 0.0039065 | 270.2719 | 0.0022599 | 0 | 0 | 0.0045197 | 270.4839 | 0.0027198 | 0 | 0 | 0.0054395 | 270.6253 | 0.0030264 | 0 | 0 | 0.0060527 | 270.6253 | 0.0030264 | 0 | 0 | 0.0060527
2017-10-17 08:00 | 234.4616 | 0.69884 |  | 250.4628 | 0 | 0 | 0 | 0 | 257.8705 | 0 | 0 | 0 | 0 | 263.531 | 0 | 0 | 0 | 0 | 263.6708 | 0 | 0 | 0 | 0 | 263.8805 | 0 | 0 | 0 | 0 | 264.0901 | 0 | 0 | 0 | 0 | 264.2998 | 0 | 0 | 0 | 0 | 264.5094 | 0 | 0 | 0 | 0 | 264.7191 | 0 | 0 | 0 | 0 | 264.9287 | 0 | 0 | 0 | 0 | 265.1384 | 0 | 0 | 0 | 0 | 265.2781 | 0 | 0 | 0 | 0 | 265.4878 | 0 | 0 | 0 | 0 | 265.6974 | 0 | 0 | 0 | 0 | 265.9071 | 0 | 0 | 0 | 0 | 266.0468 | 0 | 0 | 0 | 0 | 266.2565 | 0 | 0 | 0 | 0 | 266.3963 | 0 | 0 | 0 | 0 | 266.536 | 0 | 0 | 0 | 0 | 266.7457 | 0 | 0 | 0 | 0 | 266.8854 | 0 | 0 | 0 | 0 | 267.0951 | 0 | 0 | 0 | 0 | 267.2349 | 0 | 0 | 0 | 0 | 267.4445 | 0 | 0 | 0 | 0 | 267.5843 | 0 | 0 | 0 | 0 | 267.5843 | 0 | 0 | 0 | 0
2017-10-17 09:00 | 235.8118 | 0.70286 |  | 251.9051 | 0 | 0 | 0 | 0 | 259.3554 | 0 | 0 | 0 | 0 | 265.0485 | 0 | 0 | 0 | 0 | 265.1891 | 0 | 0 | 0 | 0 | 265.4 | 0 | 0 | 0 | 0 | 265.6108 | 0 | 0 | 0 | 0 | 265.8217 | 0 | 0 | 0 | 0 | 266.0325 | 0 | 0 | 0 | 0 | 266.2434 | 0 | 0 | 0 | 0 | 266.4543 | 0 | 0 | 0 | 0 | 266.6651 | 0 | 0 | 0 | 0 | 266.8057 | 0 | 0 | 0 | 0 | 267.0165 | 0 | 0 | 0 | 0 | 267.2274 | 0 | 0 | 0 | 0 | 267.4383 | 0 | 0 | 0 | 0 | 267.5788 | 0 | 0 | 0 | 0 | 267.7897 | 0 | 0 | 0 | 0 | 267.9303 | 0 | 0 | 0 | 0 | 268.0708 | 0 | 0 | 0 | 0 | 268.2817 | 0 | 0 | 0 | 0 | 268.4223 | 0 | 0 | 0 | 0 | 268.6331 | 0 | 0 | 0 | 0 | 268.7737 | 0 | 0 | 0 | 0 | 268.9846 | 0 | 0 | 0 | 0 | 269.1251 | 0 | 0 | 0 | 0 | 269.1251 | 0 | 0 | 0 | 0
2017-10-17 10:00 | 237.4451 | 0.70773 |  | 253.6499 | 0 | 0 | 0 | 0 | 261.1518 | 0 | 0 | 0 | 0 | 266.8844 | 0 | 0 | 0 | 0 | 267.026 | 0 | 0 | 0 | 0 | 267.2383 | 0 | 0 | 0 | 0 | 267.4506 | 0 | 0 | 0 | 0 | 267.6629 | 0 | 0 | 0 | 0 | 267.8753 | 0 | 0 | 0 | 0 | 268.0876 | 0 | 0 | 0 | 0 | 268.2999 | 0 | 0 | 0 | 0 | 268.5122 | 0 | 0 | 0 | 0 | 268.6538 | 0 | 0 | 0 | 0 | 268.8661 | 0 | 0 | 0 | 0 | 269.0784 | 0 | 0 | 0 | 0 | 269.2907 | 0.0001317 | 0 | 0 | 0.0002634 | 269.4323 | 0.00043871 | 0 | 0 | 0.00087743 | 269.6446 | 0.00089923 | 0 | 0 | 0.0017985 | 269.7861 | 0.0012062 | 0 | 0 | 0.0024125 | 269.9277 | 0.0015133 | 0 | 0 | 0.0030265 | 270.14 | 0.0019738 | 0 | 0 | 0.0039476 | 270.2815 | 0.0022808 | 0 | 0 | 0.0045616 | 270.4939 | 0.0027413 | 0 | 0 | 0.0054826 | 270.6354 | 0.0030483 | 0 | 0 | 0.0060966 | 270.8477 | 0.0035088 | 0 | 0 | 0.0070177 | 270.9893 | 0.0038159 | 0 | 0 | 0.0076317 | 270.9893 | 0.0038159 | 0 | 0 | 0.0076317
2017-10-17 11:00 | 243.1261 | 0.72466 |  | 259.7186 | 0 | 0 | 0 | 0 | 267.4 | 0 | 0 | 0 | 0 | 273.2697 | 0.0087621 | 0 | 0 | 0.017524 | 273.4146 | 0.0090765 | 0 | 0 | 0.018153 | 273.632 | 0.009548 | 0 | 0 | 0.019096 | 273.8494 | 0.01002 | 0 | 0 | 0.020039 | 274.0668 | 0.010491 | 0 | 0 | 0.020982 | 274.2842 | 0.010963 | 0 | 0 | 0.021925 | 274.5016 | 0.011434 | 0 | 0 | 0.022868 | 274.719 | 0.011906 | 0 | 0 | 0.023811 | 274.9364 | 0.012377 | 0 | 0 | 0.024755 | 275.0814 | 0.012692 | 0 | 0 | 0.025383 | 275.2988 | 0.013163 | 0 | 0 | 0.026326 | 275.5162 | 0.013635 | 0 | 0 | 0.027269 | 275.7336 | 0.014106 | 0 | 0 | 0.028212 | 275.8785 | 0.014421 | 0 | 0 | 0.028841 | 276.0959 | 0.014892 | 0 | 0 | 0.029784 | 276.2408 | 0.015206 | 0 | 0 | 0.030413 | 276.3858 | 0.015521 | 0 | 0 | 0.031042 | 276.6032 | 0.015992 | 0 | 0 | 0.031985 | 276.7481 | 0.016307 | 0 | 0 | 0.032613 | 276.9655 | 0.016778 | 0 | 0 | 0.033557 | 277.1104 | 0.017093 | 0 | 0 | 0.034185 | 277.3278 | 0.017564 | 0 | 0 | 0.035128 | 277.4728 | 0.017879 | 0 | 0 | 0.035757 | 277.4728 | 0.017879 | 0 | 0 | 0.035757
2017-10-17 12:00 | 243.8692 | 0.72688 |  | 260.5123 | 0 | 0 | 0 | 0 | 268.2172 | 0 | 0 | 0 | 0 | 274.1049 | 0.010574 | 0 | 0 | 0.021147 | 274.2503 | 0.010889 | 0 | 0 | 0.021778 | 274.4684 | 0.011362 | 0 | 0 | 0.022724 | 274.6864 | 0.011835 | 0 | 0 | 0.02367 | 274.9045 | 0.012308 | 0 | 0 | 0.024616 | 275.1226 | 0.012781 | 0 | 0 | 0.025562 | 275.3406 | 0.013254 | 0 | 0 | 0.026508 | 275.5587 | 0.013727 | 0 | 0 | 0.027454 | 275.7767 | 0.0142 | 0 | 0 | 0.0284 | 275.9221 | 0.014515 | 0 | 0 | 0.02903 | 276.1402 | 0.014988 | 0 | 0 | 0.029976 | 276.3582 | 0.015461 | 0 | 0 | 0.030922 | 276.5763 | 0.015934 | 0 | 0 | 0.031868 | 276.7217 | 0.016249 | 0 | 0 | 0.032499 | 276.9397 | 0.016722 | 0 | 0 | 0.033445 | 277.0851 | 0.017038 | 0 | 0 | 0.034076 | 277.2305 | 0.017353 | 0 | 0 | 0.034706 | 277.4486 | 0.017826 | 0 | 0 | 0.035652 | 277.5939 | 0.018141 | 0 | 0 | 0.036283 | 277.812 | 0.018614 | 0 | 0 | 0.037229 | 277.9574 | 0.01893 | 0 | 0 | 0.037859 | 278.1754 | 0.019403 | 0 | 0 | 0.038805 | 278.3208 | 0.019718 | 0 | 0 | 0.039436 | 278.3208 | 0.019718 | 0 | 0 | 0.039436
2017-10-17 13:00 | 241.8172 | 0.72076 |  | 258.3203 | 0 | 0 | 0 | 0 | 265.9604 | 0 | 0 | 0 | 0 | 271.7985 | 0.0055711 | 0 | 0 | 0.011142 | 271.9427 | 0.0058838 | 0 | 0 | 0.011768 | 272.1589 | 0.0063528 | 0 | 0 | 0.012706 | 272.3751 | 0.0068218 | 0 | 0 | 0.013644 | 272.5914 | 0.0072908 | 0 | 0 | 0.014582 | 272.8076 | 0.0077598 | 0 | 0 | 0.01552 | 273.0238 | 0.0082288 | 0 | 0 | 0.016458 | 273.24 | 0.0086978 | 0 | 0 | 0.017396 | 273.4563 | 0.0091668 | 0 | 0 | 0.018334 | 273.6004 | 0.0094794 | 0 | 0 | 0.018959 | 273.8166 | 0.0099484 | 0 | 0 | 0.019897 | 274.0329 | 0.010417 | 0 | 0 | 0.020835 | 274.2491 | 0.010886 | 0 | 0 | 0.021773 | 274.3933 | 0.011199 | 0 | 0 | 0.022398 | 274.6095 | 0.011668 | 0 | 0 | 0.023336 | 274.7536 | 0.011981 | 0 | 0 | 0.023962 | 274.8978 | 0.012293 | 0 | 0 | 0.024587 | 275.114 | 0.012762 | 0 | 0 | 0.025525 | 275.2582 | 0.013075 | 0 | 0 | 0.02615 | 275.4744 | 0.013544 | 0 | 0 | 0.027088 | 275.6185 | 0.013857 | 0 | 0 | 0.027714 | 275.8348 | 0.014326 | 0 | 0 | 0.028652 | 275.9789 | 0.014638 | 0 | 0 | 0.029277 | 275.9789 | 0.014638 | 0 | 0 | 0.029277
2017-10-17 14:00 | 238.5499 | 0.71102 |  | 254.83 | 0 | 0 | 0 | 0 | 262.3668 | 0 | 0 | 0 | 0 | 268.1261 | 0 | 0 | 0 | 0 | 268.2683 | 0 | 0 | 0 | 0 | 268.4816 | 0 | 0 | 0 | 0 | 268.6949 | 0 | 0 | 0 | 0 | 268.9082 | 0 | 0 | 0 | 0 | 269.1215 | 0 | 0 | 0 | 0 | 269.3349 | 0.00022743 | 0 | 0 | 0.00045486 | 269.5482 | 0.00069009 | 0 | 0 | 0.0013802 | 269.7615 | 0.0011528 | 0 | 0 | 0.0023055 | 269.9037 | 0.0014612 | 0 | 0 | 0.0029224 | 270.117 | 0.0019239 | 0 | 0 | 0.0038477 | 270.3303 | 0.0023865 | 0 | 0 | 0.004773 | 270.5436 | 0.0028492 | 0 | 0 | 0.0056984 | 270.6858 | 0.0031576 | 0 | 0 | 0.0063152 | 270.8991 | 0.0036203 | 0 | 0 | 0.0072406 | 271.0413 | 0.0039287 | 0 | 0 | 0.0078574 | 271.1835 | 0.0042372 | 0 | 0 | 0.0084743 | 271.3968 | 0.0046998 | 0 | 0 | 0.0093996 | 271.539 | 0.0050083 | 0 | 0 | 0.010017 | 271.7523 | 0.0054709 | 0 | 0 | 0.010942 | 271.8945 | 0.0057794 | 0 | 0 | 0.011559 | 272.1078 | 0.006242 | 0 | 0 | 0.012484 | 272.25 | 0.0065505 | 0 | 0 | 0.013101 | 272.25 | 0.0065505 | 0 | 0 | 0.013101
2017-10-17 15:00 | 236.0806 | 0.70366 |  | 252.1922 | 0 | 0 | 0 | 0 | 259.651 | 0 | 0 | 0 | 0 | 265.3507 | 0 | 0 | 0 | 0 | 265.4914 | 0 | 0 | 0 | 0 | 265.7025 | 0 | 0 | 0 | 0 | 265.9136 | 0 | 0 | 0 | 0 | 266.1247 | 0 | 0 | 0 | 0 | 266.3358 | 0 | 0 | 0 | 0 | 266.5469 | 0 | 0 | 0 | 0 | 266.758 | 0 | 0 | 0 | 0 | 266.9691 | 0 | 0 | 0 | 0 | 267.1099 | 0 | 0 | 0 | 0 | 267.3209 | 0 | 0 | 0 | 0 | 267.532 | 0 | 0 | 0 | 0 | 267.7431 | 0 | 0 | 0 | 0 | 267.8839 | 0 | 0 | 0 | 0 | 268.095 | 0 | 0 | 0 | 0 | 268.2357 | 0 | 0 | 0 | 0 | 268.3764 | 0 | 0 | 0 | 0 | 268.5875 | 0 | 0 | 0 | 0 | 268.7283 | 0 | 0 | 0 | 0 | 268.9394 | 0 | 0 | 0 | 0 | 269.0801 | 0 | 0 | 0 | 0 | 269.2912 | 0.00013274 | 0 | 0 | 0.00026549 | 269.4319 | 0.00043799 | 0 | 0 | 0.00087598 | 269.4319 | 0.00043799 | 0 | 0 | 0.00087598
2017-10-17 16:00 | 220.6421 | 0.65765 |  | 235.7001 | 0 | 0 | 0 | 0 | 242.6711 | 0 | 0 | 0 | 0 | 247.9981 | 0 | 0 | 0 | 0 | 248.1296 | 0 | 0 | 0 | 0 | 248.3269 | 0 | 0 | 0 | 0 | 248.5242 | 0 | 0 | 0 | 0 | 248.7215 | 0 | 0 | 0 | 0 | 248.9188 | 0 | 0 | 0 | 0 | 249.116 | 0 | 0 | 0 | 0 | 249.3133 | 0 | 0 | 0 | 0 | 249.5106 | 0 | 0 | 0 | 0 | 249.6422 | 0 | 0 | 0 | 0 | 249.8395 | 0 | 0 | 0 | 0 | 250.0368 | 0 | 0 | 0 | 0 | 250.234 | 0 | 0 | 0 | 0 | 250.3656 | 0 | 0 | 0 | 0 | 250.5629 | 0 | 0 | 0 | 0 | 250.6944 | 0 | 0 | 0 | 0 | 250.8259 | 0 | 0 | 0 | 0 | 251.0232 | 0 | 0 | 0 | 0 | 251.1547 | 0 | 0 | 0 | 0 | 251.352 | 0 | 0 | 0 | 0 | 251.4836 | 0 | 0 | 0 | 0 | 251.6809 | 0 | 0 | 0 | 0 | 251.8124 | 0 | 0 | 0 | 0 | 251.8124 | 0 | 0 | 0 | 0
2017-10-17 17:00 | 233.4416 | 0.6958 |  | 249.3731 | 0 | 0 | 0 | 0 | 256.7485 | 0 | 0 | 0 | 0 | 262.3845 | 0 | 0 | 0 | 0 | 262.5237 | 0 | 0 | 0 | 0 | 262.7324 | 0 | 0 | 0 | 0 | 262.9411 | 0 | 0 | 0 | 0 | 263.1499 | 0 | 0 | 0 | 0 | 263.3586 | 0 | 0 | 0 | 0 | 263.5673 | 0 | 0 | 0 | 0 | 263.7761 | 0 | 0 | 0 | 0 | 263.9848 | 0 | 0 | 0 | 0 | 264.124 | 0 | 0 | 0 | 0 | 264.3327 | 0 | 0 | 0 | 0 | 264.5415 | 0 | 0 | 0 | 0 | 264.7502 | 0 | 0 | 0 | 0 | 264.8894 | 0 | 0 | 0 | 0 | 265.0981 | 0 | 0 | 0 | 0 | 265.2373 | 0 | 0 | 0 | 0 | 265.3764 | 0 | 0 | 0 | 0 | 265.5852 | 0 | 0 | 0 | 0 | 265.7243 | 0 | 0 | 0 | 0 | 265.933 | 0 | 0 | 0 | 0 | 266.0722 | 0 | 0 | 0 | 0 | 266.2809 | 0 | 0 | 0 | 0 | 266.4201 | 0 | 0 | 0 | 0 | 266.4201 | 0 | 0 | 0 | 0
2017-10-17 18:00 | 229.5616 | 0.68423 |  | 245.2284 | 0 | 0 | 0 | 0 | 252.4812 | 0 | 0 | 0 | 0 | 258.0235 | 0 | 0 | 0 | 0 | 258.1603 | 0 | 0 | 0 | 0 | 258.3656 | 0 | 0 | 0 | 0 | 258.5709 | 0 | 0 | 0 | 0 | 258.7761 | 0 | 0 | 0 | 0 | 258.9814 | 0 | 0 | 0 | 0 | 259.1867 | 0 | 0 | 0 | 0 | 259.3919 | 0 | 0 | 0 | 0 | 259.5972 | 0 | 0 | 0 | 0 | 259.7341 | 0 | 0 | 0 | 0 | 259.9393 | 0 | 0 | 0 | 0 | 260.1446 | 0 | 0 | 0 | 0 | 260.3499 | 0 | 0 | 0 | 0 | 260.4867 | 0 | 0 | 0 | 0 | 260.692 | 0 | 0 | 0 | 0 | 260.8288 | 0 | 0 | 0 | 0 | 260.9657 | 0 | 0 | 0 | 0 | 261.1709 | 0 | 0 | 0 | 0 | 261.3078 | 0 | 0 | 0 | 0 | 261.5131 | 0 | 0 | 0 | 0 | 261.6499 | 0 | 0 | 0 | 0 | 261.8552 | 0 | 0 | 0 | 0 | 261.992 | 0 | 0 | 0 | 0 | 261.992 | 0 | 0 | 0 | 0
2017-10-17 19:00 | 239.2262 | 0.71304 |  | 255.5525 | 0 | 0 | 0 | 0 | 263.1107 | 0 | 0 | 0 | 0 | 268.8863 | 0 | 0 | 0 | 0 | 269.0289 | 0 | 0 | 0 | 0 | 269.2428 | 2.7754e-05 | 0 | 0 | 5.5508e-05 | 269.4567 | 0.00049173 | 0 | 0 | 0.00098345 | 269.6706 | 0.0009557 | 0 | 0 | 0.0019114 | 269.8845 | 0.0014197 | 0 | 0 | 0.0028393 | 270.0984 | 0.0018836 | 0 | 0 | 0.0037673 | 270.3124 | 0.0023476 | 0 | 0 | 0.0046952 | 270.5263 | 0.0028116 | 0 | 0 | 0.0056232 | 270.6689 | 0.0031209 | 0 | 0 | 0.0062418 | 270.8828 | 0.0035849 | 0 | 0 | 0.0071698 | 271.0967 | 0.0040489 | 0 | 0 | 0.0080977 | 271.3106 | 0.0045128 | 0 | 0 | 0.0090257 | 271.4532 | 0.0048221 | 0 | 0 | 0.0096443 | 271.6671 | 0.0052861 | 0 | 0 | 0.010572 | 271.8097 | 0.0055954 | 0 | 0 | 0.011191 | 271.9523 | 0.0059047 | 0 | 0 | 0.011809 | 272.1662 | 0.0063687 | 0 | 0 | 0.012737 | 272.3089 | 0.006678 | 0 | 0 | 0.013356 | 272.5228 | 0.007142 | 0 | 0 | 0.014284 | 272.6654 | 0.0074513 | 0 | 0 | 0.014903 | 272.8793 | 0.0079153 | 0 | 0 | 0.015831 | 273.0219 | 0.0082246 | 0 | 0 | 0.016449 | 273.0219 | 0.0082246 | 0 | 0 | 0.016449
2017-10-17 20:00 | 237.126 | 0.70678 |  | 253.309 | 0 | 0 | 0 | 0 | 260.8009 | 0 | 0 | 0 | 0 | 266.5258 | 0 | 0 | 0 | 0 | 266.6671 | 0 | 0 | 0 | 0 | 266.8791 | 0 | 0 | 0 | 0 | 267.0912 | 0 | 0 | 0 | 0 | 267.3032 | 0 | 0 | 0 | 0 | 267.5152 | 0 | 0 | 0 | 0 | 267.7273 | 0 | 0 | 0 | 0 | 267.9393 | 0 | 0 | 0 | 0 | 268.1513 | 0 | 0 | 0 | 0 | 268.2927 | 0 | 0 | 0 | 0 | 268.5047 | 0 | 0 | 0 | 0 | 268.7168 | 0 | 0 | 0 | 0 | 268.9288 | 0 | 0 | 0 | 0 | 269.0701 | 0 | 0 | 0 | 0 | 269.2822 | 0.00011318 | 0 | 0 | 0.00022637 | 269.4235 | 0.00041978 | 0 | 0 | 0.00083957 | 269.5649 | 0.00072638 | 0 | 0 | 0.0014528 | 269.7769 | 0.0011863 | 0 | 0 | 0.0023726 | 269.9183 | 0.0014929 | 0 | 0 | 0.0029858 | 270.1303 | 0.0019528 | 0 | 0 | 0.0039056 | 270.2717 | 0.0022594 | 0 | 0 | 0.0045188 | 270.4837 | 0.0027193 | 0 | 0 | 0.0054386 | 270.6251 | 0.0030259 | 0 | 0 | 0.0060518 | 270.6251 | 0.0030259 | 0 | 0 | 0.0060518
2017-10-17 21:00 | 245.5546 | 0.7319 |  | 262.3128 | 0 | 0 | 0 | 0 | 270.0709 | 0.0018239 | 0 | 0 | 0.0036478 | 275.9993 | 0.014683 | 0 | 0 | 0.029365 | 276.1457 | 0.015 | 0 | 0 | 0.03 | 276.3652 | 0.015476 | 0 | 0 | 0.030953 | 276.5848 | 0.015953 | 0 | 0 | 0.031905 | 276.8044 | 0.016429 | 0 | 0 | 0.032858 | 277.0239 | 0.016905 | 0 | 0 | 0.03381 | 277.2435 | 0.017381 | 0 | 0 | 0.034763 | 277.4631 | 0.017858 | 0 | 0 | 0.035715 | 277.6827 | 0.018334 | 0 | 0 | 0.036668 | 277.829 | 0.018651 | 0 | 0 | 0.037303 | 278.0486 | 0.019128 | 0 | 0 | 0.038255 | 278.2682 | 0.019604 | 0 | 0 | 0.039208 | 278.4877 | 0.02008 | 0 | 0 | 0.04016 | 278.6341 | 0.020398 | 0 | 0 | 0.040795 | 278.8537 | 0.020874 | 0 | 0 | 0.041748 | 279.0001 | 0.021191 | 0 | 0 | 0.042383 | 279.1465 | 0.021509 | 0 | 0 | 0.043018 | 279.366 | 0.021985 | 0 | 0 | 0.04397 | 279.5124 | 0.022303 | 0 | 0 | 0.044605 | 279.732 | 0.022779 | 0 | 0 | 0.045558 | 279.8784 | 0.023096 | 0 | 0 | 0.046193 | 280.0979 | 0.023573 | 0 | 0 | 0.047145 | 280.2443 | 0.02389 | 0 | 0 | 0.04778 | 280.2443 | 0.02389 | 0 | 0 | 0.04778
2017-10-17 22:00 | 245.1134 | 0.73058 |  | 261.8415 | 0 | 0 | 0 | 0 | 269.5856 | 0.0007714 | 0 | 0 | 0.0015428 | 275.5034 | 0.013607 | 0 | 0 | 0.027214 | 275.6495 | 0.013924 | 0 | 0 | 0.027848 | 275.8687 | 0.014399 | 0 | 0 | 0.028799 | 276.0878 | 0.014875 | 0 | 0 | 0.029749 | 276.307 | 0.01535 | 0 | 0 | 0.0307 | 276.5262 | 0.015825 | 0 | 0 | 0.031651 | 276.7454 | 0.016301 | 0 | 0 | 0.032602 | 276.9645 | 0.016776 | 0 | 0 | 0.033552 | 277.1837 | 0.017252 | 0 | 0 | 0.034503 | 277.3298 | 0.017569 | 0 | 0 | 0.035137 | 277.549 | 0.018044 | 0 | 0 | 0.036088 | 277.7682 | 0.018519 | 0 | 0 | 0.037039 | 277.9874 | 0.018995 | 0 | 0 | 0.037989 | 278.1335 | 0.019312 | 0 | 0 | 0.038623 | 278.3527 | 0.019787 | 0 | 0 | 0.039574 | 278.4988 | 0.020104 | 0 | 0 | 0.040208 | 278.6449 | 0.020421 | 0 | 0 | 0.040842 | 278.8641 | 0.020896 | 0 | 0 | 0.041793 | 279.0102 | 0.021213 | 0 | 0 | 0.042426 | 279.2294 | 0.021689 | 0 | 0 | 0.043377 | 279.3755 | 0.022006 | 0 | 0 | 0.044011 | 279.5947 | 0.022481 | 0 | 0 | 0.044962 | 279.7408 | 0.022798 | 0 | 0 | 0.045596 | 279.7408 | 0.022798 | 0 | 0 | 0.045596
2017-10-17 23:00 | 242.1805 | 0.72184 |  | 258.7085 | 0 | 0 | 0 | 0 | 266.36 | 0 | 0 | 0 | 0 | 272.2069 | 0.006457 | 0 | 0 | 0.012914 | 272.3513 | 0.0067701 | 0 | 0 | 0.01354 | 272.5679 | 0.0072398 | 0 | 0 | 0.01448 | 272.7844 | 0.0077095 | 0 | 0 | 0.015419 | 273.001 | 0.0081792 | 0 | 0 | 0.016358 | 273.2175 | 0.0086489 | 0 | 0 | 0.017298 | 273.4341 | 0.0091186 | 0 | 0 | 0.018237 | 273.6506 | 0.0095883 | 0 | 0 | 0.019177 | 273.8672 | 0.010058 | 0 | 0 | 0.020116 | 274.0115 | 0.010371 | 0 | 0 | 0.020742 | 274.2281 | 0.010841 | 0 | 0 | 0.021682 | 274.4447 | 0.011311 | 0 | 0 | 0.022621 | 274.6612 | 0.01178 | 0 | 0 | 0.023561 | 274.8056 | 0.012093 | 0 | 0 | 0.024187 | 275.0221 | 0.012563 | 0 | 0 | 0.025126 | 275.1665 | 0.012876 | 0 | 0 | 0.025753 | 275.3109 | 0.013189 | 0 | 0 | 0.026379 | 275.5274 | 0.013659 | 0 | 0 | 0.027318 | 275.6718 | 0.013972 | 0 | 0 | 0.027944 | 275.8883 | 0.014442 | 0 | 0 | 0.028884 | 276.0327 | 0.014755 | 0 | 0 | 0.02951 | 276.2493 | 0.015225 | 0 | 0 | 0.03045 | 276.3936 | 0.015538 | 0 | 0 | 0.031076 | 276.3936 | 0.015538 | 0 | 0 | 0.031076
2017-10-18 | 235.0513 | 0.70059 |  | 251.0927 | 0 | 0 | 0 | 0 | 258.519 | 0 | 0 | 0 | 0 | 264.1938 | 0 | 0 | 0 | 0 | 264.3339 | 0 | 0 | 0 | 0 | 264.5441 | 0 | 0 | 0 | 0 | 264.7543 | 0 | 0 | 0 | 0 | 264.9645 | 0 | 0 | 0 | 0 | 265.1747 | 0 | 0 | 0 | 0 | 265.3848 | 0 | 0 | 0 | 0 | 265.595 | 0 | 0 | 0 | 0 | 265.8052 | 0 | 0 | 0 | 0 | 265.9453 | 0 | 0 | 0 | 0 | 266.1555 | 0 | 0 | 0 | 0 | 266.3657 | 0 | 0 | 0 | 0 | 266.5758 | 0 | 0 | 0 | 0 | 266.716 | 0 | 0 | 0 | 0 | 266.9261 | 0 | 0 | 0 | 0 | 267.0663 | 0 | 0 | 0 | 0 | 267.2064 | 0 | 0 | 0 | 0 | 267.4166 | 0 | 0 | 0 | 0 | 267.5567 | 0 | 0 | 0 | 0 | 267.7669 | 0 | 0 | 0 | 0 | 267.907 | 0 | 0 | 0 | 0 | 268.1172 | 0 | 0 | 0 | 0 | 268.2573 | 0 | 0 | 0 | 0 | 268.2573 | 0 | 0 | 0 | 0
2017-10-18 01:00 | 231.265 | 0.68931 |  | 247.048 | 0 | 0 | 0 | 0 | 254.3546 | 0 | 0 | 0 | 0 | 259.938 | 0 | 0 | 0 | 0 | 260.0759 | 0 | 0 | 0 | 0 | 260.2827 | 0 | 0 | 0 | 0 | 260.4895 | 0 | 0 | 0 | 0 | 260.6962 | 0 | 0 | 0 | 0 | 260.903 | 0 | 0 | 0 | 0 | 261.1098 | 0 | 0 | 0 | 0 | 261.3166 | 0 | 0 | 0 | 0 | 261.5234 | 0 | 0 | 0 | 0 | 261.6613 | 0 | 0 | 0 | 0 | 261.8681 | 0 | 0 | 0 | 0 | 262.0749 | 0 | 0 | 0 | 0 | 262.2817 | 0 | 0 | 0 | 0 | 262.4195 | 0 | 0 | 0 | 0 | 262.6263 | 0 | 0 | 0 | 0 | 262.7642 | 0 | 0 | 0 | 0 | 262.902 | 0 | 0 | 0 | 0 | 263.1088 | 0 | 0 | 0 | 0 | 263.2467 | 0 | 0 | 0 | 0 | 263.4535 | 0 | 0 | 0 | 0 | 263.5913 | 0 | 0 | 0 | 0 | 263.7981 | 0 | 0 | 0 | 0 | 263.936 | 0 | 0 | 0 | 0 | 263.936 | 0 | 0 | 0 | 0
2017-10-18 02:00 | 229.6276 | 0.68443 |  | 245.2988 | 0 | 0 | 0 | 0 | 252.5537 | 0 | 0 | 0 | 0 | 258.0976 | 0 | 0 | 0 | 0 | 258.2345 | 0 | 0 | 0 | 0 | 258.4398 | 0 | 0 | 0 | 0 | 258.6451 | 0 | 0 | 0 | 0 | 258.8505 | 0 | 0 | 0 | 0 | 259.0558 | 0 | 0 | 0 | 0 | 259.2611 | 0 | 0 | 0 | 0 | 259.4665 | 0 | 0 | 0 | 0 | 259.6718 | 0 | 0 | 0 | 0 | 259.8087 | 0 | 0 | 0 | 0 | 260.014 | 0 | 0 | 0 | 0 | 260.2193 | 0 | 0 | 0 | 0 | 260.4247 | 0 | 0 | 0 | 0 | 260.5615 | 0 | 0 | 0 | 0 | 260.7669 | 0 | 0 | 0 | 0 | 260.9038 | 0 | 0 | 0 | 0 | 261.0406 | 0 | 0 | 0 | 0 | 261.246 | 0 | 0 | 0 | 0 | 261.3828 | 0 | 0 | 0 | 0 | 261.5882 | 0 | 0 | 0 | 0 | 261.7251 | 0 | 0 | 0 | 0 | 261.9304 | 0 | 0 | 0 | 0 | 262.0673 | 0 | 0 | 0 | 0 | 262.0673 | 0 | 0 | 0 | 0
2017-10-18 03:00 | 234.7602 | 0.69973 |  | 250.7818 | 0 | 0 | 0 | 0 | 258.1989 | 0 | 0 | 0 | 0 | 263.8666 | 0 | 0 | 0 | 0 | 264.0066 | 0 | 0 | 0 | 0 | 264.2165 | 0 | 0 | 0 | 0 | 264.4264 | 0 | 0 | 0 | 0 | 264.6363 | 0 | 0 | 0 | 0 | 264.8462 | 0 | 0 | 0 | 0 | 265.0562 | 0 | 0 | 0 | 0 | 265.2661 | 0 | 0 | 0 | 0 | 265.476 | 0 | 0 | 0 | 0 | 265.6159 | 0 | 0 | 0 | 0 | 265.8259 | 0 | 0 | 0 | 0 | 266.0358 | 0 | 0 | 0 | 0 | 266.2457 | 0 | 0 | 0 | 0 | 266.3856 | 0 | 0 | 0 | 0 | 266.5956 | 0 | 0 | 0 | 0 | 266.7355 | 0 | 0 | 0 | 0 | 266.8755 | 0 | 0 | 0 | 0 | 267.0854 | 0 | 0 | 0 | 0 | 267.2253 | 0 | 0 | 0 | 0 | 267.4352 | 0 | 0 | 0 | 0 | 267.5752 | 0 | 0 | 0 | 0 | 267.7851 | 0 | 0 | 0 | 0 | 267.925 | 0 | 0 | 0 | 0 | 267.925 | 0 | 0 | 0 | 0
2017-10-18 04:00 | 228.479 | 0.681 |  | 244.0719 | 0 | 0 | 0 | 0 | 251.2906 | 0 | 0 | 0 | 0 | 256.8067 | 0 | 0 | 0 | 0 | 256.9429 | 0 | 0 | 0 | 0 | 257.1472 | 0 | 0 | 0 | 0 | 257.3515 | 0 | 0 | 0 | 0 | 257.5558 | 0 | 0 | 0 | 0 | 257.7601 | 0 | 0 | 0 | 0 | 257.9644 | 0 | 0 | 0 | 0 | 258.1687 | 0 | 0 | 0 | 0 | 258.373 | 0 | 0 | 0 | 0 | 258.5092 | 0 | 0 | 0 | 0 | 258.7135 | 0 | 0 | 0 | 0 | 258.9178 | 0 | 0 | 0 | 0 | 259.1221 | 0 | 0 | 0 | 0 | 259.2583 | 0 | 0 | 0 | 0 | 259.4626 | 0 | 0 | 0 | 0 | 259.5988 | 0 | 0 | 0 | 0 | 259.735 | 0 | 0 | 0 | 0 | 259.9393 | 0 | 0 | 0 | 0 | 260.0755 | 0 | 0 | 0 | 0 | 260.2798 | 0 | 0 | 0 | 0 | 260.416 | 0 | 0 | 0 | 0 | 260.6203 | 0 | 0 | 0 | 0 | 260.7565 | 0 | 0 | 0 | 0 | 260.7565 | 0 | 0 | 0 | 0
2017-10-18 05:00 | 235.7349 | 0.70263 |  | 251.823 | 0 | 0 | 0 | 0 | 259.2708 | 0 | 0 | 0 | 0 | 264.9622 | 0 | 0 | 0 | 0 | 265.1027 | 0 | 0 | 0 | 0 | 265.3135 | 0 | 0 | 0 | 0 | 265.5243 | 0 | 0 | 0 | 0 | 265.7351 | 0 | 0 | 0 | 0 | 265.9458 | 0 | 0 | 0 | 0 | 266.1566 | 0 | 0 | 0 | 0 | 266.3674 | 0 | 0 | 0 | 0 | 266.5782 | 0 | 0 | 0 | 0 | 266.7187 | 0 | 0 | 0 | 0 | 266.9295 | 0 | 0 | 0 | 0 | 267.1403 | 0 | 0 | 0 | 0 | 267.3511 | 0 | 0 | 0 | 0 | 267.4916 | 0 | 0 | 0 | 0 | 267.7024 | 0 | 0 | 0 | 0 | 267.8429 | 0 | 0 | 0 | 0 | 267.9835 | 0 | 0 | 0 | 0 | 268.1943 | 0 | 0 | 0 | 0 | 268.3348 | 0 | 0 | 0 | 0 | 268.5456 | 0 | 0 | 0 | 0 | 268.6861 | 0 | 0 | 0 | 0 | 268.8969 | 0 | 0 | 0 | 0 | 269.0374 | 0 | 0 | 0 | 0 | 269.0374 | 0 | 0 | 0 | 0
2017-10-18 06:00 | 236.9833 | 0.70635 |  | 253.1566 | 0 | 0 | 0 | 0 | 260.6439 | 0 | 0 | 0 | 0 | 266.3654 | 0 | 0 | 0 | 0 | 266.5066 | 0 | 0 | 0 | 0 | 266.7186 | 0 | 0 | 0 | 0 | 266.9305 | 0 | 0 | 0 | 0 | 267.1424 | 0 | 0 | 0 | 0 | 267.3543 | 0 | 0 | 0 | 0 | 267.5662 | 0 | 0 | 0 | 0 | 267.7781 | 0 | 0 | 0 | 0 | 267.99 | 0 | 0 | 0 | 0 | 268.1313 | 0 | 0 | 0 | 0 | 268.3432 | 0 | 0 | 0 | 0 | 268.5551 | 0 | 0 | 0 | 0 | 268.767 | 0 | 0 | 0 | 0 | 268.9082 | 0 | 0 | 0 | 0 | 269.1202 | 0 | 0 | 0 | 0 | 269.2614 | 6.8156e-05 | 0 | 0 | 0.00013631 | 269.4027 | 0.00037457 | 0 | 0 | 0.00074914 | 269.6146 | 0.0008342 | 0 | 0 | 0.0016684 | 269.7559 | 0.0011406 | 0 | 0 | 0.0022812 | 269.9678 | 0.0016002 | 0 | 0 | 0.0032005 | 270.109 | 0.0019066 | 0 | 0 | 0.0038133 | 270.321 | 0.0023663 | 0 | 0 | 0.0047325 | 270.4622 | 0.0026727 | 0 | 0 | 0.0053454 | 270.4622 | 0.0026727 | 0 | 0 | 0.0053454
2017-10-18 07:00 | 238.5469 | 0.71101 |  | 254.8269 | 0 | 0 | 0 | 0 | 262.3636 | 0 | 0 | 0 | 0 | 268.1228 | 0 | 0 | 0 | 0 | 268.265 | 0 | 0 | 0 | 0 | 268.4783 | 0 | 0 | 0 | 0 | 268.6916 | 0 | 0 | 0 | 0 | 268.9049 | 0 | 0 | 0 | 0 | 269.1182 | 0 | 0 | 0 | 0 | 269.3315 | 0.00022023 | 0 | 0 | 0.00044045 | 269.5448 | 0.00068288 | 0 | 0 | 0.0013658 | 269.7581 | 0.0011455 | 0 | 0 | 0.0022911 | 269.9003 | 0.001454 | 0 | 0 | 0.002908 | 270.1136 | 0.0019166 | 0 | 0 | 0.0038333 | 270.327 | 0.0023793 | 0 | 0 | 0.0047586 | 270.5403 | 0.0028419 | 0 | 0 | 0.0056839 | 270.6825 | 0.0031504 | 0 | 0 | 0.0063008 | 270.8958 | 0.003613 | 0 | 0 | 0.0072261 | 271.038 | 0.0039215 | 0 | 0 | 0.0078429 | 271.1802 | 0.0042299 | 0 | 0 | 0.0084598 | 271.3935 | 0.0046926 | 0 | 0 | 0.0093851 | 271.5357 | 0.005001 | 0 | 0 | 0.010002 | 271.749 | 0.0054637 | 0 | 0 | 0.010927 | 271.8912 | 0.0057721 | 0 | 0 | 0.011544 | 272.1045 | 0.0062348 | 0 | 0 | 0.01247 | 272.2467 | 0.0065432 | 0 | 0 | 0.013086 | 272.2467 | 0.0065432 | 0 | 0 | 0.013086
2017-10-18 08:00 | 229.9333 | 0.68534 |  | 245.6254 | 0 | 0 | 0 | 0 | 252.89 | 0 | 0 | 0 | 0 | 258.4413 | 0 | 0 | 0 | 0 | 258.5783 | 0 | 0 | 0 | 0 | 258.7839 | 0 | 0 | 0 | 0 | 258.9895 | 0 | 0 | 0 | 0 | 259.1951 | 0 | 0 | 0 | 0 | 259.4007 | 0 | 0 | 0 | 0 | 259.6063 | 0 | 0 | 0 | 0 | 259.8119 | 0 | 0 | 0 | 0 | 260.0175 | 0 | 0 | 0 | 0 | 260.1546 | 0 | 0 | 0 | 0 | 260.3602 | 0 | 0 | 0 | 0 | 260.5658 | 0 | 0 | 0 | 0 | 260.7714 | 0 | 0 | 0 | 0 | 260.9085 | 0 | 0 | 0 | 0 | 261.1141 | 0 | 0 | 0 | 0 | 261.2511 | 0 | 0 | 0 | 0 | 261.3882 | 0 | 0 | 0 | 0 | 261.5938 | 0 | 0 | 0 | 0 | 261.7309 | 0 | 0 | 0 | 0 | 261.9365 | 0 | 0 | 0 | 0 | 262.0736 | 0 | 0 | 0 | 0 | 262.2792 | 0 | 0 | 0 | 0 | 262.4162 | 0 | 0 | 0 | 0 | 262.4162 | 0 | 0 | 0 | 0
2017-10-18 09:00 | 230.4732 | 0.68695 |  | 246.2022 | 0 | 0 | 0 | 0 | 253.4838 | 0 | 0 | 0 | 0 | 259.0481 | 0 | 0 | 0 | 0 | 259.1855 | 0 | 0 | 0 | 0 | 259.3916 | 0 | 0 | 0 | 0 | 259.5976 | 0 | 0 | 0 | 0 | 259.8037 | 0 | 0 | 0 | 0 | 260.0098 | 0 | 0 | 0 | 0 | 260.2159 | 0 | 0 | 0 | 0 | 260.422 | 0 | 0 | 0 | 0 | 260.6281 | 0 | 0 | 0 | 0 | 260.7655 | 0 | 0 | 0 | 0 | 260.9715 | 0 | 0 | 0 | 0 | 261.1776 | 0 | 0 | 0 | 0 | 261.3837 | 0 | 0 | 0 | 0 | 261.5211 | 0 | 0 | 0 | 0 | 261.7272 | 0 | 0 | 0 | 0 | 261.8646 | 0 | 0 | 0 | 0 | 262.002 | 0 | 0 | 0 | 0 | 262.208 | 0 | 0 | 0 | 0 | 262.3454 | 0 | 0 | 0 | 0 | 262.5515 | 0 | 0 | 0 | 0 | 262.6889 | 0 | 0 | 0 | 0 | 262.895 | 0 | 0 | 0 | 0 | 263.0324 | 0 | 0 | 0 | 0 | 263.0324 | 0 | 0 | 0 | 0
2017-10-18 10:00 | 230.4099 | 0.68676 |  | 246.1345 | 0 | 0 | 0 | 0 | 253.4141 | 0 | 0 | 0 | 0 | 258.9769 | 0 | 0 | 0 | 0 | 259.1142 | 0 | 0 | 0 | 0 | 259.3203 | 0 | 0 | 0 | 0 | 259.5263 | 0 | 0 | 0 | 0 | 259.7323 | 0 | 0 | 0 | 0 | 259.9384 | 0 | 0 | 0 | 0 | 260.1444 | 0 | 0 | 0 | 0 | 260.3504 | 0 | 0 | 0 | 0 | 260.5564 | 0 | 0 | 0 | 0 | 260.6938 | 0 | 0 | 0 | 0 | 260.8998 | 0 | 0 | 0 | 0 | 261.1059 | 0 | 0 | 0 | 0 | 261.3119 | 0 | 0 | 0 | 0 | 261.4492 | 0 | 0 | 0 | 0 | 261.6553 | 0 | 0 | 0 | 0 | 261.7926 | 0 | 0 | 0 | 0 | 261.93 | 0 | 0 | 0 | 0 | 262.136 | 0 | 0 | 0 | 0 | 262.2733 | 0 | 0 | 0 | 0 | 262.4794 | 0 | 0 | 0 | 0 | 262.6167 | 0 | 0 | 0 | 0 | 262.8227 | 0 | 0 | 0 | 0 | 262.9601 | 0 | 0 | 0 | 0 | 262.9601 | 0 | 0 | 0 | 0
2017-10-18 11:00 | 230.0449 | 0.68567 |  | 245.7446 | 0 | 0 | 0 | 0 | 253.0127 | 0 | 0 | 0 | 0 | 258.5667 | 0 | 0 | 0 | 0 | 258.7038 | 0 | 0 | 0 | 0 | 258.9095 | 0 | 0 | 0 | 0 | 259.1152 | 0 | 0 | 0 | 0 | 259.3209 | 0 | 0 | 0 | 0 | 259.5266 | 0 | 0 | 0 | 0 | 259.7323 | 0 | 0 | 0 | 0 | 259.938 | 0 | 0 | 0 | 0 | 260.1437 | 0 | 0 | 0 | 0 | 260.2809 | 0 | 0 | 0 | 0 | 260.4866 | 0 | 0 | 0 | 0 | 260.6923 | 0 | 0 | 0 | 0 | 260.898 | 0 | 0 | 0 | 0 | 261.0351 | 0 | 0 | 0 | 0 | 261.2408 | 0 | 0 | 0 | 0 | 261.3779 | 0 | 0 | 0 | 0 | 261.5151 | 0 | 0 | 0 | 0 | 261.7208 | 0 | 0 | 0 | 0 | 261.8579 | 0 | 0 | 0 | 0 | 262.0636 | 0 | 0 | 0 | 0 | 262.2007 | 0 | 0 | 0 | 0 | 262.4064 | 0 | 0 | 0 | 0 | 262.5436 | 0 | 0 | 0 | 0 | 262.5436 | 0 | 0 | 0 | 0
2017-10-18 12:00 | 229.531 | 0.68414 |  | 245.1957 | 0 | 0 | 0 | 0 | 252.4476 | 0 | 0 | 0 | 0 | 257.9891 | 0 | 0 | 0 | 0 | 258.1259 | 0 | 0 | 0 | 0 | 258.3312 | 0 | 0 | 0 | 0 | 258.5364 | 0 | 0 | 0 | 0 | 258.7417 | 0 | 0 | 0 | 0 | 258.9469 | 0 | 0 | 0 | 0 | 259.1521 | 0 | 0 | 0 | 0 | 259.3574 | 0 | 0 | 0 | 0 | 259.5626 | 0 | 0 | 0 | 0 | 259.6994 | 0 | 0 | 0 | 0 | 259.9047 | 0 | 0 | 0 | 0 | 260.1099 | 0 | 0 | 0 | 0 | 260.3152 | 0 | 0 | 0 | 0 | 260.452 | 0 | 0 | 0 | 0 | 260.6572 | 0 | 0 | 0 | 0 | 260.7941 | 0 | 0 | 0 | 0 | 260.9309 | 0 | 0 | 0 | 0 | 261.1361 | 0 | 0 | 0 | 0 | 261.273 | 0 | 0 | 0 | 0 | 261.4782 | 0 | 0 | 0 | 0 | 261.615 | 0 | 0 | 0 | 0 | 261.8203 | 0 | 0 | 0 | 0 | 261.9571 | 0 | 0 | 0 | 0 | 261.9571 | 0 | 0 | 0 | 0
2017-10-18 13:00 | 231.2898 | 0.68938 |  | 247.0745 | 0 | 0 | 0 | 0 | 254.382 | 0 | 0 | 0 | 0 | 259.966 | 0 | 0 | 0 | 0 | 260.1038 | 0 | 0 | 0 | 0 | 260.3106 | 0 | 0 | 0 | 0 | 260.5175 | 0 | 0 | 0 | 0 | 260.7243 | 0 | 0 | 0 | 0 | 260.9311 | 0 | 0 | 0 | 0 | 261.1379 | 0 | 0 | 0 | 0 | 261.3447 | 0 | 0 | 0 | 0 | 261.5515 | 0 | 0 | 0 | 0 | 261.6894 | 0 | 0 | 0 | 0 | 261.8962 | 0 | 0 | 0 | 0 | 262.103 | 0 | 0 | 0 | 0 | 262.3099 | 0 | 0 | 0 | 0 | 262.4477 | 0 | 0 | 0 | 0 | 262.6545 | 0 | 0 | 0 | 0 | 262.7924 | 0 | 0 | 0 | 0 | 262.9303 | 0 | 0 | 0 | 0 | 263.1371 | 0 | 0 | 0 | 0 | 263.275 | 0 | 0 | 0 | 0 | 263.4818 | 0 | 0 | 0 | 0 | 263.6197 | 0 | 0 | 0 | 0 | 263.8265 | 0 | 0 | 0 | 0 | 263.9644 | 0 | 0 | 0 | 0 | 263.9644 | 0 | 0 | 0 | 0
2017-10-18 14:00 | 231.2897 | 0.68938 |  | 247.0744 | 0 | 0 | 0 | 0 | 254.3818 | 0 | 0 | 0 | 0 | 259.9658 | 0 | 0 | 0 | 0 | 260.1037 | 0 | 0 | 0 | 0 | 260.3105 | 0 | 0 | 0 | 0 | 260.5173 | 0 | 0 | 0 | 0 | 260.7241 | 0 | 0 | 0 | 0 | 260.9309 | 0 | 0 | 0 | 0 | 261.1377 | 0 | 0 | 0 | 0 | 261.3446 | 0 | 0 | 0 | 0 | 261.5514 | 0 | 0 | 0 | 0 | 261.6892 | 0 | 0 | 0 | 0 | 261.8961 | 0 | 0 | 0 | 0 | 262.1029 | 0 | 0 | 0 | 0 | 262.3097 | 0 | 0 | 0 | 0 | 262.4476 | 0 | 0 | 0 | 0 | 262.6544 | 0 | 0 | 0 | 0 | 262.7923 | 0 | 0 | 0 | 0 | 262.9301 | 0 | 0 | 0 | 0 | 263.1369 | 0 | 0 | 0 | 0 | 263.2748 | 0 | 0 | 0 | 0 | 263.4816 | 0 | 0 | 0 | 0 | 263.6195 | 0 | 0 | 0 | 0 | 263.8263 | 0 | 0 | 0 | 0 | 263.9642 | 0 | 0 | 0 | 0 | 263.9642 | 0 | 0 | 0 | 0
2017-10-18 15:00 | 229.7511 | 0.6848 |  | 245.4308 | 0 | 0 | 0 | 0 | 252.6897 | 0 | 0 | 0 | 0 | 258.2365 | 0 | 0 | 0 | 0 | 258.3735 | 0 | 0 | 0 | 0 | 258.5789 | 0 | 0 | 0 | 0 | 258.7843 | 0 | 0 | 0 | 0 | 258.9898 | 0 | 0 | 0 | 0 | 259.1952 | 0 | 0 | 0 | 0 | 259.4006 | 0 | 0 | 0 | 0 | 259.6061 | 0 | 0 | 0 | 0 | 259.8115 | 0 | 0 | 0 | 0 | 259.9485 | 0 | 0 | 0 | 0 | 260.1539 | 0 | 0 | 0 | 0 | 260.3594 | 0 | 0 | 0 | 0 | 260.5648 | 0 | 0 | 0 | 0 | 260.7018 | 0 | 0 | 0 | 0 | 260.9072 | 0 | 0 | 0 | 0 | 261.0442 | 0 | 0 | 0 | 0 | 261.1811 | 0 | 0 | 0 | 0 | 261.3866 | 0 | 0 | 0 | 0 | 261.5235 | 0 | 0 | 0 | 0 | 261.729 | 0 | 0 | 0 | 0 | 261.8659 | 0 | 0 | 0 | 0 | 262.0714 | 0 | 0 | 0 | 0 | 262.2083 | 0 | 0 | 0 | 0 | 262.2083 | 0 | 0 | 0 | 0
2017-10-18 16:00 | 228.3592 | 0.68065 |  | 243.9439 | 0 | 0 | 0 | 0 | 251.1588 | 0 | 0 | 0 | 0 | 256.672 | 0 | 0 | 0 | 0 | 256.8082 | 0 | 0 | 0 | 0 | 257.0124 | 0 | 0 | 0 | 0 | 257.2166 | 0 | 0 | 0 | 0 | 257.4207 | 0 | 0 | 0 | 0 | 257.6249 | 0 | 0 | 0 | 0 | 257.8291 | 0 | 0 | 0 | 0 | 258.0333 | 0 | 0 | 0 | 0 | 258.2375 | 0 | 0 | 0 | 0 | 258.3737 | 0 | 0 | 0 | 0 | 258.5778 | 0 | 0 | 0 | 0 | 258.782 | 0 | 0 | 0 | 0 | 258.9862 | 0 | 0 | 0 | 0 | 259.1224 | 0 | 0 | 0 | 0 | 259.3266 | 0 | 0 | 0 | 0 | 259.4627 | 0 | 0 | 0 | 0 | 259.5988 | 0 | 0 | 0 | 0 | 259.803 | 0 | 0 | 0 | 0 | 259.9391 | 0 | 0 | 0 | 0 | 260.1433 | 0 | 0 | 0 | 0 | 260.2795 | 0 | 0 | 0 | 0 | 260.4837 | 0 | 0 | 0 | 0 | 260.6198 | 0 | 0 | 0 | 0 | 260.6198 | 0 | 0 | 0 | 0
2017-10-18 17:00 | 227.0919 | 0.67687 |  | 242.5901 | 0 | 0 | 0 | 0 | 249.7649 | 0 | 0 | 0 | 0 | 255.2476 | 0 | 0 | 0 | 0 | 255.3829 | 0 | 0 | 0 | 0 | 255.586 | 0 | 0 | 0 | 0 | 255.789 | 0 | 0 | 0 | 0 | 255.9921 | 0 | 0 | 0 | 0 | 256.1952 | 0 | 0 | 0 | 0 | 256.3982 | 0 | 0 | 0 | 0 | 256.6013 | 0 | 0 | 0 | 0 | 256.8044 | 0 | 0 | 0 | 0 | 256.9397 | 0 | 0 | 0 | 0 | 257.1428 | 0 | 0 | 0 | 0 | 257.3458 | 0 | 0 | 0 | 0 | 257.5489 | 0 | 0 | 0 | 0 | 257.6843 | 0 | 0 | 0 | 0 | 257.8873 | 0 | 0 | 0 | 0 | 258.0227 | 0 | 0 | 0 | 0 | 258.1581 | 0 | 0 | 0 | 0 | 258.3612 | 0 | 0 | 0 | 0 | 258.4965 | 0 | 0 | 0 | 0 | 258.6996 | 0 | 0 | 0 | 0 | 258.835 | 0 | 0 | 0 | 0 | 259.038 | 0 | 0 | 0 | 0 | 259.1734 | 0 | 0 | 0 | 0 | 259.1734 | 0 | 0 | 0 | 0
2017-10-18 18:00 | 224.0025 | 0.66766 |  | 239.2898 | 0 | 0 | 0 | 0 | 246.367 | 0 | 0 | 0 | 0 | 251.7751 | 0 | 0 | 0 | 0 | 251.9086 | 0 | 0 | 0 | 0 | 252.1089 | 0 | 0 | 0 | 0 | 252.3092 | 0 | 0 | 0 | 0 | 252.5095 | 0 | 0 | 0 | 0 | 252.7098 | 0 | 0 | 0 | 0 | 252.9101 | 0 | 0 | 0 | 0 | 253.1104 | 0 | 0 | 0 | 0 | 253.3107 | 0 | 0 | 0 | 0 | 253.4443 | 0 | 0 | 0 | 0 | 253.6446 | 0 | 0 | 0 | 0 | 253.8449 | 0 | 0 | 0 | 0 | 254.0451 | 0 | 0 | 0 | 0 | 254.1787 | 0 | 0 | 0 | 0 | 254.379 | 0 | 0 | 0 | 0 | 254.5125 | 0 | 0 | 0 | 0 | 254.646 | 0 | 0 | 0 | 0 | 254.8463 | 0 | 0 | 0 | 0 | 254.9799 | 0 | 0 | 0 | 0 | 255.1802 | 0 | 0 | 0 | 0 | 255.3137 | 0 | 0 | 0 | 0 | 255.514 | 0 | 0 | 0 | 0 | 255.6475 | 0 | 0 | 0 | 0 | 255.6475 | 0 | 0 | 0 | 0
2017-10-18 19:00 | 203.3079 | 0.60598 |  | 217.1829 | 0 | 0 | 0 | 0 | 223.6063 | 0 | 0 | 0 | 0 | 228.5147 | 0 | 0 | 0 | 0 | 228.6359 | 0 | 0 | 0 | 0 | 228.8177 | 0 | 0 | 0 | 0 | 228.9995 | 0 | 0 | 0 | 0 | 229.1813 | 0 | 0 | 0 | 0 | 229.3631 | 0 | 0 | 0 | 0 | 229.5448 | 0 | 0 | 0 | 0 | 229.7266 | 0 | 0 | 0 | 0 | 229.9084 | 0 | 0 | 0 | 0 | 230.0296 | 0 | 0 | 0 | 0 | 230.2114 | 0 | 0 | 0 | 0 | 230.3932 | 0 | 0 | 0 | 0 | 230.575 | 0 | 0 | 0 | 0 | 230.6962 | 0 | 0 | 0 | 0 | 230.878 | 0 | 0 | 0 | 0 | 230.9992 | 0 | 0 | 0 | 0 | 231.1204 | 0 | 0 | 0 | 0 | 231.3022 | 0 | 0 | 0 | 0 | 231.4234 | 0 | 0 | 0 | 0 | 231.6052 | 0 | 0 | 0 | 0 | 231.7264 | 0 | 0 | 0 | 0 | 231.9082 | 0 | 0 | 0 | 0 | 232.0294 | 0 | 0 | 0 | 0 | 232.0294 | 0 | 0 | 0 | 0
2017-10-18 20:00 | 200.3371 | 0.59712 |  | 214.0094 | 0 | 0 | 0 | 0 | 220.3389 | 0 | 0 | 0 | 0 | 225.1756 | 0 | 0 | 0 | 0 | 225.295 | 0 | 0 | 0 | 0 | 225.4742 | 0 | 0 | 0 | 0 | 225.6533 | 0 | 0 | 0 | 0 | 225.8325 | 0 | 0 | 0 | 0 | 226.0116 | 0 | 0 | 0 | 0 | 226.1907 | 0 | 0 | 0 | 0 | 226.3699 | 0 | 0 | 0 | 0 | 226.549 | 0 | 0 | 0 | 0 | 226.6684 | 0 | 0 | 0 | 0 | 226.8476 | 0 | 0 | 0 | 0 | 227.0267 | 0 | 0 | 0 | 0 | 227.2058 | 0 | 0 | 0 | 0 | 227.3253 | 0 | 0 | 0 | 0 | 227.5044 | 0 | 0 | 0 | 0 | 227.6238 | 0 | 0 | 0 | 0 | 227.7433 | 0 | 0 | 0 | 0 | 227.9224 | 0 | 0 | 0 | 0 | 228.0418 | 0 | 0 | 0 | 0 | 228.221 | 0 | 0 | 0 | 0 | 228.3404 | 0 | 0 | 0 | 0 | 228.5195 | 0 | 0 | 0 | 0 | 228.6389 | 0 | 0 | 0 | 0 | 228.6389 | 0 | 0 | 0 | 0
2017-10-18 21:00 | 209.6847 | 0.62499 |  | 223.9949 | 0 | 0 | 0 | 0 | 230.6198 | 0 | 0 | 0 | 0 | 235.6822 | 0 | 0 | 0 | 0 | 235.8072 | 0 | 0 | 0 | 0 | 235.9947 | 0 | 0 | 0 | 0 | 236.1821 | 0 | 0 | 0 | 0 | 236.3696 | 0 | 0 | 0 | 0 | 236.5571 | 0 | 0 | 0 | 0 | 236.7446 | 0 | 0 | 0 | 0 | 236.9321 | 0 | 0 | 0 | 0 | 237.1196 | 0 | 0 | 0 | 0 | 237.2446 | 0 | 0 | 0 | 0 | 237.4321 | 0 | 0 | 0 | 0 | 237.6196 | 0 | 0 | 0 | 0 | 237.8071 | 0 | 0 | 0 | 0 | 237.9321 | 0 | 0 | 0 | 0 | 238.1196 | 0 | 0 | 0 | 0 | 238.2446 | 0 | 0 | 0 | 0 | 238.3696 | 0 | 0 | 0 | 0 | 238.5571 | 0 | 0 | 0 | 0 | 238.6821 | 0 | 0 | 0 | 0 | 238.8696 | 0 | 0 | 0 | 0 | 238.9946 | 0 | 0 | 0 | 0 | 239.1821 | 0 | 0 | 0 | 0 | 239.3071 | 0 | 0 | 0 | 0 | 239.3071 | 0 | 0 | 0 | 0
2017-10-18 22:00 | 201.695 | 0.60117 |  | 215.46 | 0 | 0 | 0 | 0 | 221.8324 | 0 | 0 | 0 | 0 | 226.7019 | 0 | 0 | 0 | 0 | 226.8221 | 0 | 0 | 0 | 0 | 227.0024 | 0 | 0 | 0 | 0 | 227.1828 | 0 | 0 | 0 | 0 | 227.3632 | 0 | 0 | 0 | 0 | 227.5435 | 0 | 0 | 0 | 0 | 227.7239 | 0 | 0 | 0 | 0 | 227.9042 | 0 | 0 | 0 | 0 | 228.0846 | 0 | 0 | 0 | 0 | 228.2048 | 0 | 0 | 0 | 0 | 228.3851 | 0 | 0 | 0 | 0 | 228.5655 | 0 | 0 | 0 | 0 | 228.7458 | 0 | 0 | 0 | 0 | 228.8661 | 0 | 0 | 0 | 0 | 229.0464 | 0 | 0 | 0 | 0 | 229.1667 | 0 | 0 | 0 | 0 | 229.2869 | 0 | 0 | 0 | 0 | 229.4673 | 0 | 0 | 0 | 0 | 229.5875 | 0 | 0 | 0 | 0 | 229.7678 | 0 | 0 | 0 | 0 | 229.8881 | 0 | 0 | 0 | 0 | 230.0684 | 0 | 0 | 0 | 0 | 230.1887 | 0 | 0 | 0 | 0 | 230.1887 | 0 | 0 | 0 | 0
2017-10-18 23:00 | 206.0572 | 0.61417 |  | 220.1199 | 0 | 0 | 0 | 0 | 226.6301 | 0 | 0 | 0 | 0 | 231.6049 | 0 | 0 | 0 | 0 | 231.7277 | 0 | 0 | 0 | 0 | 231.912 | 0 | 0 | 0 | 0 | 232.0962 | 0 | 0 | 0 | 0 | 232.2805 | 0 | 0 | 0 | 0 | 232.4647 | 0 | 0 | 0 | 0 | 232.649 | 0 | 0 | 0 | 0 | 232.8332 | 0 | 0 | 0 | 0 | 233.0175 | 0 | 0 | 0 | 0 | 233.1403 | 0 | 0 | 0 | 0 | 233.3246 | 0 | 0 | 0 | 0 | 233.5088 | 0 | 0 | 0 | 0 | 233.6931 | 0 | 0 | 0 | 0 | 233.8159 | 0 | 0 | 0 | 0 | 234.0002 | 0 | 0 | 0 | 0 | 234.123 | 0 | 0 | 0 | 0 | 234.2458 | 0 | 0 | 0 | 0 | 234.4301 | 0 | 0 | 0 | 0 | 234.5529 | 0 | 0 | 0 | 0 | 234.7372 | 0 | 0 | 0 | 0 | 234.86 | 0 | 0 | 0 | 0 | 235.0443 | 0 | 0 | 0 | 0 | 235.1671 | 0 | 0 | 0 | 0 | 235.1671 | 0 | 0 | 0 | 0
2017-10-19 | 204.4453 | 0.60937 |  | 218.3979 | 0 | 0 | 0 | 0 | 224.8572 | 0 | 0 | 0 | 0 | 229.7931 | 0 | 0 | 0 | 0 | 229.915 | 0 | 0 | 0 | 0 | 230.0978 | 0 | 0 | 0 | 0 | 230.2806 | 0 | 0 | 0 | 0 | 230.4634 | 0 | 0 | 0 | 0 | 230.6463 | 0 | 0 | 0 | 0 | 230.8291 | 0 | 0 | 0 | 0 | 231.0119 | 0 | 0 | 0 | 0 | 231.1947 | 0 | 0 | 0 | 0 | 231.3166 | 0 | 0 | 0 | 0 | 231.4994 | 0 | 0 | 0 | 0 | 231.6822 | 0 | 0 | 0 | 0 | 231.865 | 0 | 0 | 0 | 0 | 231.9869 | 0 | 0 | 0 | 0 | 232.1697 | 0 | 0 | 0 | 0 | 232.2916 | 0 | 0 | 0 | 0 | 232.4134 | 0 | 0 | 0 | 0 | 232.5962 | 0 | 0 | 0 | 0 | 232.7181 | 0 | 0 | 0 | 0 | 232.9009 | 0 | 0 | 0 | 0 | 233.0228 | 0 | 0 | 0 | 0 | 233.2056 | 0 | 0 | 0 | 0 | 233.3275 | 0 | 0 | 0 | 0 | 233.3275 | 0 | 0 | 0 | 0
2017-10-19 01:00 | 206.2058 | 0.61462 |  | 220.2786 | 0 | 0 | 0 | 0 | 226.7935 | 0 | 0 | 0 | 0 | 231.7719 | 0 | 0 | 0 | 0 | 231.8949 | 0 | 0 | 0 | 0 | 232.0792 | 0 | 0 | 0 | 0 | 232.2636 | 0 | 0 | 0 | 0 | 232.448 | 0 | 0 | 0 | 0 | 232.6324 | 0 | 0 | 0 | 0 | 232.8168 | 0 | 0 | 0 | 0 | 233.0012 | 0 | 0 | 0 | 0 | 233.1855 | 0 | 0 | 0 | 0 | 233.3085 | 0 | 0 | 0 | 0 | 233.4929 | 0 | 0 | 0 | 0 | 233.6772 | 0 | 0 | 0 | 0 | 233.8616 | 0 | 0 | 0 | 0 | 233.9845 | 0 | 0 | 0 | 0 | 234.1689 | 0 | 0 | 0 | 0 | 234.2919 | 0 | 0 | 0 | 0 | 234.4148 | 0 | 0 | 0 | 0 | 234.5992 | 0 | 0 | 0 | 0 | 234.7221 | 0 | 0 | 0 | 0 | 234.9065 | 0 | 0 | 0 | 0 | 235.0294 | 0 | 0 | 0 | 0 | 235.2138 | 0 | 0 | 0 | 0 | 235.3367 | 0 | 0 | 0 | 0 | 235.3367 | 0 | 0 | 0 | 0
2017-10-19 02:00 | 204.5458 | 0.60967 |  | 218.5053 | 0 | 0 | 0 | 0 | 224.9678 | 0 | 0 | 0 | 0 | 229.9061 | 0 | 0 | 0 | 0 | 230.0281 | 0 | 0 | 0 | 0 | 230.211 | 0 | 0 | 0 | 0 | 230.3939 | 0 | 0 | 0 | 0 | 230.5768 | 0 | 0 | 0 | 0 | 230.7597 | 0 | 0 | 0 | 0 | 230.9426 | 0 | 0 | 0 | 0 | 231.1255 | 0 | 0 | 0 | 0 | 231.3084 | 0 | 0 | 0 | 0 | 231.4303 | 0 | 0 | 0 | 0 | 231.6132 | 0 | 0 | 0 | 0 | 231.7961 | 0 | 0 | 0 | 0 | 231.979 | 0 | 0 | 0 | 0 | 232.1009 | 0 | 0 | 0 | 0 | 232.2838 | 0 | 0 | 0 | 0 | 232.4058 | 0 | 0 | 0 | 0 | 232.5277 | 0 | 0 | 0 | 0 | 232.7106 | 0 | 0 | 0 | 0 | 232.8326 | 0 | 0 | 0 | 0 | 233.0155 | 0 | 0 | 0 | 0 | 233.1374 | 0 | 0 | 0 | 0 | 233.3203 | 0 | 0 | 0 | 0 | 233.4422 | 0 | 0 | 0 | 0 | 233.4422 | 0 | 0 | 0 | 0
2017-10-19 03:00 | 207.1365 | 0.61739 |  | 221.2728 | 0 | 0 | 0 | 0 | 227.8171 | 0 | 0 | 0 | 0 | 232.818 | 0 | 0 | 0 | 0 | 232.9415 | 0 | 0 | 0 | 0 | 233.1267 | 0 | 0 | 0 | 0 | 233.3119 | 0 | 0 | 0 | 0 | 233.4971 | 0 | 0 | 0 | 0 | 233.6823 | 0 | 0 | 0 | 0 | 233.8676 | 0 | 0 | 0 | 0 | 234.0528 | 0 | 0 | 0 | 0 | 234.238 | 0 | 0 | 0 | 0 | 234.3615 | 0 | 0 | 0 | 0 | 234.5467 | 0 | 0 | 0 | 0 | 234.7319 | 0 | 0 | 0 | 0 | 234.9171 | 0 | 0 | 0 | 0 | 235.0406 | 0 | 0 | 0 | 0 | 235.2258 | 0 | 0 | 0 | 0 | 235.3493 | 0 | 0 | 0 | 0 | 235.4728 | 0 | 0 | 0 | 0 | 235.658 | 0 | 0 | 0 | 0 | 235.7815 | 0 | 0 | 0 | 0 | 235.9667 | 0 | 0 | 0 | 0 | 236.0902 | 0 | 0 | 0 | 0 | 236.2754 | 0 | 0 | 0 | 0 | 236.3989 | 0 | 0 | 0 | 0 | 236.3989 | 0 | 0 | 0 | 0
2017-10-19 04:00 | 202.5244 | 0.60364 |  | 216.3459 | 0 | 0 | 0 | 0 | 222.7445 | 0 | 0 | 0 | 0 | 227.634 | 0 | 0 | 0 | 0 | 227.7548 | 0 | 0 | 0 | 0 | 227.9359 | 0 | 0 | 0 | 0 | 228.117 | 0 | 0 | 0 | 0 | 228.2981 | 0 | 0 | 0 | 0 | 228.4791 | 0 | 0 | 0 | 0 | 228.6602 | 0 | 0 | 0 | 0 | 228.8413 | 0 | 0 | 0 | 0 | 229.0224 | 0 | 0 | 0 | 0 | 229.1432 | 0 | 0 | 0 | 0 | 229.3242 | 0 | 0 | 0 | 0 | 229.5053 | 0 | 0 | 0 | 0 | 229.6864 | 0 | 0 | 0 | 0 | 229.8072 | 0 | 0 | 0 | 0 | 229.9883 | 0 | 0 | 0 | 0 | 230.109 | 0 | 0 | 0 | 0 | 230.2297 | 0 | 0 | 0 | 0 | 230.4108 | 0 | 0 | 0 | 0 | 230.5315 | 0 | 0 | 0 | 0 | 230.7126 | 0 | 0 | 0 | 0 | 230.8334 | 0 | 0 | 0 | 0 | 231.0145 | 0 | 0 | 0 | 0 | 231.1352 | 0 | 0 | 0 | 0 | 231.1352 | 0 | 0 | 0 | 0
2017-10-19 05:00 | 202.0592 | 0.60226 |  | 215.849 | 0 | 0 | 0 | 0 | 222.2329 | 0 | 0 | 0 | 0 | 227.1112 | 0 | 0 | 0 | 0 | 227.2317 | 0 | 0 | 0 | 0 | 227.4124 | 0 | 0 | 0 | 0 | 227.593 | 0 | 0 | 0 | 0 | 227.7737 | 0 | 0 | 0 | 0 | 227.9544 | 0 | 0 | 0 | 0 | 228.1351 | 0 | 0 | 0 | 0 | 228.3157 | 0 | 0 | 0 | 0 | 228.4964 | 0 | 0 | 0 | 0 | 228.6169 | 0 | 0 | 0 | 0 | 228.7976 | 0 | 0 | 0 | 0 | 228.9782 | 0 | 0 | 0 | 0 | 229.1589 | 0 | 0 | 0 | 0 | 229.2794 | 0 | 0 | 0 | 0 | 229.46 | 0 | 0 | 0 | 0 | 229.5805 | 0 | 0 | 0 | 0 | 229.7009 | 0 | 0 | 0 | 0 | 229.8816 | 0 | 0 | 0 | 0 | 230.0021 | 0 | 0 | 0 | 0 | 230.1827 | 0 | 0 | 0 | 0 | 230.3032 | 0 | 0 | 0 | 0 | 230.4839 | 0 | 0 | 0 | 0 | 230.6043 | 0 | 0 | 0 | 0 | 230.6043 | 0 | 0 | 0 | 0
2017-10-19 06:00 | 206.5921 | 0.61577 |  | 220.6912 | 0 | 0 | 0 | 0 | 227.2184 | 0 | 0 | 0 | 0 | 232.2061 | 0 | 0 | 0 | 0 | 232.3293 | 0 | 0 | 0 | 0 | 232.514 | 0 | 0 | 0 | 0 | 232.6987 | 0 | 0 | 0 | 0 | 232.8834 | 0 | 0 | 0 | 0 | 233.0682 | 0 | 0 | 0 | 0 | 233.2529 | 0 | 0 | 0 | 0 | 233.4376 | 0 | 0 | 0 | 0 | 233.6224 | 0 | 0 | 0 | 0 | 233.7455 | 0 | 0 | 0 | 0 | 233.9303 | 0 | 0 | 0 | 0 | 234.115 | 0 | 0 | 0 | 0 | 234.2997 | 0 | 0 | 0 | 0 | 234.4229 | 0 | 0 | 0 | 0 | 234.6076 | 0 | 0 | 0 | 0 | 234.7307 | 0 | 0 | 0 | 0 | 234.8539 | 0 | 0 | 0 | 0 | 235.0386 | 0 | 0 | 0 | 0 | 235.1618 | 0 | 0 | 0 | 0 | 235.3465 | 0 | 0 | 0 | 0 | 235.4697 | 0 | 0 | 0 | 0 | 235.6544 | 0 | 0 | 0 | 0 | 235.7776 | 0 | 0 | 0 | 0 | 235.7776 | 0 | 0 | 0 | 0
2017-10-19 07:00 | 208.0473 | 0.62011 |  | 222.2458 | 0 | 0 | 0 | 0 | 228.8189 | 0 | 0 | 0 | 0 | 233.8418 | 0 | 0 | 0 | 0 | 233.9658 | 0 | 0 | 0 | 0 | 234.1518 | 0 | 0 | 0 | 0 | 234.3378 | 0 | 0 | 0 | 0 | 234.5239 | 0 | 0 | 0 | 0 | 234.7099 | 0 | 0 | 0 | 0 | 234.8959 | 0 | 0 | 0 | 0 | 235.082 | 0 | 0 | 0 | 0 | 235.268 | 0 | 0 | 0 | 0 | 235.392 | 0 | 0 | 0 | 0 | 235.5781 | 0 | 0 | 0 | 0 | 235.7641 | 0 | 0 | 0 | 0 | 235.9501 | 0 | 0 | 0 | 0 | 236.0741 | 0 | 0 | 0 | 0 | 236.2602 | 0 | 0 | 0 | 0 | 236.3842 | 0 | 0 | 0 | 0 | 236.5082 | 0 | 0 | 0 | 0 | 236.6942 | 0 | 0 | 0 | 0 | 236.8183 | 0 | 0 | 0 | 0 | 237.0043 | 0 | 0 | 0 | 0 | 237.1283 | 0 | 0 | 0 | 0 | 237.3144 | 0 | 0 | 0 | 0 | 237.4384 | 0 | 0 | 0 | 0 | 237.4384 | 0 | 0 | 0 | 0
2017-10-19 08:00 | 211.401 | 0.6301 |  | 225.8284 | 0 | 0 | 0 | 0 | 232.5075 | 0 | 0 | 0 | 0 | 237.6113 | 0 | 0 | 0 | 0 | 237.7373 | 0 | 0 | 0 | 0 | 237.9263 | 0 | 0 | 0 | 0 | 238.1154 | 0 | 0 | 0 | 0 | 238.3044 | 0 | 0 | 0 | 0 | 238.4934 | 0 | 0 | 0 | 0 | 238.6825 | 0 | 0 | 0 | 0 | 238.8715 | 0 | 0 | 0 | 0 | 239.0605 | 0 | 0 | 0 | 0 | 239.1865 | 0 | 0 | 0 | 0 | 239.3756 | 0 | 0 | 0 | 0 | 239.5646 | 0 | 0 | 0 | 0 | 239.7536 | 0 | 0 | 0 | 0 | 239.8797 | 0 | 0 | 0 | 0 | 240.0687 | 0 | 0 | 0 | 0 | 240.1947 | 0 | 0 | 0 | 0 | 240.3207 | 0 | 0 | 0 | 0 | 240.5098 | 0 | 0 | 0 | 0 | 240.6358 | 0 | 0 | 0 | 0 | 240.8248 | 0 | 0 | 0 | 0 | 240.9508 | 0 | 0 | 0 | 0 | 241.1399 | 0 | 0 | 0 | 0 | 241.2659 | 0 | 0 | 0 | 0 | 241.2659 | 0 | 0 | 0 | 0
2017-10-19 09:00 | 223.2106 | 0.6653 |  | 238.4439 | 0 | 0 | 0 | 0 | 245.4961 | 0 | 0 | 0 | 0 | 250.885 | 0 | 0 | 0 | 0 | 251.0181 | 0 | 0 | 0 | 0 | 251.2177 | 0 | 0 | 0 | 0 | 251.4173 | 0 | 0 | 0 | 0 | 251.6169 | 0 | 0 | 0 | 0 | 251.8165 | 0 | 0 | 0 | 0 | 252.0161 | 0 | 0 | 0 | 0 | 252.2156 | 0 | 0 | 0 | 0 | 252.4152 | 0 | 0 | 0 | 0 | 252.5483 | 0 | 0 | 0 | 0 | 252.7479 | 0 | 0 | 0 | 0 | 252.9475 | 0 | 0 | 0 | 0 | 253.1471 | 0 | 0 | 0 | 0 | 253.2801 | 0 | 0 | 0 | 0 | 253.4797 | 0 | 0 | 0 | 0 | 253.6128 | 0 | 0 | 0 | 0 | 253.7458 | 0 | 0 | 0 | 0 | 253.9454 | 0 | 0 | 0 | 0 | 254.0785 | 0 | 0 | 0 | 0 | 254.2781 | 0 | 0 | 0 | 0 | 254.4111 | 0 | 0 | 0 | 0 | 254.6107 | 0 | 0 | 0 | 0 | 254.7438 | 0 | 0 | 0 | 0 | 254.7438 | 0 | 0 | 0 | 0
2017-10-19 10:00 | 225.2984 | 0.67152 |  | 240.6741 | 0 | 0 | 0 | 0 | 247.7923 | 0 | 0 | 0 | 0 | 253.2316 | 0 | 0 | 0 | 0 | 253.3659 | 0 | 0 | 0 | 0 | 253.5674 | 0 | 0 | 0 | 0 | 253.7689 | 0 | 0 | 0 | 0 | 253.9703 | 0 | 0 | 0 | 0 | 254.1718 | 0 | 0 | 0 | 0 | 254.3732 | 0 | 0 | 0 | 0 | 254.5747 | 0 | 0 | 0 | 0 | 254.7761 | 0 | 0 | 0 | 0 | 254.9105 | 0 | 0 | 0 | 0 | 255.1119 | 0 | 0 | 0 | 0 | 255.3134 | 0 | 0 | 0 | 0 | 255.5148 | 0 | 0 | 0 | 0 | 255.6491 | 0 | 0 | 0 | 0 | 255.8506 | 0 | 0 | 0 | 0 | 255.9849 | 0 | 0 | 0 | 0 | 256.1192 | 0 | 0 | 0 | 0 | 256.3207 | 0 | 0 | 0 | 0 | 256.455 | 0 | 0 | 0 | 0 | 256.6564 | 0 | 0 | 0 | 0 | 256.7907 | 0 | 0 | 0 | 0 | 256.9922 | 0 | 0 | 0 | 0 | 257.1265 | 0 | 0 | 0 | 0 | 257.1265 | 0 | 0 | 0 | 0
2017-10-19 11:00 | 211.6747 | 0.63092 |  | 226.1207 | 0 | 0 | 0 | 0 | 232.8085 | 0 | 0 | 0 | 0 | 237.9189 | 0 | 0 | 0 | 0 | 238.0451 | 0 | 0 | 0 | 0 | 238.2343 | 0 | 0 | 0 | 0 | 238.4236 | 0 | 0 | 0 | 0 | 238.6129 | 0 | 0 | 0 | 0 | 238.8022 | 0 | 0 | 0 | 0 | 238.9914 | 0 | 0 | 0 | 0 | 239.1807 | 0 | 0 | 0 | 0 | 239.37 | 0 | 0 | 0 | 0 | 239.4962 | 0 | 0 | 0 | 0 | 239.6854 | 0 | 0 | 0 | 0 | 239.8747 | 0 | 0 | 0 | 0 | 240.064 | 0 | 0 | 0 | 0 | 240.1902 | 0 | 0 | 0 | 0 | 240.3795 | 0 | 0 | 0 | 0 | 240.5056 | 0 | 0 | 0 | 0 | 240.6318 | 0 | 0 | 0 | 0 | 240.8211 | 0 | 0 | 0 | 0 | 240.9473 | 0 | 0 | 0 | 0 | 241.1366 | 0 | 0 | 0 | 0 | 241.2627 | 0 | 0 | 0 | 0 | 241.452 | 0 | 0 | 0 | 0 | 241.5782 | 0 | 0 | 0 | 0 | 241.5782 | 0 | 0 | 0 | 0
2017-10-19 12:00 | 208.3289 | 0.62094 |  | 222.5466 | 0 | 0 | 0 | 0 | 229.1286 | 0 | 0 | 0 | 0 | 234.1582 | 0 | 0 | 0 | 0 | 234.2824 | 0 | 0 | 0 | 0 | 234.4687 | 0 | 0 | 0 | 0 | 234.655 | 0 | 0 | 0 | 0 | 234.8413 | 0 | 0 | 0 | 0 | 235.0276 | 0 | 0 | 0 | 0 | 235.2139 | 0 | 0 | 0 | 0 | 235.4001 | 0 | 0 | 0 | 0 | 235.5864 | 0 | 0 | 0 | 0 | 235.7106 | 0 | 0 | 0 | 0 | 235.8969 | 0 | 0 | 0 | 0 | 236.0832 | 0 | 0 | 0 | 0 | 236.2695 | 0 | 0 | 0 | 0 | 236.3937 | 0 | 0 | 0 | 0 | 236.5799 | 0 | 0 | 0 | 0 | 236.7041 | 0 | 0 | 0 | 0 | 236.8283 | 0 | 0 | 0 | 0 | 237.0146 | 0 | 0 | 0 | 0 | 237.1388 | 0 | 0 | 0 | 0 | 237.3251 | 0 | 0 | 0 | 0 | 237.4493 | 0 | 0 | 0 | 0 | 237.6355 | 0 | 0 | 0 | 0 | 237.7597 | 0 | 0 | 0 | 0 | 237.7597 | 0 | 0 | 0 | 0
2017-10-19 13:00 | 208.3843 | 0.62111 |  | 222.6057 | 0 | 0 | 0 | 0 | 229.1895 | 0 | 0 | 0 | 0 | 234.2205 | 0 | 0 | 0 | 0 | 234.3447 | 0 | 0 | 0 | 0 | 234.531 | 0 | 0 | 0 | 0 | 234.7174 | 0 | 0 | 0 | 0 | 234.9037 | 0 | 0 | 0 | 0 | 235.09 | 0 | 0 | 0 | 0 | 235.2764 | 0 | 0 | 0 | 0 | 235.4627 | 0 | 0 | 0 | 0 | 235.649 | 0 | 0 | 0 | 0 | 235.7733 | 0 | 0 | 0 | 0 | 235.9596 | 0 | 0 | 0 | 0 | 236.1459 | 0 | 0 | 0 | 0 | 236.3323 | 0 | 0 | 0 | 0 | 236.4565 | 0 | 0 | 0 | 0 | 236.6428 | 0 | 0 | 0 | 0 | 236.767 | 0 | 0 | 0 | 0 | 236.8913 | 0 | 0 | 0 | 0 | 237.0776 | 0 | 0 | 0 | 0 | 237.2018 | 0 | 0 | 0 | 0 | 237.3882 | 0 | 0 | 0 | 0 | 237.5124 | 0 | 0 | 0 | 0 | 237.6987 | 0 | 0 | 0 | 0 | 237.8229 | 0 | 0 | 0 | 0 | 237.8229 | 0 | 0 | 0 | 0
2017-10-19 14:00 | 215.0718 | 0.64104 |  | 229.7497 | 0 | 0 | 0 | 0 | 236.5448 | 0 | 0 | 0 | 0 | 241.7372 | 0 | 0 | 0 | 0 | 241.8654 | 0 | 0 | 0 | 0 | 242.0577 | 0 | 0 | 0 | 0 | 242.2501 | 0 | 0 | 0 | 0 | 242.4424 | 0 | 0 | 0 | 0 | 242.6347 | 0 | 0 | 0 | 0 | 242.827 | 0 | 0 | 0 | 0 | 243.0193 | 0 | 0 | 0 | 0 | 243.2116 | 0 | 0 | 0 | 0 | 243.3398 | 0 | 0 | 0 | 0 | 243.5321 | 0 | 0 | 0 | 0 | 243.7245 | 0 | 0 | 0 | 0 | 243.9168 | 0 | 0 | 0 | 0 | 244.045 | 0 | 0 | 0 | 0 | 244.2373 | 0 | 0 | 0 | 0 | 244.3655 | 0 | 0 | 0 | 0 | 244.4937 | 0 | 0 | 0 | 0 | 244.686 | 0 | 0 | 0 | 0 | 244.8142 | 0 | 0 | 0 | 0 | 245.0065 | 0 | 0 | 0 | 0 | 245.1347 | 0 | 0 | 0 | 0 | 245.3271 | 0 | 0 | 0 | 0 | 245.4553 | 0 | 0 | 0 | 0 | 245.4553 | 0 | 0 | 0 | 0
2017-10-19 15:00 | 215.1685 | 0.64133 |  | 229.8529 | 0 | 0 | 0 | 0 | 236.651 | 0 | 0 | 0 | 0 | 241.8458 | 0 | 0 | 0 | 0 | 241.9741 | 0 | 0 | 0 | 0 | 242.1665 | 0 | 0 | 0 | 0 | 242.3589 | 0 | 0 | 0 | 0 | 242.5513 | 0 | 0 | 0 | 0 | 242.7437 | 0 | 0 | 0 | 0 | 242.9361 | 0 | 0 | 0 | 0 | 243.1285 | 0 | 0 | 0 | 0 | 243.3209 | 0 | 0 | 0 | 0 | 243.4491 | 0 | 0 | 0 | 0 | 243.6415 | 0 | 0 | 0 | 0 | 243.8339 | 0 | 0 | 0 | 0 | 244.0263 | 0 | 0 | 0 | 0 | 244.1546 | 0 | 0 | 0 | 0 | 244.347 | 0 | 0 | 0 | 0 | 244.4753 | 0 | 0 | 0 | 0 | 244.6035 | 0 | 0 | 0 | 0 | 244.7959 | 0 | 0 | 0 | 0 | 244.9242 | 0 | 0 | 0 | 0 | 245.1166 | 0 | 0 | 0 | 0 | 245.2449 | 0 | 0 | 0 | 0 | 245.4373 | 0 | 0 | 0 | 0 | 245.5655 | 0 | 0 | 0 | 0 | 245.5655 | 0 | 0 | 0 | 0
2017-10-19 16:00 | 212.6271 | 0.63376 |  | 227.1381 | 0 | 0 | 0 | 0 | 233.8559 | 0 | 0 | 0 | 0 | 238.9894 | 0 | 0 | 0 | 0 | 239.1161 | 0 | 0 | 0 | 0 | 239.3062 | 0 | 0 | 0 | 0 | 239.4964 | 0 | 0 | 0 | 0 | 239.6865 | 0 | 0 | 0 | 0 | 239.8766 | 0 | 0 | 0 | 0 | 240.0667 | 0 | 0 | 0 | 0 | 240.2569 | 0 | 0 | 0 | 0 | 240.447 | 0 | 0 | 0 | 0 | 240.5738 | 0 | 0 | 0 | 0 | 240.7639 | 0 | 0 | 0 | 0 | 240.954 | 0 | 0 | 0 | 0 | 241.1441 | 0 | 0 | 0 | 0 | 241.2709 | 0 | 0 | 0 | 0 | 241.461 | 0 | 0 | 0 | 0 | 241.5878 | 0 | 0 | 0 | 0 | 241.7145 | 0 | 0 | 0 | 0 | 241.9046 | 0 | 0 | 0 | 0 | 242.0314 | 0 | 0 | 0 | 0 | 242.2215 | 0 | 0 | 0 | 0 | 242.3483 | 0 | 0 | 0 | 0 | 242.5384 | 0 | 0 | 0 | 0 | 242.6651 | 0 | 0 | 0 | 0 | 242.6651 | 0 | 0 | 0 | 0
2017-10-19 17:00 | 216.5906 | 0.64557 |  | 231.3721 | 0 | 0 | 0 | 0 | 238.2151 | 0 | 0 | 0 | 0 | 243.4443 | 0 | 0 | 0 | 0 | 243.5734 | 0 | 0 | 0 | 0 | 243.767 | 0 | 0 | 0 | 0 | 243.9607 | 0 | 0 | 0 | 0 | 244.1544 | 0 | 0 | 0 | 0 | 244.3481 | 0 | 0 | 0 | 0 | 244.5417 | 0 | 0 | 0 | 0 | 244.7354 | 0 | 0 | 0 | 0 | 244.9291 | 0 | 0 | 0 | 0 | 245.0582 | 0 | 0 | 0 | 0 | 245.2519 | 0 | 0 | 0 | 0 | 245.4455 | 0 | 0 | 0 | 0 | 245.6392 | 0 | 0 | 0 | 0 | 245.7683 | 0 | 0 | 0 | 0 | 245.962 | 0 | 0 | 0 | 0 | 246.0911 | 0 | 0 | 0 | 0 | 246.2202 | 0 | 0 | 0 | 0 | 246.4139 | 0 | 0 | 0 | 0 | 246.543 | 0 | 0 | 0 | 0 | 246.7367 | 0 | 0 | 0 | 0 | 246.8658 | 0 | 0 | 0 | 0 | 247.0594 | 0 | 0 | 0 | 0 | 247.1886 | 0 | 0 | 0 | 0 | 247.1886 | 0 | 0 | 0 | 0
2017-10-19 18:00 | 220.3285 | 0.65671 |  | 235.3651 | 0 | 0 | 0 | 0 | 242.3262 | 0 | 0 | 0 | 0 | 247.6456 | 0 | 0 | 0 | 0 | 247.7769 | 0 | 0 | 0 | 0 | 247.9739 | 0 | 0 | 0 | 0 | 248.171 | 0 | 0 | 0 | 0 | 248.368 | 0 | 0 | 0 | 0 | 248.565 | 0 | 0 | 0 | 0 | 248.762 | 0 | 0 | 0 | 0 | 248.959 | 0 | 0 | 0 | 0 | 249.156 | 0 | 0 | 0 | 0 | 249.2874 | 0 | 0 | 0 | 0 | 249.4844 | 0 | 0 | 0 | 0 | 249.6814 | 0 | 0 | 0 | 0 | 249.8784 | 0 | 0 | 0 | 0 | 250.0097 | 0 | 0 | 0 | 0 | 250.2068 | 0 | 0 | 0 | 0 | 250.3381 | 0 | 0 | 0 | 0 | 250.4694 | 0 | 0 | 0 | 0 | 250.6665 | 0 | 0 | 0 | 0 | 250.7978 | 0 | 0 | 0 | 0 | 250.9948 | 0 | 0 | 0 | 0 | 251.1262 | 0 | 0 | 0 | 0 | 251.3232 | 0 | 0 | 0 | 0 | 251.4545 | 0 | 0 | 0 | 0 | 251.4545 | 0 | 0 | 0 | 0
2017-10-19 19:00 | 230.6853 | 0.68758 |  | 246.4287 | 0 | 0 | 0 | 0 | 253.717 | 0 | 0 | 0 | 0 | 259.2864 | 0 | 0 | 0 | 0 | 259.424 | 0 | 0 | 0 | 0 | 259.6302 | 0 | 0 | 0 | 0 | 259.8365 | 0 | 0 | 0 | 0 | 260.0428 | 0 | 0 | 0 | 0 | 260.2491 | 0 | 0 | 0 | 0 | 260.4553 | 0 | 0 | 0 | 0 | 260.6616 | 0 | 0 | 0 | 0 | 260.8679 | 0 | 0 | 0 | 0 | 261.0054 | 0 | 0 | 0 | 0 | 261.2117 | 0 | 0 | 0 | 0 | 261.4179 | 0 | 0 | 0 | 0 | 261.6242 | 0 | 0 | 0 | 0 | 261.7617 | 0 | 0 | 0 | 0 | 261.968 | 0 | 0 | 0 | 0 | 262.1055 | 0 | 0 | 0 | 0 | 262.243 | 0 | 0 | 0 | 0 | 262.4493 | 0 | 0 | 0 | 0 | 262.5868 | 0 | 0 | 0 | 0 | 262.7931 | 0 | 0 | 0 | 0 | 262.9306 | 0 | 0 | 0 | 0 | 263.1369 | 0 | 0 | 0 | 0 | 263.2744 | 0 | 0 | 0 | 0 | 263.2744 | 0 | 0 | 0 | 0
2017-10-19 20:00 | 223.4081 | 0.66589 |  | 238.6549 | 0 | 0 | 0 | 0 | 245.7133 | 0 | 0 | 0 | 0 | 251.107 | 0 | 0 | 0 | 0 | 251.2402 | 0 | 0 | 0 | 0 | 251.4399 | 0 | 0 | 0 | 0 | 251.6397 | 0 | 0 | 0 | 0 | 251.8395 | 0 | 0 | 0 | 0 | 252.0392 | 0 | 0 | 0 | 0 | 252.239 | 0 | 0 | 0 | 0 | 252.4388 | 0 | 0 | 0 | 0 | 252.6385 | 0 | 0 | 0 | 0 | 252.7717 | 0 | 0 | 0 | 0 | 252.9715 | 0 | 0 | 0 | 0 | 253.1713 | 0 | 0 | 0 | 0 | 253.371 | 0 | 0 | 0 | 0 | 253.5042 | 0 | 0 | 0 | 0 | 253.704 | 0 | 0 | 0 | 0 | 253.8371 | 0 | 0 | 0 | 0 | 253.9703 | 0 | 0 | 0 | 0 | 254.1701 | 0 | 0 | 0 | 0 | 254.3033 | 0 | 0 | 0 | 0 | 254.503 | 0 | 0 | 0 | 0 | 254.6362 | 0 | 0 | 0 | 0 | 254.836 | 0 | 0 | 0 | 0 | 254.9692 | 0 | 0 | 0 | 0 | 254.9692 | 0 | 0 | 0 | 0
2017-10-19 21:00 | 210.3449 | 0.62695 |  | 224.7002 | 0 | 0 | 0 | 0 | 231.3459 | 0 | 0 | 0 | 0 | 236.4242 | 0 | 0 | 0 | 0 | 236.5496 | 0 | 0 | 0 | 0 | 236.7377 | 0 | 0 | 0 | 0 | 236.9258 | 0 | 0 | 0 | 0 | 237.1139 | 0 | 0 | 0 | 0 | 237.302 | 0 | 0 | 0 | 0 | 237.49 | 0 | 0 | 0 | 0 | 237.6781 | 0 | 0 | 0 | 0 | 237.8662 | 0 | 0 | 0 | 0 | 237.9916 | 0 | 0 | 0 | 0 | 238.1797 | 0 | 0 | 0 | 0 | 238.3678 | 0 | 0 | 0 | 0 | 238.5559 | 0 | 0 | 0 | 0 | 238.6812 | 0 | 0 | 0 | 0 | 238.8693 | 0 | 0 | 0 | 0 | 238.9947 | 0 | 0 | 0 | 0 | 239.1201 | 0 | 0 | 0 | 0 | 239.3082 | 0 | 0 | 0 | 0 | 239.4336 | 0 | 0 | 0 | 0 | 239.6217 | 0 | 0 | 0 | 0 | 239.7471 | 0 | 0 | 0 | 0 | 239.9352 | 0 | 0 | 0 | 0 | 240.0605 | 0 | 0 | 0 | 0 | 240.0605 | 0 | 0 | 0 | 0
2017-10-19 22:00 | 215.6569 | 0.64279 |  | 230.3747 | 0 | 0 | 0 | 0 | 237.1882 | 0 | 0 | 0 | 0 | 242.3948 | 0 | 0 | 0 | 0 | 242.5234 | 0 | 0 | 0 | 0 | 242.7162 | 0 | 0 | 0 | 0 | 242.9091 | 0 | 0 | 0 | 0 | 243.1019 | 0 | 0 | 0 | 0 | 243.2947 | 0 | 0 | 0 | 0 | 243.4876 | 0 | 0 | 0 | 0 | 243.6804 | 0 | 0 | 0 | 0 | 243.8732 | 0 | 0 | 0 | 0 | 244.0018 | 0 | 0 | 0 | 0 | 244.1946 | 0 | 0 | 0 | 0 | 244.3875 | 0 | 0 | 0 | 0 | 244.5803 | 0 | 0 | 0 | 0 | 244.7089 | 0 | 0 | 0 | 0 | 244.9017 | 0 | 0 | 0 | 0 | 245.0302 | 0 | 0 | 0 | 0 | 245.1588 | 0 | 0 | 0 | 0 | 245.3516 | 0 | 0 | 0 | 0 | 245.4802 | 0 | 0 | 0 | 0 | 245.673 | 0 | 0 | 0 | 0 | 245.8016 | 0 | 0 | 0 | 0 | 245.9944 | 0 | 0 | 0 | 0 | 246.123 | 0 | 0 | 0 | 0 | 246.123 | 0 | 0 | 0 | 0
2017-10-19 23:00 | 198.2762 | 0.59098 |  | 211.8079 | 0 | 0 | 0 | 0 | 218.0723 | 0 | 0 | 0 | 0 | 222.8592 | 0 | 0 | 0 | 0 | 222.9774 | 0 | 0 | 0 | 0 | 223.1547 | 0 | 0 | 0 | 0 | 223.332 | 0 | 0 | 0 | 0 | 223.5093 | 0 | 0 | 0 | 0 | 223.6866 | 0 | 0 | 0 | 0 | 223.8639 | 0 | 0 | 0 | 0 | 224.0412 | 0 | 0 | 0 | 0 | 224.2185 | 0 | 0 | 0 | 0 | 224.3367 | 0 | 0 | 0 | 0 | 224.514 | 0 | 0 | 0 | 0 | 224.6913 | 0 | 0 | 0 | 0 | 224.8686 | 0 | 0 | 0 | 0 | 224.9868 | 0 | 0 | 0 | 0 | 225.1641 | 0 | 0 | 0 | 0 | 225.2822 | 0 | 0 | 0 | 0 | 225.4004 | 0 | 0 | 0 | 0 | 225.5777 | 0 | 0 | 0 | 0 | 225.6959 | 0 | 0 | 0 | 0 | 225.8732 | 0 | 0 | 0 | 0 | 225.9914 | 0 | 0 | 0 | 0 | 226.1687 | 0 | 0 | 0 | 0 | 226.2869 | 0 | 0 | 0 | 0 | 226.2869 | 0 | 0 | 0 | 0
2017-10-20 | 199.8475 | 0.59567 |  | 213.4864 | 0 | 0 | 0 | 0 | 219.8004 | 0 | 0 | 0 | 0 | 224.6253 | 0 | 0 | 0 | 0 | 224.7444 | 0 | 0 | 0 | 0 | 224.9231 | 0 | 0 | 0 | 0 | 225.1018 | 0 | 0 | 0 | 0 | 225.2805 | 0 | 0 | 0 | 0 | 225.4592 | 0 | 0 | 0 | 0 | 225.6379 | 0 | 0 | 0 | 0 | 225.8166 | 0 | 0 | 0 | 0 | 225.9953 | 0 | 0 | 0 | 0 | 226.1144 | 0 | 0 | 0 | 0 | 226.2931 | 0 | 0 | 0 | 0 | 226.4718 | 0 | 0 | 0 | 0 | 226.6505 | 0 | 0 | 0 | 0 | 226.7697 | 0 | 0 | 0 | 0 | 226.9484 | 0 | 0 | 0 | 0 | 227.0675 | 0 | 0 | 0 | 0 | 227.1866 | 0 | 0 | 0 | 0 | 227.3653 | 0 | 0 | 0 | 0 | 227.4845 | 0 | 0 | 0 | 0 | 227.6632 | 0 | 0 | 0 | 0 | 227.7823 | 0 | 0 | 0 | 0 | 227.961 | 0 | 0 | 0 | 0 | 228.0801 | 0 | 0 | 0 | 0 | 228.0801 | 0 | 0 | 0 | 0
2017-10-20 01:00 | 205.1418 | 0.61145 |  | 219.142 | 0 | 0 | 0 | 0 | 225.6233 | 0 | 0 | 0 | 0 | 230.576 | 0 | 0 | 0 | 0 | 230.6983 | 0 | 0 | 0 | 0 | 230.8818 | 0 | 0 | 0 | 0 | 231.0652 | 0 | 0 | 0 | 0 | 231.2486 | 0 | 0 | 0 | 0 | 231.4321 | 0 | 0 | 0 | 0 | 231.6155 | 0 | 0 | 0 | 0 | 231.7989 | 0 | 0 | 0 | 0 | 231.9824 | 0 | 0 | 0 | 0 | 232.1047 | 0 | 0 | 0 | 0 | 232.2881 | 0 | 0 | 0 | 0 | 232.4715 | 0 | 0 | 0 | 0 | 232.655 | 0 | 0 | 0 | 0 | 232.7773 | 0 | 0 | 0 | 0 | 232.9607 | 0 | 0 | 0 | 0 | 233.083 | 0 | 0 | 0 | 0 | 233.2053 | 0 | 0 | 0 | 0 | 233.3887 | 0 | 0 | 0 | 0 | 233.511 | 0 | 0 | 0 | 0 | 233.6944 | 0 | 0 | 0 | 0 | 233.8167 | 0 | 0 | 0 | 0 | 234.0001 | 0 | 0 | 0 | 0 | 234.1224 | 0 | 0 | 0 | 0 | 234.1224 | 0 | 0 | 0 | 0
2017-10-20 02:00 | 195.5044 | 0.58272 |  | 208.8469 | 0 | 0 | 0 | 0 | 215.0237 | 0 | 0 | 0 | 0 | 219.7437 | 0 | 0 | 0 | 0 | 219.8603 | 0 | 0 | 0 | 0 | 220.0351 | 0 | 0 | 0 | 0 | 220.2099 | 0 | 0 | 0 | 0 | 220.3847 | 0 | 0 | 0 | 0 | 220.5595 | 0 | 0 | 0 | 0 | 220.7344 | 0 | 0 | 0 | 0 | 220.9092 | 0 | 0 | 0 | 0 | 221.084 | 0 | 0 | 0 | 0 | 221.2005 | 0 | 0 | 0 | 0 | 221.3754 | 0 | 0 | 0 | 0 | 221.5502 | 0 | 0 | 0 | 0 | 221.725 | 0 | 0 | 0 | 0 | 221.8415 | 0 | 0 | 0 | 0 | 222.0163 | 0 | 0 | 0 | 0 | 222.1329 | 0 | 0 | 0 | 0 | 222.2494 | 0 | 0 | 0 | 0 | 222.4243 | 0 | 0 | 0 | 0 | 222.5408 | 0 | 0 | 0 | 0 | 222.7156 | 0 | 0 | 0 | 0 | 222.8322 | 0 | 0 | 0 | 0 | 223.007 | 0 | 0 | 0 | 0 | 223.1235 | 0 | 0 | 0 | 0 | 223.1235 | 0 | 0 | 0 | 0
2017-10-20 03:00 | 196.4337 | 0.58549 |  | 209.8396 | 0 | 0 | 0 | 0 | 216.0458 | 0 | 0 | 0 | 0 | 220.7883 | 0 | 0 | 0 | 0 | 220.9054 | 0 | 0 | 0 | 0 | 221.081 | 0 | 0 | 0 | 0 | 221.2567 | 0 | 0 | 0 | 0 | 221.4323 | 0 | 0 | 0 | 0 | 221.608 | 0 | 0 | 0 | 0 | 221.7836 | 0 | 0 | 0 | 0 | 221.9593 | 0 | 0 | 0 | 0 | 222.1349 | 0 | 0 | 0 | 0 | 222.252 | 0 | 0 | 0 | 0 | 222.4277 | 0 | 0 | 0 | 0 | 222.6033 | 0 | 0 | 0 | 0 | 222.779 | 0 | 0 | 0 | 0 | 222.8961 | 0 | 0 | 0 | 0 | 223.0717 | 0 | 0 | 0 | 0 | 223.1888 | 0 | 0 | 0 | 0 | 223.3059 | 0 | 0 | 0 | 0 | 223.4815 | 0 | 0 | 0 | 0 | 223.5986 | 0 | 0 | 0 | 0 | 223.7743 | 0 | 0 | 0 | 0 | 223.8914 | 0 | 0 | 0 | 0 | 224.067 | 0 | 0 | 0 | 0 | 224.1841 | 0 | 0 | 0 | 0 | 224.1841 | 0 | 0 | 0 | 0
2017-10-20 04:00 | 212.6772 | 0.63391 |  | 227.1916 | 0 | 0 | 0 | 0 | 233.911 | 0 | 0 | 0 | 0 | 239.0457 | 0 | 0 | 0 | 0 | 239.1724 | 0 | 0 | 0 | 0 | 239.3626 | 0 | 0 | 0 | 0 | 239.5528 | 0 | 0 | 0 | 0 | 239.743 | 0 | 0 | 0 | 0 | 239.9331 | 0 | 0 | 0 | 0 | 240.1233 | 0 | 0 | 0 | 0 | 240.3135 | 0 | 0 | 0 | 0 | 240.5036 | 0 | 0 | 0 | 0 | 240.6304 | 0 | 0 | 0 | 0 | 240.8206 | 0 | 0 | 0 | 0 | 241.0108 | 0 | 0 | 0 | 0 | 241.2009 | 0 | 0 | 0 | 0 | 241.3277 | 0 | 0 | 0 | 0 | 241.5179 | 0 | 0 | 0 | 0 | 241.6447 | 0 | 0 | 0 | 0 | 241.7715 | 0 | 0 | 0 | 0 | 241.9616 | 0 | 0 | 0 | 0 | 242.0884 | 0 | 0 | 0 | 0 | 242.2786 | 0 | 0 | 0 | 0 | 242.4054 | 0 | 0 | 0 | 0 | 242.5955 | 0 | 0 | 0 | 0 | 242.7223 | 0 | 0 | 0 | 0 | 242.7223 | 0 | 0 | 0 | 0
2017-10-20 05:00 | 217.1217 | 0.64715 |  | 231.9394 | 0 | 0 | 0 | 0 | 238.7992 | 0 | 0 | 0 | 0 | 244.0412 | 0 | 0 | 0 | 0 | 244.1706 | 0 | 0 | 0 | 0 | 244.3648 | 0 | 0 | 0 | 0 | 244.5589 | 0 | 0 | 0 | 0 | 244.753 | 0 | 0 | 0 | 0 | 244.9472 | 0 | 0 | 0 | 0 | 245.1413 | 0 | 0 | 0 | 0 | 245.3355 | 0 | 0 | 0 | 0 | 245.5296 | 0 | 0 | 0 | 0 | 245.6591 | 0 | 0 | 0 | 0 | 245.8532 | 0 | 0 | 0 | 0 | 246.0474 | 0 | 0 | 0 | 0 | 246.2415 | 0 | 0 | 0 | 0 | 246.3709 | 0 | 0 | 0 | 0 | 246.5651 | 0 | 0 | 0 | 0 | 246.6945 | 0 | 0 | 0 | 0 | 246.8239 | 0 | 0 | 0 | 0 | 247.0181 | 0 | 0 | 0 | 0 | 247.1475 | 0 | 0 | 0 | 0 | 247.3417 | 0 | 0 | 0 | 0 | 247.4711 | 0 | 0 | 0 | 0 | 247.6652 | 0 | 0 | 0 | 0 | 247.7947 | 0 | 0 | 0 | 0 | 247.7947 | 0 | 0 | 0 | 0
2017-10-20 06:00 | 221.6286 | 0.66059 |  | 236.754 | 0 | 0 | 0 | 0 | 243.7562 | 0 | 0 | 0 | 0 | 249.1069 | 0 | 0 | 0 | 0 | 249.2391 | 0 | 0 | 0 | 0 | 249.4372 | 0 | 0 | 0 | 0 | 249.6354 | 0 | 0 | 0 | 0 | 249.8336 | 0 | 0 | 0 | 0 | 250.0318 | 0 | 0 | 0 | 0 | 250.2299 | 0 | 0 | 0 | 0 | 250.4281 | 0 | 0 | 0 | 0 | 250.6263 | 0 | 0 | 0 | 0 | 250.7584 | 0 | 0 | 0 | 0 | 250.9566 | 0 | 0 | 0 | 0 | 251.1548 | 0 | 0 | 0 | 0 | 251.3529 | 0 | 0 | 0 | 0 | 251.4851 | 0 | 0 | 0 | 0 | 251.6832 | 0 | 0 | 0 | 0 | 251.8153 | 0 | 0 | 0 | 0 | 251.9475 | 0 | 0 | 0 | 0 | 252.1456 | 0 | 0 | 0 | 0 | 252.2778 | 0 | 0 | 0 | 0 | 252.4759 | 0 | 0 | 0 | 0 | 252.6081 | 0 | 0 | 0 | 0 | 252.8062 | 0 | 0 | 0 | 0 | 252.9383 | 0 | 0 | 0 | 0 | 252.9383 | 0 | 0 | 0 | 0
2017-10-20 07:00 | 226.0716 | 0.67383 |  | 241.5001 | 0 | 0 | 0 | 0 | 248.6427 | 0 | 0 | 0 | 0 | 254.1007 | 0 | 0 | 0 | 0 | 254.2355 | 0 | 0 | 0 | 0 | 254.4376 | 0 | 0 | 0 | 0 | 254.6398 | 0 | 0 | 0 | 0 | 254.8419 | 0 | 0 | 0 | 0 | 255.0441 | 0 | 0 | 0 | 0 | 255.2462 | 0 | 0 | 0 | 0 | 255.4484 | 0 | 0 | 0 | 0 | 255.6505 | 0 | 0 | 0 | 0 | 255.7853 | 0 | 0 | 0 | 0 | 255.9874 | 0 | 0 | 0 | 0 | 256.1896 | 0 | 0 | 0 | 0 | 256.3917 | 0 | 0 | 0 | 0 | 256.5265 | 0 | 0 | 0 | 0 | 256.7287 | 0 | 0 | 0 | 0 | 256.8634 | 0 | 0 | 0 | 0 | 256.9982 | 0 | 0 | 0 | 0 | 257.2003 | 0 | 0 | 0 | 0 | 257.3351 | 0 | 0 | 0 | 0 | 257.5373 | 0 | 0 | 0 | 0 | 257.672 | 0 | 0 | 0 | 0 | 257.8742 | 0 | 0 | 0 | 0 | 258.0089 | 0 | 0 | 0 | 0 | 258.0089 | 0 | 0 | 0 | 0
2017-10-20 08:00 | 223.2968 | 0.66556 |  | 238.536 | 0 | 0 | 0 | 0 | 245.5909 | 0 | 0 | 0 | 0 | 250.9819 | 0 | 0 | 0 | 0 | 251.1151 | 0 | 0 | 0 | 0 | 251.3147 | 0 | 0 | 0 | 0 | 251.5144 | 0 | 0 | 0 | 0 | 251.7141 | 0 | 0 | 0 | 0 | 251.9137 | 0 | 0 | 0 | 0 | 252.1134 | 0 | 0 | 0 | 0 | 252.3131 | 0 | 0 | 0 | 0 | 252.5127 | 0 | 0 | 0 | 0 | 252.6458 | 0 | 0 | 0 | 0 | 252.8455 | 0 | 0 | 0 | 0 | 253.0452 | 0 | 0 | 0 | 0 | 253.2448 | 0 | 0 | 0 | 0 | 253.3779 | 0 | 0 | 0 | 0 | 253.5776 | 0 | 0 | 0 | 0 | 253.7107 | 0 | 0 | 0 | 0 | 253.8438 | 0 | 0 | 0 | 0 | 254.0435 | 0 | 0 | 0 | 0 | 254.1766 | 0 | 0 | 0 | 0 | 254.3763 | 0 | 0 | 0 | 0 | 254.5094 | 0 | 0 | 0 | 0 | 254.7091 | 0 | 0 | 0 | 0 | 254.8422 | 0 | 0 | 0 | 0 | 254.8422 | 0 | 0 | 0 | 0
2017-10-20 09:00 | 216.3411 | 0.64483 |  | 231.1056 | 0 | 0 | 0 | 0 | 237.9407 | 0 | 0 | 0 | 0 | 243.1638 | 0 | 0 | 0 | 0 | 243.2928 | 0 | 0 | 0 | 0 | 243.4862 | 0 | 0 | 0 | 0 | 243.6797 | 0 | 0 | 0 | 0 | 243.8731 | 0 | 0 | 0 | 0 | 244.0666 | 0 | 0 | 0 | 0 | 244.26 | 0 | 0 | 0 | 0 | 244.4535 | 0 | 0 | 0 | 0 | 244.6469 | 0 | 0 | 0 | 0 | 244.7759 | 0 | 0 | 0 | 0 | 244.9693 | 0 | 0 | 0 | 0 | 245.1628 | 0 | 0 | 0 | 0 | 245.3562 | 0 | 0 | 0 | 0 | 245.4852 | 0 | 0 | 0 | 0 | 245.6786 | 0 | 0 | 0 | 0 | 245.8076 | 0 | 0 | 0 | 0 | 245.9366 | 0 | 0 | 0 | 0 | 246.13 | 0 | 0 | 0 | 0 | 246.259 | 0 | 0 | 0 | 0 | 246.4524 | 0 | 0 | 0 | 0 | 246.5814 | 0 | 0 | 0 | 0 | 246.7748 | 0 | 0 | 0 | 0 | 246.9038 | 0 | 0 | 0 | 0 | 246.9038 | 0 | 0 | 0 | 0
2017-10-20 10:00 | 217.1959 | 0.64737 |  | 232.0187 | 0 | 0 | 0 | 0 | 238.8809 | 0 | 0 | 0 | 0 | 244.1246 | 0 | 0 | 0 | 0 | 244.2541 | 0 | 0 | 0 | 0 | 244.4483 | 0 | 0 | 0 | 0 | 244.6425 | 0 | 0 | 0 | 0 | 244.8367 | 0 | 0 | 0 | 0 | 245.0309 | 0 | 0 | 0 | 0 | 245.2251 | 0 | 0 | 0 | 0 | 245.4193 | 0 | 0 | 0 | 0 | 245.6136 | 0 | 0 | 0 | 0 | 245.743 | 0 | 0 | 0 | 0 | 245.9372 | 0 | 0 | 0 | 0 | 246.1315 | 0 | 0 | 0 | 0 | 246.3257 | 0 | 0 | 0 | 0 | 246.4551 | 0 | 0 | 0 | 0 | 246.6494 | 0 | 0 | 0 | 0 | 246.7788 | 0 | 0 | 0 | 0 | 246.9083 | 0 | 0 | 0 | 0 | 247.1025 | 0 | 0 | 0 | 0 | 247.232 | 0 | 0 | 0 | 0 | 247.4262 | 0 | 0 | 0 | 0 | 247.5557 | 0 | 0 | 0 | 0 | 247.7499 | 0 | 0 | 0 | 0 | 247.8794 | 0 | 0 | 0 | 0 | 247.8794 | 0 | 0 | 0 | 0
2017-10-20 11:00 | 212.5793 | 0.63361 |  | 227.0871 | 0 | 0 | 0 | 0 | 233.8034 | 0 | 0 | 0 | 0 | 238.9357 | 0 | 0 | 0 | 0 | 239.0624 | 0 | 0 | 0 | 0 | 239.2525 | 0 | 0 | 0 | 0 | 239.4426 | 0 | 0 | 0 | 0 | 239.6327 | 0 | 0 | 0 | 0 | 239.8227 | 0 | 0 | 0 | 0 | 240.0128 | 0 | 0 | 0 | 0 | 240.2029 | 0 | 0 | 0 | 0 | 240.393 | 0 | 0 | 0 | 0 | 240.5197 | 0 | 0 | 0 | 0 | 240.7098 | 0 | 0 | 0 | 0 | 240.8999 | 0 | 0 | 0 | 0 | 241.09 | 0 | 0 | 0 | 0 | 241.2167 | 0 | 0 | 0 | 0 | 241.4068 | 0 | 0 | 0 | 0 | 241.5335 | 0 | 0 | 0 | 0 | 241.6602 | 0 | 0 | 0 | 0 | 241.8503 | 0 | 0 | 0 | 0 | 241.977 | 0 | 0 | 0 | 0 | 242.1671 | 0 | 0 | 0 | 0 | 242.2938 | 0 | 0 | 0 | 0 | 242.4839 | 0 | 0 | 0 | 0 | 242.6106 | 0 | 0 | 0 | 0 | 242.6106 | 0 | 0 | 0 | 0
2017-10-20 12:00 | 210.0738 | 0.62615 |  | 224.4105 | 0 | 0 | 0 | 0 | 231.0477 | 0 | 0 | 0 | 0 | 236.1194 | 0 | 0 | 0 | 0 | 236.2447 | 0 | 0 | 0 | 0 | 236.4325 | 0 | 0 | 0 | 0 | 236.6204 | 0 | 0 | 0 | 0 | 236.8082 | 0 | 0 | 0 | 0 | 236.9961 | 0 | 0 | 0 | 0 | 237.1839 | 0 | 0 | 0 | 0 | 237.3717 | 0 | 0 | 0 | 0 | 237.5596 | 0 | 0 | 0 | 0 | 237.6848 | 0 | 0 | 0 | 0 | 237.8727 | 0 | 0 | 0 | 0 | 238.0605 | 0 | 0 | 0 | 0 | 238.2483 | 0 | 0 | 0 | 0 | 238.3736 | 0 | 0 | 0 | 0 | 238.5614 | 0 | 0 | 0 | 0 | 238.6866 | 0 | 0 | 0 | 0 | 238.8119 | 0 | 0 | 0 | 0 | 238.9997 | 0 | 0 | 0 | 0 | 239.1249 | 0 | 0 | 0 | 0 | 239.3128 | 0 | 0 | 0 | 0 | 239.438 | 0 | 0 | 0 | 0 | 239.6259 | 0 | 0 | 0 | 0 | 239.7511 | 0 | 0 | 0 | 0 | 239.7511 | 0 | 0 | 0 | 0
2017-10-20 13:00 | 220.9278 | 0.6585 |  | 236.0053 | 0 | 0 | 0 | 0 | 242.9854 | 0 | 0 | 0 | 0 | 248.3192 | 0 | 0 | 0 | 0 | 248.4509 | 0 | 0 | 0 | 0 | 248.6484 | 0 | 0 | 0 | 0 | 248.846 | 0 | 0 | 0 | 0 | 249.0435 | 0 | 0 | 0 | 0 | 249.2411 | 0 | 0 | 0 | 0 | 249.4386 | 0 | 0 | 0 | 0 | 249.6362 | 0 | 0 | 0 | 0 | 249.8337 | 0 | 0 | 0 | 0 | 249.9654 | 0 | 0 | 0 | 0 | 250.163 | 0 | 0 | 0 | 0 | 250.3605 | 0 | 0 | 0 | 0 | 250.5581 | 0 | 0 | 0 | 0 | 250.6898 | 0 | 0 | 0 | 0 | 250.8873 | 0 | 0 | 0 | 0 | 251.019 | 0 | 0 | 0 | 0 | 251.1507 | 0 | 0 | 0 | 0 | 251.3483 | 0 | 0 | 0 | 0 | 251.48 | 0 | 0 | 0 | 0 | 251.6775 | 0 | 0 | 0 | 0 | 251.8092 | 0 | 0 | 0 | 0 | 252.0068 | 0 | 0 | 0 | 0 | 252.1385 | 0 | 0 | 0 | 0 | 252.1385 | 0 | 0 | 0 | 0
2017-10-20 14:00 | 232.0481 | 0.69164 |  | 247.8845 | 0 | 0 | 0 | 0 | 255.2159 | 0 | 0 | 0 | 0 | 260.8182 | 0 | 0 | 0 | 0 | 260.9566 | 0 | 0 | 0 | 0 | 261.1641 | 0 | 0 | 0 | 0 | 261.3716 | 0 | 0 | 0 | 0 | 261.5791 | 0 | 0 | 0 | 0 | 261.7865 | 0 | 0 | 0 | 0 | 261.994 | 0 | 0 | 0 | 0 | 262.2015 | 0 | 0 | 0 | 0 | 262.409 | 0 | 0 | 0 | 0 | 262.5474 | 0 | 0 | 0 | 0 | 262.7548 | 0 | 0 | 0 | 0 | 262.9623 | 0 | 0 | 0 | 0 | 263.1698 | 0 | 0 | 0 | 0 | 263.3082 | 0 | 0 | 0 | 0 | 263.5157 | 0 | 0 | 0 | 0 | 263.654 | 0 | 0 | 0 | 0 | 263.7923 | 0 | 0 | 0 | 0 | 263.9998 | 0 | 0 | 0 | 0 | 264.1381 | 0 | 0 | 0 | 0 | 264.3456 | 0 | 0 | 0 | 0 | 264.484 | 0 | 0 | 0 | 0 | 264.6914 | 0 | 0 | 0 | 0 | 264.8298 | 0 | 0 | 0 | 0 | 264.8298 | 0 | 0 | 0 | 0
2017-10-20 15:00 | 224.3196 | 0.66861 |  | 239.6286 | 0 | 0 | 0 | 0 | 246.7158 | 0 | 0 | 0 | 0 | 252.1316 | 0 | 0 | 0 | 0 | 252.2653 | 0 | 0 | 0 | 0 | 252.4659 | 0 | 0 | 0 | 0 | 252.6664 | 0 | 0 | 0 | 0 | 252.867 | 0 | 0 | 0 | 0 | 253.0676 | 0 | 0 | 0 | 0 | 253.2682 | 0 | 0 | 0 | 0 | 253.4688 | 0 | 0 | 0 | 0 | 253.6694 | 0 | 0 | 0 | 0 | 253.8031 | 0 | 0 | 0 | 0 | 254.0037 | 0 | 0 | 0 | 0 | 254.2042 | 0 | 0 | 0 | 0 | 254.4048 | 0 | 0 | 0 | 0 | 254.5385 | 0 | 0 | 0 | 0 | 254.7391 | 0 | 0 | 0 | 0 | 254.8728 | 0 | 0 | 0 | 0 | 255.0066 | 0 | 0 | 0 | 0 | 255.2071 | 0 | 0 | 0 | 0 | 255.3409 | 0 | 0 | 0 | 0 | 255.5415 | 0 | 0 | 0 | 0 | 255.6752 | 0 | 0 | 0 | 0 | 255.8758 | 0 | 0 | 0 | 0 | 256.0095 | 0 | 0 | 0 | 0 | 256.0095 | 0 | 0 | 0 | 0
2017-10-20 16:00 | 225.4554 | 0.67199 |  | 240.8419 | 0 | 0 | 0 | 0 | 247.965 | 0 | 0 | 0 | 0 | 253.4082 | 0 | 0 | 0 | 0 | 253.5426 | 0 | 0 | 0 | 0 | 253.7442 | 0 | 0 | 0 | 0 | 253.9458 | 0 | 0 | 0 | 0 | 254.1474 | 0 | 0 | 0 | 0 | 254.349 | 0 | 0 | 0 | 0 | 254.5505 | 0 | 0 | 0 | 0 | 254.7521 | 0 | 0 | 0 | 0 | 254.9537 | 0 | 0 | 0 | 0 | 255.0881 | 0 | 0 | 0 | 0 | 255.2897 | 0 | 0 | 0 | 0 | 255.4913 | 0 | 0 | 0 | 0 | 255.6929 | 0 | 0 | 0 | 0 | 255.8273 | 0 | 0 | 0 | 0 | 256.0289 | 0 | 0 | 0 | 0 | 256.1633 | 0 | 0 | 0 | 0 | 256.2977 | 0 | 0 | 0 | 0 | 256.4993 | 0 | 0 | 0 | 0 | 256.6337 | 0 | 0 | 0 | 0 | 256.8353 | 0 | 0 | 0 | 0 | 256.9697 | 0 | 0 | 0 | 0 | 257.1713 | 0 | 0 | 0 | 0 | 257.3057 | 0 | 0 | 0 | 0 | 257.3057 | 0 | 0 | 0 | 0
2017-10-20 17:00 | 237.3472 | 0.70744 |  | 253.5453 | 0 | 0 | 0 | 0 | 261.0442 | 0 | 0 | 0 | 0 | 266.7744 | 0 | 0 | 0 | 0 | 266.9159 | 0 | 0 | 0 | 0 | 267.1281 | 0 | 0 | 0 | 0 | 267.3403 | 0 | 0 | 0 | 0 | 267.5526 | 0 | 0 | 0 | 0 | 267.7648 | 0 | 0 | 0 | 0 | 267.977 | 0 | 0 | 0 | 0 | 268.1893 | 0 | 0 | 0 | 0 | 268.4015 | 0 | 0 | 0 | 0 | 268.543 | 0 | 0 | 0 | 0 | 268.7552 | 0 | 0 | 0 | 0 | 268.9674 | 0 | 0 | 0 | 0 | 269.1797 | 0 | 0 | 0 | 0 | 269.3212 | 0.00019774 | 0 | 0 | 0.00039549 | 269.5334 | 0.00065807 | 0 | 0 | 0.0013161 | 269.6749 | 0.00096496 | 0 | 0 | 0.0019299 | 269.8164 | 0.0012718 | 0 | 0 | 0.0025437 | 270.0286 | 0.0017322 | 0 | 0 | 0.0034643 | 270.1701 | 0.0020391 | 0 | 0 | 0.0040781 | 270.3823 | 0.0024994 | 0 | 0 | 0.0049988 | 270.5238 | 0.0028063 | 0 | 0 | 0.0056126 | 270.736 | 0.0032666 | 0 | 0 | 0.0065332 | 270.8775 | 0.0035735 | 0 | 0 | 0.007147 | 270.8775 | 0.0035735 | 0 | 0 | 0.007147
2017-10-20 18:00 | 229.7019 | 0.68465 |  | 245.3782 | 0 | 0 | 0 | 0 | 252.6355 | 0 | 0 | 0 | 0 | 258.1811 | 0 | 0 | 0 | 0 | 258.3181 | 0 | 0 | 0 | 0 | 258.5235 | 0 | 0 | 0 | 0 | 258.7289 | 0 | 0 | 0 | 0 | 258.9343 | 0 | 0 | 0 | 0 | 259.1396 | 0 | 0 | 0 | 0 | 259.345 | 0 | 0 | 0 | 0 | 259.5504 | 0 | 0 | 0 | 0 | 259.7558 | 0 | 0 | 0 | 0 | 259.8928 | 0 | 0 | 0 | 0 | 260.0982 | 0 | 0 | 0 | 0 | 260.3036 | 0 | 0 | 0 | 0 | 260.5089 | 0 | 0 | 0 | 0 | 260.6459 | 0 | 0 | 0 | 0 | 260.8513 | 0 | 0 | 0 | 0 | 260.9882 | 0 | 0 | 0 | 0 | 261.1251 | 0 | 0 | 0 | 0 | 261.3305 | 0 | 0 | 0 | 0 | 261.4675 | 0 | 0 | 0 | 0 | 261.6728 | 0 | 0 | 0 | 0 | 261.8098 | 0 | 0 | 0 | 0 | 262.0152 | 0 | 0 | 0 | 0 | 262.1521 | 0 | 0 | 0 | 0 | 262.1521 | 0 | 0 | 0 | 0
2017-10-20 19:00 | 236.8356 | 0.70591 |  | 252.9988 | 0 | 0 | 0 | 0 | 260.4815 | 0 | 0 | 0 | 0 | 266.1993 | 0 | 0 | 0 | 0 | 266.3405 | 0 | 0 | 0 | 0 | 266.5523 | 0 | 0 | 0 | 0 | 266.7641 | 0 | 0 | 0 | 0 | 266.9758 | 0 | 0 | 0 | 0 | 267.1876 | 0 | 0 | 0 | 0 | 267.3994 | 0 | 0 | 0 | 0 | 267.6112 | 0 | 0 | 0 | 0 | 267.8229 | 0 | 0 | 0 | 0 | 267.9641 | 0 | 0 | 0 | 0 | 268.1759 | 0 | 0 | 0 | 0 | 268.3877 | 0 | 0 | 0 | 0 | 268.5994 | 0 | 0 | 0 | 0 | 268.7406 | 0 | 0 | 0 | 0 | 268.9524 | 0 | 0 | 0 | 0 | 269.0936 | 0 | 0 | 0 | 0 | 269.2348 | 1.0326e-05 | 0 | 0 | 2.0651e-05 | 269.4465 | 0.00046966 | 0 | 0 | 0.00093932 | 269.5877 | 0.00077589 | 0 | 0 | 0.0015518 | 269.7995 | 0.0012352 | 0 | 0 | 0.0024704 | 269.9407 | 0.0015414 | 0 | 0 | 0.0030829 | 270.1524 | 0.0020008 | 0 | 0 | 0.0040016 | 270.2936 | 0.002307 | 0 | 0 | 0.004614 | 270.2936 | 0.002307 | 0 | 0 | 0.004614
2017-10-20 20:00 | 238.9595 | 0.71224 |  | 255.2676 | 0 | 0 | 0 | 0 | 262.8174 | 0 | 0 | 0 | 0 | 268.5865 | 0 | 0 | 0 | 0 | 268.729 | 0 | 0 | 0 | 0 | 268.9426 | 0 | 0 | 0 | 0 | 269.1563 | 0 | 0 | 0 | 0 | 269.37 | 0.00030362 | 0 | 0 | 0.00060724 | 269.5837 | 0.00076707 | 0 | 0 | 0.0015341 | 269.7973 | 0.0012305 | 0 | 0 | 0.0024611 | 270.011 | 0.001694 | 0 | 0 | 0.003388 | 270.2247 | 0.0021574 | 0 | 0 | 0.0043149 | 270.3671 | 0.0024664 | 0 | 0 | 0.0049328 | 270.5808 | 0.0029299 | 0 | 0 | 0.0058597 | 270.7945 | 0.0033933 | 0 | 0 | 0.0067866 | 271.0081 | 0.0038568 | 0 | 0 | 0.0077136 | 271.1506 | 0.0041658 | 0 | 0 | 0.0083315 | 271.3643 | 0.0046292 | 0 | 0 | 0.0092584 | 271.5067 | 0.0049382 | 0 | 0 | 0.0098764 | 271.6492 | 0.0052471 | 0 | 0 | 0.010494 | 271.8628 | 0.0057106 | 0 | 0 | 0.011421 | 272.0053 | 0.0060196 | 0 | 0 | 0.012039 | 272.2189 | 0.006483 | 0 | 0 | 0.012966 | 272.3614 | 0.006792 | 0 | 0 | 0.013584 | 272.5751 | 0.0072555 | 0 | 0 | 0.014511 | 272.7175 | 0.0075644 | 0 | 0 | 0.015129 | 272.7175 | 0.0075644 | 0 | 0 | 0.015129
2017-10-20 21:00 | 242.8434 | 0.72382 |  | 259.4166 | 0 | 0 | 0 | 0 | 267.0891 | 0 | 0 | 0 | 0 | 272.952 | 0.008073 | 0 | 0 | 0.016146 | 273.0968 | 0.008387 | 0 | 0 | 0.016774 | 273.3139 | 0.008858 | 0 | 0 | 0.017716 | 273.531 | 0.009329 | 0 | 0 | 0.018658 | 273.7482 | 0.0098 | 0 | 0 | 0.0196 | 273.9653 | 0.010271 | 0 | 0 | 0.020542 | 274.1825 | 0.010742 | 0 | 0 | 0.021484 | 274.3996 | 0.011213 | 0 | 0 | 0.022426 | 274.6168 | 0.011684 | 0 | 0 | 0.023368 | 274.7615 | 0.011998 | 0 | 0 | 0.023996 | 274.9787 | 0.012469 | 0 | 0 | 0.024938 | 275.1958 | 0.01294 | 0 | 0 | 0.02588 | 275.413 | 0.013411 | 0 | 0 | 0.026822 | 275.5577 | 0.013725 | 0 | 0 | 0.02745 | 275.7749 | 0.014196 | 0 | 0 | 0.028392 | 275.9196 | 0.01451 | 0 | 0 | 0.02902 | 276.0644 | 0.014824 | 0 | 0 | 0.029648 | 276.2816 | 0.015295 | 0 | 0 | 0.03059 | 276.4263 | 0.015609 | 0 | 0 | 0.031218 | 276.6435 | 0.01608 | 0 | 0 | 0.03216 | 276.7882 | 0.016394 | 0 | 0 | 0.032788 | 277.0054 | 0.016865 | 0 | 0 | 0.03373 | 277.1501 | 0.017179 | 0 | 0 | 0.034358 | 277.1501 | 0.017179 | 0 | 0 | 0.034358
2017-10-20 22:00 | 246.6169 | 0.73507 |  | 263.4476 | 0 | 0 | 0 | 0 | 271.2393 | 0.0043581 | 0 | 0 | 0.0087162 | 277.1933 | 0.017272 | 0 | 0 | 0.034545 | 277.3403 | 0.017591 | 0 | 0 | 0.035183 | 277.5608 | 0.01807 | 0 | 0 | 0.036139 | 277.7814 | 0.018548 | 0 | 0 | 0.037096 | 278.0019 | 0.019026 | 0 | 0 | 0.038052 | 278.2224 | 0.019504 | 0 | 0 | 0.039009 | 278.4429 | 0.019983 | 0 | 0 | 0.039966 | 278.6634 | 0.020461 | 0 | 0 | 0.040922 | 278.884 | 0.020939 | 0 | 0 | 0.041879 | 279.031 | 0.021258 | 0 | 0 | 0.042517 | 279.2515 | 0.021737 | 0 | 0 | 0.043473 | 279.472 | 0.022215 | 0 | 0 | 0.04443 | 279.6925 | 0.022693 | 0 | 0 | 0.045386 | 279.8395 | 0.023012 | 0 | 0 | 0.046024 | 280.0601 | 0.02349 | 0 | 0 | 0.046981 | 280.2071 | 0.023809 | 0 | 0 | 0.047619 | 280.3541 | 0.024128 | 0 | 0 | 0.048256 | 280.5746 | 0.024606 | 0 | 0 | 0.049213 | 280.7216 | 0.024925 | 0 | 0 | 0.049851 | 280.9421 | 0.025404 | 0 | 0 | 0.050807 | 281.0891 | 0.025722 | 0 | 0 | 0.051445 | 281.3097 | 0.026201 | 0 | 0 | 0.052402 | 281.4567 | 0.02652 | 0 | 0 | 0.053039 | 281.4567 | 0.02652 | 0 | 0 | 0.053039
2017-10-20 23:00 | 243.8898 | 0.72694 |  | 260.5344 | 0 | 0 | 0 | 0 | 268.24 | 0 | 0 | 0 | 0 | 274.1282 | 0.010624 | 0 | 0 | 0.021248 | 274.2736 | 0.010939 | 0 | 0 | 0.021879 | 274.4916 | 0.011413 | 0 | 0 | 0.022825 | 274.7097 | 0.011886 | 0 | 0 | 0.023771 | 274.9278 | 0.012359 | 0 | 0 | 0.024717 | 275.1459 | 0.012832 | 0 | 0 | 0.025663 | 275.364 | 0.013305 | 0 | 0 | 0.026609 | 275.582 | 0.013778 | 0 | 0 | 0.027555 | 275.8001 | 0.014251 | 0 | 0 | 0.028501 | 275.9455 | 0.014566 | 0 | 0 | 0.029132 | 276.1636 | 0.015039 | 0 | 0 | 0.030078 | 276.3817 | 0.015512 | 0 | 0 | 0.031024 | 276.5998 | 0.015985 | 0 | 0 | 0.03197 | 276.7451 | 0.0163 | 0 | 0 | 0.032601 | 276.9632 | 0.016773 | 0 | 0 | 0.033547 | 277.1086 | 0.017089 | 0 | 0 | 0.034177 | 277.254 | 0.017404 | 0 | 0 | 0.034808 | 277.4721 | 0.017877 | 0 | 0 | 0.035754 | 277.6175 | 0.018192 | 0 | 0 | 0.036385 | 277.8356 | 0.018665 | 0 | 0 | 0.037331 | 277.9809 | 0.018981 | 0 | 0 | 0.037962 | 278.199 | 0.019454 | 0 | 0 | 0.038908 | 278.3444 | 0.019769 | 0 | 0 | 0.039538 | 278.3444 | 0.019769 | 0 | 0 | 0.039538
2017-10-21 | 245.8271 | 0.73271 |  | 262.6039 | 0 | 0 | 0 | 0 | 270.3707 | 0.0024741 | 0 | 0 | 0.0049481 | 276.3056 | 0.015347 | 0 | 0 | 0.030694 | 276.4522 | 0.015665 | 0 | 0 | 0.03133 | 276.672 | 0.016142 | 0 | 0 | 0.032283 | 276.8918 | 0.016618 | 0 | 0 | 0.033237 | 277.1116 | 0.017095 | 0 | 0 | 0.03419 | 277.3314 | 0.017572 | 0 | 0 | 0.035144 | 277.5512 | 0.018049 | 0 | 0 | 0.036097 | 277.771 | 0.018526 | 0 | 0 | 0.037051 | 277.9909 | 0.019002 | 0 | 0 | 0.038005 | 278.1374 | 0.01932 | 0 | 0 | 0.03864 | 278.3572 | 0.019797 | 0 | 0 | 0.039594 | 278.577 | 0.020274 | 0 | 0 | 0.040547 | 278.7968 | 0.02075 | 0 | 0 | 0.041501 | 278.9434 | 0.021068 | 0 | 0 | 0.042137 | 279.1632 | 0.021545 | 0 | 0 | 0.04309 | 279.3097 | 0.021863 | 0 | 0 | 0.043726 | 279.4563 | 0.022181 | 0 | 0 | 0.044362 | 279.6761 | 0.022658 | 0 | 0 | 0.045315 | 279.8226 | 0.022975 | 0 | 0 | 0.045951 | 280.0424 | 0.023452 | 0 | 0 | 0.046904 | 280.189 | 0.02377 | 0 | 0 | 0.04754 | 280.4088 | 0.024247 | 0 | 0 | 0.048494 | 280.5553 | 0.024565 | 0 | 0 | 0.049129 | 280.5553 | 0.024565 | 0 | 0 | 0.049129
2017-10-21 01:00 | 251.8568 | 0.75068 |  | 269.0451 | 0 | 0 | 0 | 0 | 277.0024 | 0.016858 | 0 | 0 | 0.033717 | 283.0829 | 0.030047 | 0 | 0 | 0.060094 | 283.2331 | 0.030373 | 0 | 0 | 0.060745 | 283.4583 | 0.030861 | 0 | 0 | 0.061722 | 283.6835 | 0.03135 | 0 | 0 | 0.062699 | 283.9087 | 0.031838 | 0 | 0 | 0.063676 | 284.1339 | 0.032327 | 0 | 0 | 0.064653 | 284.3591 | 0.032815 | 0 | 0 | 0.06563 | 284.5843 | 0.033303 | 0 | 0 | 0.066607 | 284.8095 | 0.033792 | 0 | 0 | 0.067584 | 284.9596 | 0.034118 | 0 | 0 | 0.068235 | 285.1849 | 0.034606 | 0 | 0 | 0.069212 | 285.4101 | 0.035095 | 0 | 0 | 0.070189 | 285.6353 | 0.035583 | 0 | 0 | 0.071166 | 285.7854 | 0.035909 | 0 | 0 | 0.071817 | 286.0106 | 0.036397 | 0 | 0 | 0.072794 | 286.1607 | 0.036723 | 0 | 0 | 0.073446 | 286.3109 | 0.037048 | 0 | 0 | 0.074097 | 286.5361 | 0.037537 | 0 | 0 | 0.075074 | 286.6862 | 0.037863 | 0 | 0 | 0.075725 | 286.9114 | 0.038351 | 0 | 0 | 0.076702 | 287.0616 | 0.038677 | 0 | 0 | 0.077353 | 287.2868 | 0.039165 | 0 | 0 | 0.07833 | 287.4369 | 0.039491 | 0 | 0 | 0.078982 | 287.4369 | 0.039491 | 0 | 0 | 0.078982
2017-10-21 02:00 | 253.7955 | 0.75646 |  | 271.1162 | 0.0040911 | 0 | 0 | 0.0081822 | 279.1347 | 0.021483 | 0 | 0 | 0.042966 | 285.262 | 0.034773 | 0 | 0 | 0.069547 | 285.4133 | 0.035102 | 0 | 0 | 0.070203 | 285.6402 | 0.035594 | 0 | 0 | 0.071188 | 285.8672 | 0.036086 | 0 | 0 | 0.072172 | 286.0941 | 0.036578 | 0 | 0 | 0.073157 | 286.3211 | 0.037071 | 0 | 0 | 0.074141 | 286.548 | 0.037563 | 0 | 0 | 0.075125 | 286.7749 | 0.038055 | 0 | 0 | 0.07611 | 287.0019 | 0.038547 | 0 | 0 | 0.077094 | 287.1532 | 0.038875 | 0 | 0 | 0.077751 | 287.3801 | 0.039368 | 0 | 0 | 0.078735 | 287.607 | 0.03986 | 0 | 0 | 0.07972 | 287.834 | 0.040352 | 0 | 0 | 0.080704 | 287.9853 | 0.04068 | 0 | 0 | 0.08136 | 288.2122 | 0.041172 | 0 | 0 | 0.082345 | 288.3635 | 0.041501 | 0 | 0 | 0.083001 | 288.5148 | 0.041829 | 0 | 0 | 0.083657 | 288.7417 | 0.042321 | 0 | 0 | 0.084642 | 288.893 | 0.042649 | 0 | 0 | 0.085298 | 289.12 | 0.043141 | 0 | 0 | 0.086283 | 289.2713 | 0.043469 | 0 | 0 | 0.086939 | 289.4982 | 0.043962 | 0 | 0 | 0.087923 | 289.6495 | 0.04429 | 0 | 0 | 0.08858 | 289.6495 | 0.04429 | 0 | 0 | 0.08858
2017-10-21 03:00 | 262.1816 | 0.78146 |  | 280.0745 | 0.023522 | 0 | 0 | 0.047043 | 288.3579 | 0.041489 | 0 | 0 | 0.082977 | 294.6878 | 0.055218 | 0 | 0 | 0.11044 | 294.844 | 0.055557 | 0 | 0 | 0.11111 | 295.0785 | 0.056065 | 0 | 0 | 0.11213 | 295.3129 | 0.056574 | 0 | 0 | 0.11315 | 295.5474 | 0.057082 | 0 | 0 | 0.11416 | 295.7818 | 0.057591 | 0 | 0 | 0.11518 | 296.0162 | 0.058099 | 0 | 0 | 0.1162 | 296.2507 | 0.058608 | 0 | 0 | 0.11722 | 296.4851 | 0.059116 | 0 | 0 | 0.11823 | 296.6414 | 0.059455 | 0 | 0 | 0.11891 | 296.8758 | 0.059964 | 0 | 0 | 0.11993 | 297.1103 | 0.060472 | 0 | 0 | 0.12094 | 297.3447 | 0.060981 | 0 | 0 | 0.12196 | 297.501 | 0.06132 | 0 | 0 | 0.12264 | 297.7354 | 0.061828 | 0 | 0 | 0.12366 | 297.8917 | 0.062167 | 0 | 0 | 0.12433 | 298.048 | 0.062506 | 0 | 0 | 0.12501 | 298.2825 | 0.063015 | 0 | 0 | 0.12603 | 298.4388 | 0.063354 | 0 | 0 | 0.12671 | 298.6732 | 0.063862 | 0 | 0 | 0.12772 | 298.8295 | 0.064201 | 0 | 0 | 0.1284 | 299.0639 | 0.06471 | 0 | 0 | 0.12942 | 299.2202 | 0.065049 | 0 | 0 | 0.1301 | 299.2202 | 0.065049 | 0 | 0 | 0.1301
2017-10-21 04:00 | 265.5469 | 0.79149 |  | 283.6695 | 0.031319 | 0 | 0 | 0.062638 | 292.0593 | 0.049517 | 0 | 0 | 0.099033 | 298.4703 | 0.063422 | 0 | 0 | 0.12684 | 298.6286 | 0.063766 | 0 | 0 | 0.12753 | 298.8661 | 0.064281 | 0 | 0 | 0.12856 | 299.1035 | 0.064796 | 0 | 0 | 0.12959 | 299.341 | 0.065311 | 0 | 0 | 0.13062 | 299.5784 | 0.065826 | 0 | 0 | 0.13165 | 299.8158 | 0.066341 | 0 | 0 | 0.13268 | 300.0533 | 0.066856 | 0 | 0 | 0.13371 | 300.2907 | 0.067371 | 0 | 0 | 0.13474 | 300.449 | 0.067714 | 0 | 0 | 0.13543 | 300.6865 | 0.068229 | 0 | 0 | 0.13646 | 300.9239 | 0.068744 | 0 | 0 | 0.13749 | 301.1614 | 0.069259 | 0 | 0 | 0.13852 | 301.3197 | 0.069602 | 0 | 0 | 0.1392 | 301.5571 | 0.070118 | 0 | 0 | 0.14024 | 301.7154 | 0.070461 | 0 | 0 | 0.14092 | 301.8737 | 0.070804 | 0 | 0 | 0.14161 | 302.1112 | 0.071319 | 0 | 0 | 0.14264 | 302.2695 | 0.071663 | 0 | 0 | 0.14333 | 302.5069 | 0.072178 | 0 | 0 | 0.14436 | 302.6652 | 0.072521 | 0 | 0 | 0.14504 | 302.9026 | 0.073036 | 0 | 0 | 0.14607 | 303.0609 | 0.073379 | 0 | 0 | 0.14676 | 303.0609 | 0.073379 | 0 | 0 | 0.14676
2017-10-21 05:00 | 257.7182 | 0.76815 |  | 275.3066 | 0.01318 | 0 | 0 | 0.02636 | 283.449 | 0.030841 | 0 | 0 | 0.061682 | 289.6711 | 0.044337 | 0 | 0 | 0.088673 | 289.8247 | 0.04467 | 0 | 0 | 0.08934 | 290.0551 | 0.04517 | 0 | 0 | 0.090339 | 290.2856 | 0.04567 | 0 | 0 | 0.091339 | 290.516 | 0.046169 | 0 | 0 | 0.092339 | 290.7465 | 0.046669 | 0 | 0 | 0.093338 | 290.9769 | 0.047169 | 0 | 0 | 0.094338 | 291.2074 | 0.047669 | 0 | 0 | 0.095338 | 291.4378 | 0.048169 | 0 | 0 | 0.096337 | 291.5914 | 0.048502 | 0 | 0 | 0.097004 | 291.8219 | 0.049002 | 0 | 0 | 0.098004 | 292.0523 | 0.049502 | 0 | 0 | 0.099003 | 292.2828 | 0.050001 | 0 | 0 | 0.1 | 292.4364 | 0.050335 | 0 | 0 | 0.10067 | 292.6669 | 0.050835 | 0 | 0 | 0.10167 | 292.8205 | 0.051168 | 0 | 0 | 0.10234 | 292.9741 | 0.051501 | 0 | 0 | 0.103 | 293.2046 | 0.052001 | 0 | 0 | 0.104 | 293.3582 | 0.052334 | 0 | 0 | 0.10467 | 293.5886 | 0.052834 | 0 | 0 | 0.10567 | 293.7423 | 0.053167 | 0 | 0 | 0.10633 | 293.9727 | 0.053667 | 0 | 0 | 0.10733 | 294.1264 | 0.054 | 0 | 0 | 0.108 | 294.1264 | 0.054 | 0 | 0 | 0.108
2017-10-21 06:00 | 260.5647 | 0.77664 |  | 278.3473 | 0.019775 | 0 | 0 | 0.039551 | 286.5796 | 0.037631 | 0 | 0 | 0.075263 | 292.8704 | 0.051276 | 0 | 0 | 0.10255 | 293.0257 | 0.051613 | 0 | 0 | 0.10323 | 293.2587 | 0.052118 | 0 | 0 | 0.10424 | 293.4917 | 0.052624 | 0 | 0 | 0.10525 | 293.7247 | 0.053129 | 0 | 0 | 0.10626 | 293.9577 | 0.053634 | 0 | 0 | 0.10727 | 294.1907 | 0.05414 | 0 | 0 | 0.10828 | 294.4237 | 0.054645 | 0 | 0 | 0.10929 | 294.6567 | 0.05515 | 0 | 0 | 0.1103 | 294.812 | 0.055487 | 0 | 0 | 0.11097 | 295.045 | 0.055993 | 0 | 0 | 0.11199 | 295.278 | 0.056498 | 0 | 0 | 0.113 | 295.511 | 0.057003 | 0 | 0 | 0.11401 | 295.6663 | 0.05734 | 0 | 0 | 0.11468 | 295.8993 | 0.057846 | 0 | 0 | 0.11569 | 296.0546 | 0.058183 | 0 | 0 | 0.11637 | 296.21 | 0.05852 | 0 | 0 | 0.11704 | 296.4429 | 0.059025 | 0 | 0 | 0.11805 | 296.5983 | 0.059362 | 0 | 0 | 0.11872 | 296.8313 | 0.059867 | 0 | 0 | 0.11973 | 296.9866 | 0.060204 | 0 | 0 | 0.12041 | 297.2196 | 0.060709 | 0 | 0 | 0.12142 | 297.3749 | 0.061046 | 0 | 0 | 0.12209 | 297.3749 | 0.061046 | 0 | 0 | 0.12209
2017-10-21 07:00 | 259.5505 | 0.77362 |  | 277.2639 | 0.017426 | 0 | 0 | 0.034851 | 285.4643 | 0.035212 | 0 | 0 | 0.070424 | 291.7305 | 0.048804 | 0 | 0 | 0.097607 | 291.8853 | 0.049139 | 0 | 0 | 0.098279 | 292.1174 | 0.049643 | 0 | 0 | 0.099285 | 292.3494 | 0.050146 | 0 | 0 | 0.10029 | 292.5815 | 0.050649 | 0 | 0 | 0.1013 | 292.8136 | 0.051153 | 0 | 0 | 0.10231 | 293.0457 | 0.051656 | 0 | 0 | 0.10331 | 293.2778 | 0.05216 | 0 | 0 | 0.10432 | 293.5099 | 0.052663 | 0 | 0 | 0.10533 | 293.6646 | 0.052999 | 0 | 0 | 0.106 | 293.8967 | 0.053502 | 0 | 0 | 0.107 | 294.1288 | 0.054005 | 0 | 0 | 0.10801 | 294.3608 | 0.054509 | 0 | 0 | 0.10902 | 294.5156 | 0.054844 | 0 | 0 | 0.10969 | 294.7476 | 0.055348 | 0 | 0 | 0.1107 | 294.9024 | 0.055683 | 0 | 0 | 0.11137 | 295.0571 | 0.056019 | 0 | 0 | 0.11204 | 295.2892 | 0.056522 | 0 | 0 | 0.11304 | 295.4439 | 0.056858 | 0 | 0 | 0.11372 | 295.676 | 0.057361 | 0 | 0 | 0.11472 | 295.8307 | 0.057697 | 0 | 0 | 0.11539 | 296.0628 | 0.0582 | 0 | 0 | 0.1164 | 296.2175 | 0.058536 | 0 | 0 | 0.11707 | 296.2175 | 0.058536 | 0 | 0 | 0.11707
2017-10-21 08:00 | 255.8135 | 0.76248 |  | 273.2718 | 0.0087667 | 0 | 0 | 0.017533 | 281.3541 | 0.026297 | 0 | 0 | 0.052594 | 287.5301 | 0.039693 | 0 | 0 | 0.079386 | 287.6826 | 0.040024 | 0 | 0 | 0.080048 | 287.9114 | 0.04052 | 0 | 0 | 0.08104 | 288.1401 | 0.041016 | 0 | 0 | 0.082032 | 288.3689 | 0.041512 | 0 | 0 | 0.083024 | 288.5976 | 0.042008 | 0 | 0 | 0.084017 | 288.8263 | 0.042504 | 0 | 0 | 0.085009 | 289.0551 | 0.043001 | 0 | 0 | 0.086001 | 289.2838 | 0.043497 | 0 | 0 | 0.086994 | 289.4363 | 0.043828 | 0 | 0 | 0.087655 | 289.6651 | 0.044324 | 0 | 0 | 0.088647 | 289.8938 | 0.04482 | 0 | 0 | 0.08964 | 290.1226 | 0.045316 | 0 | 0 | 0.090632 | 290.2751 | 0.045647 | 0 | 0 | 0.091293 | 290.5038 | 0.046143 | 0 | 0 | 0.092286 | 290.6563 | 0.046474 | 0 | 0 | 0.092947 | 290.8088 | 0.046804 | 0 | 0 | 0.093609 | 291.0375 | 0.047301 | 0 | 0 | 0.094601 | 291.19 | 0.047631 | 0 | 0 | 0.095263 | 291.4188 | 0.048127 | 0 | 0 | 0.096255 | 291.5713 | 0.048458 | 0 | 0 | 0.096916 | 291.8 | 0.048954 | 0 | 0 | 0.097909 | 291.9525 | 0.049285 | 0 | 0 | 0.09857 | 291.9525 | 0.049285 | 0 | 0 | 0.09857
2017-10-21 09:00 | 253.8717 | 0.75669 |  | 271.1975 | 0.0042675 | 0 | 0 | 0.0085349 | 279.2184 | 0.021665 | 0 | 0 | 0.04333 | 285.3476 | 0.034959 | 0 | 0 | 0.069918 | 285.4989 | 0.035287 | 0 | 0 | 0.070575 | 285.7259 | 0.03578 | 0 | 0 | 0.071559 | 285.9529 | 0.036272 | 0 | 0 | 0.072544 | 286.1799 | 0.036764 | 0 | 0 | 0.073529 | 286.4069 | 0.037257 | 0 | 0 | 0.074514 | 286.6339 | 0.037749 | 0 | 0 | 0.075498 | 286.8609 | 0.038242 | 0 | 0 | 0.076483 | 287.088 | 0.038734 | 0 | 0 | 0.077468 | 287.2393 | 0.039062 | 0 | 0 | 0.078124 | 287.4663 | 0.039555 | 0 | 0 | 0.079109 | 287.6933 | 0.040047 | 0 | 0 | 0.080094 | 287.9203 | 0.040539 | 0 | 0 | 0.081079 | 288.0716 | 0.040868 | 0 | 0 | 0.081735 | 288.2987 | 0.04136 | 0 | 0 | 0.08272 | 288.45 | 0.041688 | 0 | 0 | 0.083376 | 288.6013 | 0.042016 | 0 | 0 | 0.084033 | 288.8283 | 0.042509 | 0 | 0 | 0.085018 | 288.9797 | 0.042837 | 0 | 0 | 0.085674 | 289.2067 | 0.043329 | 0 | 0 | 0.086659 | 289.358 | 0.043658 | 0 | 0 | 0.087315 | 289.585 | 0.04415 | 0 | 0 | 0.0883 | 289.7364 | 0.044478 | 0 | 0 | 0.088957 | 289.7364 | 0.044478 | 0 | 0 | 0.088957
2017-10-21 10:00 | 256.424 | 0.7643 |  | 273.924 | 0.010181 | 0 | 0 | 0.020362 | 282.0255 | 0.027753 | 0 | 0 | 0.055507 | 288.2163 | 0.041181 | 0 | 0 | 0.082363 | 288.3692 | 0.041513 | 0 | 0 | 0.083026 | 288.5985 | 0.04201 | 0 | 0 | 0.08402 | 288.8278 | 0.042508 | 0 | 0 | 0.085015 | 289.0571 | 0.043005 | 0 | 0 | 0.08601 | 289.2863 | 0.043502 | 0 | 0 | 0.087004 | 289.5156 | 0.044 | 0 | 0 | 0.087999 | 289.7449 | 0.044497 | 0 | 0 | 0.088994 | 289.9742 | 0.044994 | 0 | 0 | 0.089988 | 290.1271 | 0.045326 | 0 | 0 | 0.090651 | 290.3564 | 0.045823 | 0 | 0 | 0.091646 | 290.5856 | 0.04632 | 0 | 0 | 0.092641 | 290.8149 | 0.046818 | 0 | 0 | 0.093635 | 290.9678 | 0.047149 | 0 | 0 | 0.094299 | 291.1971 | 0.047647 | 0 | 0 | 0.095293 | 291.3499 | 0.047978 | 0 | 0 | 0.095956 | 291.5028 | 0.04831 | 0 | 0 | 0.096619 | 291.7321 | 0.048807 | 0 | 0 | 0.097614 | 291.885 | 0.049139 | 0 | 0 | 0.098277 | 292.1142 | 0.049636 | 0 | 0 | 0.099272 | 292.2671 | 0.049967 | 0 | 0 | 0.099935 | 292.4964 | 0.050465 | 0 | 0 | 0.10093 | 292.6492 | 0.050796 | 0 | 0 | 0.10159 | 292.6492 | 0.050796 | 0 | 0 | 0.10159
2017-10-21 11:00 | 259.5511 | 0.77362 |  | 277.2645 | 0.017427 | 0 | 0 | 0.034854 | 285.4648 | 0.035213 | 0 | 0 | 0.070427 | 291.7311 | 0.048805 | 0 | 0 | 0.09761 | 291.8859 | 0.049141 | 0 | 0 | 0.098281 | 292.118 | 0.049644 | 0 | 0 | 0.099288 | 292.35 | 0.050147 | 0 | 0 | 0.10029 | 292.5821 | 0.050651 | 0 | 0 | 0.1013 | 292.8142 | 0.051154 | 0 | 0 | 0.10231 | 293.0463 | 0.051658 | 0 | 0 | 0.10332 | 293.2784 | 0.052161 | 0 | 0 | 0.10432 | 293.5105 | 0.052664 | 0 | 0 | 0.10533 | 293.6652 | 0.053 | 0 | 0 | 0.106 | 293.8973 | 0.053503 | 0 | 0 | 0.10701 | 294.1294 | 0.054007 | 0 | 0 | 0.10801 | 294.3614 | 0.05451 | 0 | 0 | 0.10902 | 294.5162 | 0.054846 | 0 | 0 | 0.10969 | 294.7483 | 0.055349 | 0 | 0 | 0.1107 | 294.903 | 0.055685 | 0 | 0 | 0.11137 | 295.0577 | 0.05602 | 0 | 0 | 0.11204 | 295.2898 | 0.056524 | 0 | 0 | 0.11305 | 295.4445 | 0.056859 | 0 | 0 | 0.11372 | 295.6766 | 0.057363 | 0 | 0 | 0.11473 | 295.8313 | 0.057698 | 0 | 0 | 0.1154 | 296.0634 | 0.058202 | 0 | 0 | 0.1164 | 296.2181 | 0.058537 | 0 | 0 | 0.11707 | 296.2181 | 0.058537 | 0 | 0 | 0.11707
2017-10-21 12:00 | 257.7347 | 0.7682 |  | 275.3242 | 0.013218 | 0 | 0 | 0.026436 | 283.4671 | 0.03088 | 0 | 0 | 0.061761 | 289.6896 | 0.044377 | 0 | 0 | 0.088754 | 289.8432 | 0.04471 | 0 | 0 | 0.08942 | 290.0737 | 0.04521 | 0 | 0 | 0.09042 | 290.3041 | 0.04571 | 0 | 0 | 0.09142 | 290.5346 | 0.04621 | 0 | 0 | 0.092419 | 290.7651 | 0.04671 | 0 | 0 | 0.093419 | 290.9955 | 0.047209 | 0 | 0 | 0.094419 | 291.226 | 0.047709 | 0 | 0 | 0.095419 | 291.4564 | 0.048209 | 0 | 0 | 0.096418 | 291.6101 | 0.048542 | 0 | 0 | 0.097085 | 291.8405 | 0.049042 | 0 | 0 | 0.098085 | 292.071 | 0.049542 | 0 | 0 | 0.099084 | 292.3015 | 0.050042 | 0 | 0 | 0.10008 | 292.4551 | 0.050375 | 0 | 0 | 0.10075 | 292.6856 | 0.050875 | 0 | 0 | 0.10175 | 292.8392 | 0.051208 | 0 | 0 | 0.10242 | 292.9928 | 0.051542 | 0 | 0 | 0.10308 | 293.2233 | 0.052041 | 0 | 0 | 0.10408 | 293.3769 | 0.052375 | 0 | 0 | 0.10475 | 293.6074 | 0.052875 | 0 | 0 | 0.10575 | 293.761 | 0.053208 | 0 | 0 | 0.10642 | 293.9915 | 0.053708 | 0 | 0 | 0.10742 | 294.1451 | 0.054041 | 0 | 0 | 0.10808 | 294.1451 | 0.054041 | 0 | 0 | 0.10808
2017-10-21 13:00 | 250.0977 | 0.74544 |  | 267.1659 | 0 | 0 | 0 | 0 | 275.0676 | 0.012662 | 0 | 0 | 0.025324 | 281.1057 | 0.025758 | 0 | 0 | 0.051517 | 281.2548 | 0.026082 | 0 | 0 | 0.052163 | 281.4784 | 0.026567 | 0 | 0 | 0.053134 | 281.702 | 0.027052 | 0 | 0 | 0.054104 | 281.9257 | 0.027537 | 0 | 0 | 0.055074 | 282.1493 | 0.028022 | 0 | 0 | 0.056044 | 282.3729 | 0.028507 | 0 | 0 | 0.057014 | 282.5966 | 0.028992 | 0 | 0 | 0.057984 | 282.8202 | 0.029477 | 0 | 0 | 0.058954 | 282.9693 | 0.029801 | 0 | 0 | 0.059601 | 283.1929 | 0.030286 | 0 | 0 | 0.060571 | 283.4166 | 0.030771 | 0 | 0 | 0.061541 | 283.6402 | 0.031256 | 0 | 0 | 0.062511 | 283.7893 | 0.031579 | 0 | 0 | 0.063158 | 284.0129 | 0.032064 | 0 | 0 | 0.064128 | 284.162 | 0.032387 | 0 | 0 | 0.064775 | 284.3111 | 0.032711 | 0 | 0 | 0.065422 | 284.5347 | 0.033196 | 0 | 0 | 0.066392 | 284.6838 | 0.033519 | 0 | 0 | 0.067039 | 284.9074 | 0.034004 | 0 | 0 | 0.068009 | 285.0565 | 0.034328 | 0 | 0 | 0.068655 | 285.2802 | 0.034813 | 0 | 0 | 0.069626 | 285.4292 | 0.035136 | 0 | 0 | 0.070272 | 285.4292 | 0.035136 | 0 | 0 | 0.070272
2017-10-21 14:00 | 247.1903 | 0.73678 |  | 264.0602 | 0 | 0 | 0 | 0 | 271.87 | 0.0057261 | 0 | 0 | 0.011452 | 277.8379 | 0.01867 | 0 | 0 | 0.037341 | 277.9852 | 0.01899 | 0 | 0 | 0.03798 | 278.2063 | 0.019469 | 0 | 0 | 0.038939 | 278.4273 | 0.019949 | 0 | 0 | 0.039898 | 278.6483 | 0.020428 | 0 | 0 | 0.040857 | 278.8693 | 0.020908 | 0 | 0 | 0.041815 | 279.0904 | 0.021387 | 0 | 0 | 0.042774 | 279.3114 | 0.021867 | 0 | 0 | 0.043733 | 279.5324 | 0.022346 | 0 | 0 | 0.044692 | 279.6798 | 0.022666 | 0 | 0 | 0.045331 | 279.9008 | 0.023145 | 0 | 0 | 0.04629 | 280.1219 | 0.023624 | 0 | 0 | 0.047249 | 280.3429 | 0.024104 | 0 | 0 | 0.048208 | 280.4903 | 0.024423 | 0 | 0 | 0.048847 | 280.7113 | 0.024903 | 0 | 0 | 0.049806 | 280.8586 | 0.025223 | 0 | 0 | 0.050445 | 281.006 | 0.025542 | 0 | 0 | 0.051084 | 281.227 | 0.026022 | 0 | 0 | 0.052043 | 281.3744 | 0.026341 | 0 | 0 | 0.052682 | 281.5954 | 0.026821 | 0 | 0 | 0.053641 | 281.7428 | 0.02714 | 0 | 0 | 0.05428 | 281.9638 | 0.02762 | 0 | 0 | 0.055239 | 282.1112 | 0.027939 | 0 | 0 | 0.055878 | 282.1112 | 0.027939 | 0 | 0 | 0.055878
2017-10-21 15:00 | 244.9079 | 0.72997 |  | 261.622 | 0 | 0 | 0 | 0 | 269.3597 | 0.00028137 | 0 | 0 | 0.00056274 | 275.2725 | 0.013106 | 0 | 0 | 0.026212 | 275.4185 | 0.013423 | 0 | 0 | 0.026846 | 275.6375 | 0.013898 | 0 | 0 | 0.027796 | 275.8565 | 0.014373 | 0 | 0 | 0.028746 | 276.0755 | 0.014848 | 0 | 0 | 0.029696 | 276.2945 | 0.015323 | 0 | 0 | 0.030646 | 276.5135 | 0.015798 | 0 | 0 | 0.031596 | 276.7324 | 0.016273 | 0 | 0 | 0.032546 | 276.9514 | 0.016748 | 0 | 0 | 0.033496 | 277.0974 | 0.017064 | 0 | 0 | 0.034129 | 277.3164 | 0.017539 | 0 | 0 | 0.035079 | 277.5354 | 0.018014 | 0 | 0 | 0.036029 | 277.7544 | 0.018489 | 0 | 0 | 0.036979 | 277.9004 | 0.018806 | 0 | 0 | 0.037612 | 278.1194 | 0.019281 | 0 | 0 | 0.038562 | 278.2654 | 0.019598 | 0 | 0 | 0.039195 | 278.4114 | 0.019914 | 0 | 0 | 0.039829 | 278.6304 | 0.020389 | 0 | 0 | 0.040779 | 278.7764 | 0.020706 | 0 | 0 | 0.041412 | 278.9954 | 0.021181 | 0 | 0 | 0.042362 | 279.1414 | 0.021498 | 0 | 0 | 0.042995 | 279.3603 | 0.021973 | 0 | 0 | 0.043945 | 279.5063 | 0.022289 | 0 | 0 | 0.044579 | 279.5063 | 0.022289 | 0 | 0 | 0.044579
2017-10-21 16:00 | 246.0674 | 0.73343 |  | 262.8606 | 0 | 0 | 0 | 0 | 270.635 | 0.0030473 | 0 | 0 | 0.0060947 | 276.5757 | 0.015933 | 0 | 0 | 0.031866 | 276.7224 | 0.016251 | 0 | 0 | 0.032502 | 276.9424 | 0.016728 | 0 | 0 | 0.033457 | 277.1625 | 0.017206 | 0 | 0 | 0.034411 | 277.3825 | 0.017683 | 0 | 0 | 0.035366 | 277.6025 | 0.01816 | 0 | 0 | 0.03632 | 277.8226 | 0.018637 | 0 | 0 | 0.037274 | 278.0426 | 0.019114 | 0 | 0 | 0.038229 | 278.2626 | 0.019592 | 0 | 0 | 0.039183 | 278.4093 | 0.01991 | 0 | 0 | 0.03982 | 278.6293 | 0.020387 | 0 | 0 | 0.040774 | 278.8493 | 0.020864 | 0 | 0 | 0.041729 | 279.0694 | 0.021342 | 0 | 0 | 0.042683 | 279.2161 | 0.02166 | 0 | 0 | 0.04332 | 279.4361 | 0.022137 | 0 | 0 | 0.044274 | 279.5828 | 0.022455 | 0 | 0 | 0.04491 | 279.7295 | 0.022773 | 0 | 0 | 0.045547 | 279.9495 | 0.023251 | 0 | 0 | 0.046501 | 280.0962 | 0.023569 | 0 | 0 | 0.047137 | 280.3162 | 0.024046 | 0 | 0 | 0.048092 | 280.4629 | 0.024364 | 0 | 0 | 0.048728 | 280.6829 | 0.024841 | 0 | 0 | 0.049683 | 280.8296 | 0.02516 | 0 | 0 | 0.050319 | 280.8296 | 0.02516 | 0 | 0 | 0.050319
2017-10-21 17:00 | 258.7919 | 0.77135 |  | 276.4535 | 0.015668 | 0 | 0 | 0.031336 | 284.6299 | 0.033402 | 0 | 0 | 0.066805 | 290.8779 | 0.046954 | 0 | 0 | 0.093909 | 291.0322 | 0.047289 | 0 | 0 | 0.094578 | 291.2636 | 0.047791 | 0 | 0 | 0.095582 | 291.495 | 0.048293 | 0 | 0 | 0.096585 | 291.7264 | 0.048795 | 0 | 0 | 0.097589 | 291.9578 | 0.049297 | 0 | 0 | 0.098593 | 292.1892 | 0.049798 | 0 | 0 | 0.099597 | 292.4206 | 0.0503 | 0 | 0 | 0.1006 | 292.652 | 0.050802 | 0 | 0 | 0.1016 | 292.8063 | 0.051137 | 0 | 0 | 0.10227 | 293.0377 | 0.051639 | 0 | 0 | 0.10328 | 293.2691 | 0.052141 | 0 | 0 | 0.10428 | 293.5005 | 0.052643 | 0 | 0 | 0.10529 | 293.6548 | 0.052977 | 0 | 0 | 0.10595 | 293.8862 | 0.053479 | 0 | 0 | 0.10696 | 294.0404 | 0.053814 | 0 | 0 | 0.10763 | 294.1947 | 0.054148 | 0 | 0 | 0.1083 | 294.4261 | 0.05465 | 0 | 0 | 0.1093 | 294.5804 | 0.054985 | 0 | 0 | 0.10997 | 294.8118 | 0.055487 | 0 | 0 | 0.11097 | 294.9661 | 0.055822 | 0 | 0 | 0.11164 | 295.1975 | 0.056323 | 0 | 0 | 0.11265 | 295.3517 | 0.056658 | 0 | 0 | 0.11332 | 295.3517 | 0.056658 | 0 | 0 | 0.11332
2017-10-21 18:00 | 259.6238 | 0.77383 |  | 277.3422 | 0.017595 | 0 | 0 | 0.035191 | 285.5448 | 0.035387 | 0 | 0 | 0.070774 | 291.8129 | 0.048982 | 0 | 0 | 0.097964 | 291.9676 | 0.049318 | 0 | 0 | 0.098636 | 292.1998 | 0.049821 | 0 | 0 | 0.099643 | 292.4319 | 0.050325 | 0 | 0 | 0.10065 | 292.6641 | 0.050829 | 0 | 0 | 0.10166 | 292.8962 | 0.051332 | 0 | 0 | 0.10266 | 293.1284 | 0.051836 | 0 | 0 | 0.10367 | 293.3605 | 0.052339 | 0 | 0 | 0.10468 | 293.5927 | 0.052843 | 0 | 0 | 0.10569 | 293.7475 | 0.053178 | 0 | 0 | 0.10636 | 293.9796 | 0.053682 | 0 | 0 | 0.10736 | 294.2118 | 0.054185 | 0 | 0 | 0.10837 | 294.4439 | 0.054689 | 0 | 0 | 0.10938 | 294.5987 | 0.055025 | 0 | 0 | 0.11005 | 294.8308 | 0.055528 | 0 | 0 | 0.11106 | 294.9856 | 0.055864 | 0 | 0 | 0.11173 | 295.1404 | 0.0562 | 0 | 0 | 0.1124 | 295.3725 | 0.056703 | 0 | 0 | 0.11341 | 295.5273 | 0.057039 | 0 | 0 | 0.11408 | 295.7594 | 0.057542 | 0 | 0 | 0.11508 | 295.9142 | 0.057878 | 0 | 0 | 0.11576 | 296.1463 | 0.058382 | 0 | 0 | 0.11676 | 296.3011 | 0.058717 | 0 | 0 | 0.11743 | 296.3011 | 0.058717 | 0 | 0 | 0.11743
2017-10-21 19:00 | 261.8962 | 0.78061 |  | 279.7697 | 0.022861 | 0 | 0 | 0.045721 | 288.0441 | 0.040808 | 0 | 0 | 0.081616 | 294.367 | 0.054522 | 0 | 0 | 0.10904 | 294.5232 | 0.054861 | 0 | 0 | 0.10972 | 294.7573 | 0.055369 | 0 | 0 | 0.11074 | 294.9915 | 0.055877 | 0 | 0 | 0.11175 | 295.2257 | 0.056385 | 0 | 0 | 0.11277 | 295.4599 | 0.056893 | 0 | 0 | 0.11379 | 295.6941 | 0.057401 | 0 | 0 | 0.1148 | 295.9283 | 0.057909 | 0 | 0 | 0.11582 | 296.1624 | 0.058416 | 0 | 0 | 0.11683 | 296.3186 | 0.058755 | 0 | 0 | 0.11751 | 296.5527 | 0.059263 | 0 | 0 | 0.11853 | 296.7869 | 0.059771 | 0 | 0 | 0.11954 | 297.0211 | 0.060279 | 0 | 0 | 0.12056 | 297.1772 | 0.060618 | 0 | 0 | 0.12124 | 297.4114 | 0.061125 | 0 | 0 | 0.12225 | 297.5675 | 0.061464 | 0 | 0 | 0.12293 | 297.7237 | 0.061803 | 0 | 0 | 0.12361 | 297.9578 | 0.062311 | 0 | 0 | 0.12462 | 298.114 | 0.062649 | 0 | 0 | 0.1253 | 298.3481 | 0.063157 | 0 | 0 | 0.12631 | 298.5043 | 0.063496 | 0 | 0 | 0.12699 | 298.7384 | 0.064004 | 0 | 0 | 0.12801 | 298.8946 | 0.064342 | 0 | 0 | 0.12868 | 298.8946 | 0.064342 | 0 | 0 | 0.12868
2017-10-21 20:00 | 260.1667 | 0.77545 |  | 277.9222 | 0.018853 | 0 | 0 | 0.037707 | 286.142 | 0.036682 | 0 | 0 | 0.073364 | 292.4231 | 0.050306 | 0 | 0 | 0.10061 | 292.5782 | 0.050642 | 0 | 0 | 0.10128 | 292.8109 | 0.051147 | 0 | 0 | 0.10229 | 293.0435 | 0.051651 | 0 | 0 | 0.1033 | 293.2761 | 0.052156 | 0 | 0 | 0.10431 | 293.5088 | 0.052661 | 0 | 0 | 0.10532 | 293.7414 | 0.053165 | 0 | 0 | 0.10633 | 293.974 | 0.05367 | 0 | 0 | 0.10734 | 294.2067 | 0.054174 | 0 | 0 | 0.10835 | 294.3618 | 0.054511 | 0 | 0 | 0.10902 | 294.5944 | 0.055015 | 0 | 0 | 0.11003 | 294.827 | 0.05552 | 0 | 0 | 0.11104 | 295.0597 | 0.056025 | 0 | 0 | 0.11205 | 295.2148 | 0.056361 | 0 | 0 | 0.11272 | 295.4474 | 0.056866 | 0 | 0 | 0.11373 | 295.6025 | 0.057202 | 0 | 0 | 0.1144 | 295.7576 | 0.057538 | 0 | 0 | 0.11508 | 295.9902 | 0.058043 | 0 | 0 | 0.11609 | 296.1453 | 0.058379 | 0 | 0 | 0.11676 | 296.3779 | 0.058884 | 0 | 0 | 0.11777 | 296.533 | 0.05922 | 0 | 0 | 0.11844 | 296.7657 | 0.059725 | 0 | 0 | 0.11945 | 296.9208 | 0.060061 | 0 | 0 | 0.12012 | 296.9208 | 0.060061 | 0 | 0 | 0.12012
2017-10-21 21:00 | 262.2369 | 0.78162 |  | 280.1336 | 0.02365 | 0 | 0 | 0.0473 | 288.4188 | 0.041621 | 0 | 0 | 0.083241 | 294.75 | 0.055353 | 0 | 0 | 0.11071 | 294.9063 | 0.055692 | 0 | 0 | 0.11138 | 295.1408 | 0.0562 | 0 | 0 | 0.1124 | 295.3753 | 0.056709 | 0 | 0 | 0.11342 | 295.6097 | 0.057218 | 0 | 0 | 0.11444 | 295.8442 | 0.057726 | 0 | 0 | 0.11545 | 296.0787 | 0.058235 | 0 | 0 | 0.11647 | 296.3132 | 0.058743 | 0 | 0 | 0.11749 | 296.5477 | 0.059252 | 0 | 0 | 0.1185 | 296.704 | 0.059591 | 0 | 0 | 0.11918 | 296.9385 | 0.0601 | 0 | 0 | 0.1202 | 297.173 | 0.060608 | 0 | 0 | 0.12122 | 297.4075 | 0.061117 | 0 | 0 | 0.12223 | 297.5638 | 0.061456 | 0 | 0 | 0.12291 | 297.7983 | 0.061965 | 0 | 0 | 0.12393 | 297.9546 | 0.062304 | 0 | 0 | 0.12461 | 298.1109 | 0.062643 | 0 | 0 | 0.12529 | 298.3454 | 0.063151 | 0 | 0 | 0.1263 | 298.5017 | 0.06349 | 0 | 0 | 0.12698 | 298.7362 | 0.063999 | 0 | 0 | 0.128 | 298.8926 | 0.064338 | 0 | 0 | 0.12868 | 299.127 | 0.064847 | 0 | 0 | 0.12969 | 299.2834 | 0.065186 | 0 | 0 | 0.13037 | 299.2834 | 0.065186 | 0 | 0 | 0.13037
2017-10-21 22:00 | 256.7751 | 0.76534 |  | 274.2991 | 0.010995 | 0 | 0 | 0.02199 | 282.4117 | 0.028591 | 0 | 0 | 0.057182 | 288.611 | 0.042037 | 0 | 0 | 0.084075 | 288.7641 | 0.042369 | 0 | 0 | 0.084739 | 288.9937 | 0.042867 | 0 | 0 | 0.085735 | 289.2233 | 0.043365 | 0 | 0 | 0.086731 | 289.4529 | 0.043863 | 0 | 0 | 0.087727 | 289.6825 | 0.044361 | 0 | 0 | 0.088723 | 289.9121 | 0.044859 | 0 | 0 | 0.089719 | 290.1417 | 0.045357 | 0 | 0 | 0.090715 | 290.3713 | 0.045856 | 0 | 0 | 0.091711 | 290.5244 | 0.046188 | 0 | 0 | 0.092375 | 290.754 | 0.046686 | 0 | 0 | 0.093371 | 290.9836 | 0.047184 | 0 | 0 | 0.094367 | 291.2132 | 0.047682 | 0 | 0 | 0.095363 | 291.3663 | 0.048014 | 0 | 0 | 0.096027 | 291.5959 | 0.048512 | 0 | 0 | 0.097023 | 291.7489 | 0.048844 | 0 | 0 | 0.097687 | 291.902 | 0.049176 | 0 | 0 | 0.098351 | 292.1316 | 0.049674 | 0 | 0 | 0.099347 | 292.2847 | 0.050006 | 0 | 0 | 0.10001 | 292.5143 | 0.050504 | 0 | 0 | 0.10101 | 292.6673 | 0.050836 | 0 | 0 | 0.10167 | 292.8969 | 0.051334 | 0 | 0 | 0.10267 | 293.05 | 0.051666 | 0 | 0 | 0.10333 | 293.05 | 0.051666 | 0 | 0 | 0.10333
2017-10-21 23:00 | 253.8349 | 0.75658 |  | 271.1582 | 0.0041822 | 0 | 0 | 0.0083645 | 279.1779 | 0.021577 | 0 | 0 | 0.043154 | 285.3062 | 0.034869 | 0 | 0 | 0.069739 | 285.4575 | 0.035198 | 0 | 0 | 0.070395 | 285.6845 | 0.03569 | 0 | 0 | 0.07138 | 285.9115 | 0.036182 | 0 | 0 | 0.072364 | 286.1385 | 0.036674 | 0 | 0 | 0.073349 | 286.3654 | 0.037167 | 0 | 0 | 0.074334 | 286.5924 | 0.037659 | 0 | 0 | 0.075318 | 286.8194 | 0.038151 | 0 | 0 | 0.076303 | 287.0464 | 0.038644 | 0 | 0 | 0.077287 | 287.1977 | 0.038972 | 0 | 0 | 0.077944 | 287.4247 | 0.039464 | 0 | 0 | 0.078928 | 287.6516 | 0.039957 | 0 | 0 | 0.079913 | 287.8786 | 0.040449 | 0 | 0 | 0.080898 | 288.0299 | 0.040777 | 0 | 0 | 0.081554 | 288.2569 | 0.041269 | 0 | 0 | 0.082539 | 288.4082 | 0.041598 | 0 | 0 | 0.083195 | 288.5595 | 0.041926 | 0 | 0 | 0.083851 | 288.7865 | 0.042418 | 0 | 0 | 0.084836 | 288.9378 | 0.042746 | 0 | 0 | 0.085492 | 289.1648 | 0.043239 | 0 | 0 | 0.086477 | 289.3161 | 0.043567 | 0 | 0 | 0.087134 | 289.5431 | 0.044059 | 0 | 0 | 0.088118 | 289.6944 | 0.044387 | 0 | 0 | 0.088775 | 289.6944 | 0.044387 | 0 | 0 | 0.088775
2017-10-22 | 257.5727 | 0.76772 |  | 275.1511 | 0.012843 | 0 | 0 | 0.025686 | 283.289 | 0.030494 | 0 | 0 | 0.060988 | 289.5075 | 0.043982 | 0 | 0 | 0.087964 | 289.6611 | 0.044315 | 0 | 0 | 0.08863 | 289.8914 | 0.044815 | 0 | 0 | 0.089629 | 290.1217 | 0.045314 | 0 | 0 | 0.090628 | 290.352 | 0.045814 | 0 | 0 | 0.091627 | 290.5823 | 0.046313 | 0 | 0 | 0.092626 | 290.8126 | 0.046813 | 0 | 0 | 0.093626 | 291.043 | 0.047312 | 0 | 0 | 0.094625 | 291.2733 | 0.047812 | 0 | 0 | 0.095624 | 291.4268 | 0.048145 | 0 | 0 | 0.09629 | 291.6571 | 0.048644 | 0 | 0 | 0.097289 | 291.8875 | 0.049144 | 0 | 0 | 0.098288 | 292.1178 | 0.049644 | 0 | 0 | 0.099287 | 292.2713 | 0.049977 | 0 | 0 | 0.099953 | 292.5016 | 0.050476 | 0 | 0 | 0.10095 | 292.6552 | 0.050809 | 0 | 0 | 0.10162 | 292.8087 | 0.051142 | 0 | 0 | 0.10228 | 293.039 | 0.051642 | 0 | 0 | 0.10328 | 293.1926 | 0.051975 | 0 | 0 | 0.10395 | 293.4229 | 0.052474 | 0 | 0 | 0.10495 | 293.5764 | 0.052807 | 0 | 0 | 0.10561 | 293.8068 | 0.053307 | 0 | 0 | 0.10661 | 293.9603 | 0.05364 | 0 | 0 | 0.10728 | 293.9603 | 0.05364 | 0 | 0 | 0.10728
2017-10-22 01:00 | 256.432 | 0.76432 |  | 273.9325 | 0.0102 | 0 | 0 | 0.0204 | 282.0343 | 0.027773 | 0 | 0 | 0.055545 | 288.2253 | 0.041201 | 0 | 0 | 0.082402 | 288.3782 | 0.041532 | 0 | 0 | 0.083065 | 288.6075 | 0.04203 | 0 | 0 | 0.08406 | 288.8368 | 0.042527 | 0 | 0 | 0.085054 | 289.0661 | 0.043025 | 0 | 0 | 0.086049 | 289.2954 | 0.043522 | 0 | 0 | 0.087044 | 289.5247 | 0.044019 | 0 | 0 | 0.088038 | 289.754 | 0.044517 | 0 | 0 | 0.089033 | 289.9833 | 0.045014 | 0 | 0 | 0.090028 | 290.1361 | 0.045345 | 0 | 0 | 0.090691 | 290.3654 | 0.045843 | 0 | 0 | 0.091686 | 290.5947 | 0.04634 | 0 | 0 | 0.09268 | 290.824 | 0.046837 | 0 | 0 | 0.093675 | 290.9769 | 0.047169 | 0 | 0 | 0.094338 | 291.2062 | 0.047666 | 0 | 0 | 0.095333 | 291.3591 | 0.047998 | 0 | 0 | 0.095996 | 291.5119 | 0.048329 | 0 | 0 | 0.096659 | 291.7412 | 0.048827 | 0 | 0 | 0.097654 | 291.8941 | 0.049158 | 0 | 0 | 0.098317 | 292.1234 | 0.049656 | 0 | 0 | 0.099311 | 292.2762 | 0.049987 | 0 | 0 | 0.099975 | 292.5055 | 0.050485 | 0 | 0 | 0.10097 | 292.6584 | 0.050816 | 0 | 0 | 0.10163 | 292.6584 | 0.050816 | 0 | 0 | 0.10163
2017-10-22 02:00 | 257.8606 | 0.76858 |  | 275.4587 | 0.01351 | 0 | 0 | 0.02702 | 283.6056 | 0.031181 | 0 | 0 | 0.062361 | 289.8311 | 0.044684 | 0 | 0 | 0.089368 | 289.9848 | 0.045017 | 0 | 0 | 0.090034 | 290.2154 | 0.045517 | 0 | 0 | 0.091035 | 290.446 | 0.046017 | 0 | 0 | 0.092035 | 290.6765 | 0.046518 | 0 | 0 | 0.093035 | 290.9071 | 0.047018 | 0 | 0 | 0.094035 | 291.1377 | 0.047518 | 0 | 0 | 0.095036 | 291.3683 | 0.048018 | 0 | 0 | 0.096036 | 291.5988 | 0.048518 | 0 | 0 | 0.097036 | 291.7526 | 0.048851 | 0 | 0 | 0.097703 | 291.9831 | 0.049352 | 0 | 0 | 0.098703 | 292.2137 | 0.049852 | 0 | 0 | 0.099703 | 292.4443 | 0.050352 | 0 | 0 | 0.1007 | 292.598 | 0.050685 | 0 | 0 | 0.10137 | 292.8286 | 0.051185 | 0 | 0 | 0.10237 | 292.9823 | 0.051519 | 0 | 0 | 0.10304 | 293.136 | 0.051852 | 0 | 0 | 0.1037 | 293.3666 | 0.052352 | 0 | 0 | 0.1047 | 293.5203 | 0.052686 | 0 | 0 | 0.10537 | 293.7509 | 0.053186 | 0 | 0 | 0.10637 | 293.9046 | 0.053519 | 0 | 0 | 0.10704 | 294.1352 | 0.054019 | 0 | 0 | 0.10804 | 294.2889 | 0.054353 | 0 | 0 | 0.10871 | 294.2889 | 0.054353 | 0 | 0 | 0.10871
2017-10-22 03:00 | 257.7545 | 0.76826 |  | 275.3453 | 0.013264 | 0 | 0 | 0.026528 | 283.4889 | 0.030927 | 0 | 0 | 0.061855 | 289.7118 | 0.044425 | 0 | 0 | 0.08885 | 289.8654 | 0.044758 | 0 | 0 | 0.089517 | 290.0959 | 0.045258 | 0 | 0 | 0.090516 | 290.3264 | 0.045758 | 0 | 0 | 0.091516 | 290.5569 | 0.046258 | 0 | 0 | 0.092516 | 290.7874 | 0.046758 | 0 | 0 | 0.093516 | 291.0178 | 0.047258 | 0 | 0 | 0.094516 | 291.2483 | 0.047758 | 0 | 0 | 0.095515 | 291.4788 | 0.048258 | 0 | 0 | 0.096515 | 291.6324 | 0.048591 | 0 | 0 | 0.097182 | 291.8629 | 0.049091 | 0 | 0 | 0.098182 | 292.0934 | 0.049591 | 0 | 0 | 0.099181 | 292.3239 | 0.050091 | 0 | 0 | 0.10018 | 292.4775 | 0.050424 | 0 | 0 | 0.10085 | 292.708 | 0.050924 | 0 | 0 | 0.10185 | 292.8617 | 0.051257 | 0 | 0 | 0.10251 | 293.0153 | 0.05159 | 0 | 0 | 0.10318 | 293.2458 | 0.05209 | 0 | 0 | 0.10418 | 293.3994 | 0.052424 | 0 | 0 | 0.10485 | 293.6299 | 0.052923 | 0 | 0 | 0.10585 | 293.7836 | 0.053257 | 0 | 0 | 0.10651 | 294.0141 | 0.053757 | 0 | 0 | 0.10751 | 294.1677 | 0.05409 | 0 | 0 | 0.10818 | 294.1677 | 0.05409 | 0 | 0 | 0.10818
2017-10-22 04:00 | 256.5095 | 0.76455 |  | 274.0154 | 0.010379 | 0 | 0 | 0.020759 | 282.1196 | 0.027958 | 0 | 0 | 0.055915 | 288.3125 | 0.04139 | 0 | 0 | 0.08278 | 288.4654 | 0.041722 | 0 | 0 | 0.083443 | 288.6948 | 0.042219 | 0 | 0 | 0.084438 | 288.9241 | 0.042717 | 0 | 0 | 0.085433 | 289.1535 | 0.043214 | 0 | 0 | 0.086428 | 289.3828 | 0.043712 | 0 | 0 | 0.087423 | 289.6122 | 0.044209 | 0 | 0 | 0.088418 | 289.8416 | 0.044707 | 0 | 0 | 0.089413 | 290.0709 | 0.045204 | 0 | 0 | 0.090408 | 290.2239 | 0.045536 | 0 | 0 | 0.091071 | 290.4532 | 0.046033 | 0 | 0 | 0.092066 | 290.6826 | 0.046531 | 0 | 0 | 0.093061 | 290.912 | 0.047028 | 0 | 0 | 0.094056 | 291.0649 | 0.04736 | 0 | 0 | 0.09472 | 291.2942 | 0.047857 | 0 | 0 | 0.095715 | 291.4471 | 0.048189 | 0 | 0 | 0.096378 | 291.6 | 0.048521 | 0 | 0 | 0.097041 | 291.8294 | 0.049018 | 0 | 0 | 0.098036 | 291.9823 | 0.04935 | 0 | 0 | 0.0987 | 292.2117 | 0.049847 | 0 | 0 | 0.099695 | 292.3646 | 0.050179 | 0 | 0 | 0.10036 | 292.594 | 0.050676 | 0 | 0 | 0.10135 | 292.7469 | 0.051008 | 0 | 0 | 0.10202 | 292.7469 | 0.051008 | 0 | 0 | 0.10202
2017-10-22 05:00 | 257.0595 | 0.76619 |  | 274.6029 | 0.011654 | 0 | 0 | 0.023308 | 282.7245 | 0.02927 | 0 | 0 | 0.058539 | 288.9307 | 0.042731 | 0 | 0 | 0.085462 | 289.0839 | 0.043063 | 0 | 0 | 0.086126 | 289.3138 | 0.043562 | 0 | 0 | 0.087123 | 289.5436 | 0.04406 | 0 | 0 | 0.088121 | 289.7735 | 0.044559 | 0 | 0 | 0.089118 | 290.0033 | 0.045057 | 0 | 0 | 0.090115 | 290.2332 | 0.045556 | 0 | 0 | 0.091112 | 290.4631 | 0.046055 | 0 | 0 | 0.092109 | 290.6929 | 0.046553 | 0 | 0 | 0.093106 | 290.8462 | 0.046885 | 0 | 0 | 0.093771 | 291.076 | 0.047384 | 0 | 0 | 0.094768 | 291.3059 | 0.047883 | 0 | 0 | 0.095765 | 291.5357 | 0.048381 | 0 | 0 | 0.096762 | 291.689 | 0.048714 | 0 | 0 | 0.097427 | 291.9188 | 0.049212 | 0 | 0 | 0.098424 | 292.0721 | 0.049544 | 0 | 0 | 0.099089 | 292.2253 | 0.049877 | 0 | 0 | 0.099754 | 292.4552 | 0.050375 | 0 | 0 | 0.10075 | 292.6084 | 0.050708 | 0 | 0 | 0.10142 | 292.8383 | 0.051206 | 0 | 0 | 0.10241 | 292.9915 | 0.051539 | 0 | 0 | 0.10308 | 293.2213 | 0.052037 | 0 | 0 | 0.10407 | 293.3746 | 0.05237 | 0 | 0 | 0.10474 | 293.3746 | 0.05237 | 0 | 0 | 0.10474
2017-10-22 06:00 | 260.7439 | 0.77717 |  | 278.5387 | 0.020191 | 0 | 0 | 0.040381 | 286.7767 | 0.038059 | 0 | 0 | 0.076118 | 293.0718 | 0.051713 | 0 | 0 | 0.10343 | 293.2272 | 0.05205 | 0 | 0 | 0.1041 | 293.4604 | 0.052556 | 0 | 0 | 0.10511 | 293.6935 | 0.053061 | 0 | 0 | 0.10612 | 293.9267 | 0.053567 | 0 | 0 | 0.10713 | 294.1598 | 0.054073 | 0 | 0 | 0.10815 | 294.393 | 0.054579 | 0 | 0 | 0.10916 | 294.6262 | 0.055084 | 0 | 0 | 0.11017 | 294.8593 | 0.05559 | 0 | 0 | 0.11118 | 295.0147 | 0.055927 | 0 | 0 | 0.11185 | 295.2479 | 0.056433 | 0 | 0 | 0.11287 | 295.481 | 0.056939 | 0 | 0 | 0.11388 | 295.7142 | 0.057444 | 0 | 0 | 0.11489 | 295.8696 | 0.057781 | 0 | 0 | 0.11556 | 296.1028 | 0.058287 | 0 | 0 | 0.11657 | 296.2582 | 0.058624 | 0 | 0 | 0.11725 | 296.4136 | 0.058961 | 0 | 0 | 0.11792 | 296.6468 | 0.059467 | 0 | 0 | 0.11893 | 296.8022 | 0.059804 | 0 | 0 | 0.11961 | 297.0354 | 0.06031 | 0 | 0 | 0.12062 | 297.1908 | 0.060647 | 0 | 0 | 0.12129 | 297.424 | 0.061153 | 0 | 0 | 0.12231 | 297.5794 | 0.06149 | 0 | 0 | 0.12298 | 297.5794 | 0.06149 | 0 | 0 | 0.12298
2017-10-22 07:00 | 262.4449 | 0.78224 |  | 280.3559 | 0.024132 | 0 | 0 | 0.048264 | 288.6476 | 0.042117 | 0 | 0 | 0.084234 | 294.9838 | 0.05586 | 0 | 0 | 0.11172 | 295.1402 | 0.056199 | 0 | 0 | 0.1124 | 295.3749 | 0.056708 | 0 | 0 | 0.11342 | 295.6096 | 0.057217 | 0 | 0 | 0.11443 | 295.8443 | 0.057726 | 0 | 0 | 0.11545 | 296.0789 | 0.058235 | 0 | 0 | 0.11647 | 296.3136 | 0.058744 | 0 | 0 | 0.11749 | 296.5483 | 0.059253 | 0 | 0 | 0.11851 | 296.783 | 0.059762 | 0 | 0 | 0.11952 | 296.9394 | 0.060102 | 0 | 0 | 0.1202 | 297.1741 | 0.060611 | 0 | 0 | 0.12122 | 297.4087 | 0.06112 | 0 | 0 | 0.12224 | 297.6434 | 0.061629 | 0 | 0 | 0.12326 | 297.7999 | 0.061968 | 0 | 0 | 0.12394 | 298.0345 | 0.062477 | 0 | 0 | 0.12495 | 298.191 | 0.062816 | 0 | 0 | 0.12563 | 298.3474 | 0.063156 | 0 | 0 | 0.12631 | 298.5821 | 0.063665 | 0 | 0 | 0.12733 | 298.7386 | 0.064004 | 0 | 0 | 0.12801 | 298.9732 | 0.064513 | 0 | 0 | 0.12903 | 299.1297 | 0.064852 | 0 | 0 | 0.1297 | 299.3644 | 0.065361 | 0 | 0 | 0.13072 | 299.5208 | 0.065701 | 0 | 0 | 0.1314 | 299.5208 | 0.065701 | 0 | 0 | 0.1314
2017-10-22 08:00 | 256.7225 | 0.76519 |  | 274.2429 | 0.010873 | 0 | 0 | 0.021746 | 282.3539 | 0.028466 | 0 | 0 | 0.056931 | 288.5519 | 0.041909 | 0 | 0 | 0.083818 | 288.7049 | 0.042241 | 0 | 0 | 0.084482 | 288.9345 | 0.042739 | 0 | 0 | 0.085478 | 289.1641 | 0.043237 | 0 | 0 | 0.086474 | 289.3936 | 0.043735 | 0 | 0 | 0.08747 | 289.6232 | 0.044233 | 0 | 0 | 0.088466 | 289.8527 | 0.044731 | 0 | 0 | 0.089461 | 290.0823 | 0.045229 | 0 | 0 | 0.090457 | 290.3118 | 0.045727 | 0 | 0 | 0.091453 | 290.4649 | 0.046058 | 0 | 0 | 0.092117 | 290.6944 | 0.046556 | 0 | 0 | 0.093113 | 290.924 | 0.047054 | 0 | 0 | 0.094109 | 291.1535 | 0.047552 | 0 | 0 | 0.095104 | 291.3066 | 0.047884 | 0 | 0 | 0.095768 | 291.5361 | 0.048382 | 0 | 0 | 0.096764 | 291.6892 | 0.048714 | 0 | 0 | 0.097428 | 291.8422 | 0.049046 | 0 | 0 | 0.098092 | 292.0718 | 0.049544 | 0 | 0 | 0.099088 | 292.2248 | 0.049876 | 0 | 0 | 0.099751 | 292.4544 | 0.050374 | 0 | 0 | 0.10075 | 292.6074 | 0.050706 | 0 | 0 | 0.10141 | 292.837 | 0.051203 | 0 | 0 | 0.10241 | 292.99 | 0.051535 | 0 | 0 | 0.10307 | 292.99 | 0.051535 | 0 | 0 | 0.10307
2017-10-22 09:00 | 263.3097 | 0.78482 |  | 281.2797 | 0.026136 | 0 | 0 | 0.052271 | 289.5988 | 0.04418 | 0 | 0 | 0.08836 | 295.9558 | 0.057968 | 0 | 0 | 0.11594 | 296.1128 | 0.058309 | 0 | 0 | 0.11662 | 296.3482 | 0.058819 | 0 | 0 | 0.11764 | 296.5837 | 0.05933 | 0 | 0 | 0.11866 | 296.8191 | 0.059841 | 0 | 0 | 0.11968 | 297.0546 | 0.060351 | 0 | 0 | 0.1207 | 297.29 | 0.060862 | 0 | 0 | 0.12172 | 297.5254 | 0.061373 | 0 | 0 | 0.12275 | 297.7609 | 0.061884 | 0 | 0 | 0.12377 | 297.9179 | 0.062224 | 0 | 0 | 0.12445 | 298.1533 | 0.062735 | 0 | 0 | 0.12547 | 298.3888 | 0.063245 | 0 | 0 | 0.12649 | 298.6242 | 0.063756 | 0 | 0 | 0.12751 | 298.7812 | 0.064096 | 0 | 0 | 0.12819 | 299.0166 | 0.064607 | 0 | 0 | 0.12921 | 299.1736 | 0.064948 | 0 | 0 | 0.1299 | 299.3305 | 0.065288 | 0 | 0 | 0.13058 | 299.566 | 0.065799 | 0 | 0 | 0.1316 | 299.7229 | 0.066139 | 0 | 0 | 0.13228 | 299.9584 | 0.06665 | 0 | 0 | 0.1333 | 300.1154 | 0.06699 | 0 | 0 | 0.13398 | 300.3508 | 0.067501 | 0 | 0 | 0.135 | 300.5078 | 0.067841 | 0 | 0 | 0.13568 | 300.5078 | 0.067841 | 0 | 0 | 0.13568
2017-10-22 10:00 | 262.9951 | 0.78388 |  | 280.9435 | 0.025407 | 0 | 0 | 0.050813 | 289.2527 | 0.043429 | 0 | 0 | 0.086858 | 295.6021 | 0.057201 | 0 | 0 | 0.1144 | 295.7589 | 0.057541 | 0 | 0 | 0.11508 | 295.9941 | 0.058051 | 0 | 0 | 0.1161 | 296.2292 | 0.058561 | 0 | 0 | 0.11712 | 296.4644 | 0.059071 | 0 | 0 | 0.11814 | 296.6996 | 0.059582 | 0 | 0 | 0.11916 | 296.9347 | 0.060092 | 0 | 0 | 0.12018 | 297.1699 | 0.060602 | 0 | 0 | 0.1212 | 297.4051 | 0.061112 | 0 | 0 | 0.12222 | 297.5618 | 0.061452 | 0 | 0 | 0.1229 | 297.797 | 0.061962 | 0 | 0 | 0.12392 | 298.0322 | 0.062472 | 0 | 0 | 0.12494 | 298.2673 | 0.062982 | 0 | 0 | 0.12596 | 298.4241 | 0.063322 | 0 | 0 | 0.12664 | 298.6593 | 0.063832 | 0 | 0 | 0.12766 | 298.8161 | 0.064172 | 0 | 0 | 0.12834 | 298.9728 | 0.064512 | 0 | 0 | 0.12902 | 299.208 | 0.065022 | 0 | 0 | 0.13004 | 299.3648 | 0.065362 | 0 | 0 | 0.13072 | 299.5999 | 0.065872 | 0 | 0 | 0.13174 | 299.7567 | 0.066212 | 0 | 0 | 0.13242 | 299.9919 | 0.066723 | 0 | 0 | 0.13345 | 300.1487 | 0.067063 | 0 | 0 | 0.13413 | 300.1487 | 0.067063 | 0 | 0 | 0.13413
2017-10-22 11:00 | 262.8848 | 0.78355 |  | 280.8258 | 0.025151 | 0 | 0 | 0.050302 | 289.1314 | 0.043166 | 0 | 0 | 0.086332 | 295.4782 | 0.056932 | 0 | 0 | 0.11386 | 295.6349 | 0.057272 | 0 | 0 | 0.11454 | 295.87 | 0.057782 | 0 | 0 | 0.11556 | 296.1051 | 0.058292 | 0 | 0 | 0.11658 | 296.3401 | 0.058802 | 0 | 0 | 0.1176 | 296.5752 | 0.059312 | 0 | 0 | 0.11862 | 296.8103 | 0.059822 | 0 | 0 | 0.11964 | 297.0453 | 0.060331 | 0 | 0 | 0.12066 | 297.2804 | 0.060841 | 0 | 0 | 0.12168 | 297.4371 | 0.061181 | 0 | 0 | 0.12236 | 297.6722 | 0.061691 | 0 | 0 | 0.12338 | 297.9072 | 0.062201 | 0 | 0 | 0.1244 | 298.1423 | 0.062711 | 0 | 0 | 0.12542 | 298.299 | 0.063051 | 0 | 0 | 0.1261 | 298.5341 | 0.063561 | 0 | 0 | 0.12712 | 298.6908 | 0.0639 | 0 | 0 | 0.1278 | 298.8475 | 0.06424 | 0 | 0 | 0.12848 | 299.0826 | 0.06475 | 0 | 0 | 0.1295 | 299.2393 | 0.06509 | 0 | 0 | 0.13018 | 299.4744 | 0.0656 | 0 | 0 | 0.1312 | 299.6311 | 0.06594 | 0 | 0 | 0.13188 | 299.8661 | 0.06645 | 0 | 0 | 0.1329 | 300.0228 | 0.06679 | 0 | 0 | 0.13358 | 300.0228 | 0.06679 | 0 | 0 | 0.13358
2017-10-22 12:00 | 264.3334 | 0.78787 |  | 282.3732 | 0.028507 | 0 | 0 | 0.057015 | 290.7246 | 0.046622 | 0 | 0 | 0.093244 | 297.1063 | 0.060464 | 0 | 0 | 0.12093 | 297.2639 | 0.060806 | 0 | 0 | 0.12161 | 297.5003 | 0.061318 | 0 | 0 | 0.12264 | 297.7366 | 0.061831 | 0 | 0 | 0.12366 | 297.973 | 0.062344 | 0 | 0 | 0.12469 | 298.2094 | 0.062856 | 0 | 0 | 0.12571 | 298.4457 | 0.063369 | 0 | 0 | 0.12674 | 298.6821 | 0.063882 | 0 | 0 | 0.12776 | 298.9185 | 0.064394 | 0 | 0 | 0.12879 | 299.076 | 0.064736 | 0 | 0 | 0.12947 | 299.3124 | 0.065249 | 0 | 0 | 0.1305 | 299.5488 | 0.065761 | 0 | 0 | 0.13152 | 299.7851 | 0.066274 | 0 | 0 | 0.13255 | 299.9427 | 0.066616 | 0 | 0 | 0.13323 | 300.179 | 0.067128 | 0 | 0 | 0.13426 | 300.3366 | 0.06747 | 0 | 0 | 0.13494 | 300.4942 | 0.067812 | 0 | 0 | 0.13562 | 300.7306 | 0.068325 | 0 | 0 | 0.13665 | 300.8881 | 0.068666 | 0 | 0 | 0.13733 | 301.1245 | 0.069179 | 0 | 0 | 0.13836 | 301.2821 | 0.069521 | 0 | 0 | 0.13904 | 301.5184 | 0.070034 | 0 | 0 | 0.14007 | 301.676 | 0.070375 | 0 | 0 | 0.14075 | 301.676 | 0.070375 | 0 | 0 | 0.14075
2017-10-22 13:00 | 260.3441 | 0.77598 |  | 278.1116 | 0.019264 | 0 | 0 | 0.038528 | 286.337 | 0.037105 | 0 | 0 | 0.07421 | 292.6225 | 0.050738 | 0 | 0 | 0.10148 | 292.7777 | 0.051075 | 0 | 0 | 0.10215 | 293.0104 | 0.05158 | 0 | 0 | 0.10316 | 293.2432 | 0.052085 | 0 | 0 | 0.10417 | 293.476 | 0.05259 | 0 | 0 | 0.10518 | 293.7088 | 0.053095 | 0 | 0 | 0.10619 | 293.9416 | 0.0536 | 0 | 0 | 0.1072 | 294.1744 | 0.054104 | 0 | 0 | 0.10821 | 294.4072 | 0.054609 | 0 | 0 | 0.10922 | 294.5624 | 0.054946 | 0 | 0 | 0.10989 | 294.7952 | 0.055451 | 0 | 0 | 0.1109 | 295.028 | 0.055956 | 0 | 0 | 0.11191 | 295.2608 | 0.056461 | 0 | 0 | 0.11292 | 295.416 | 0.056797 | 0 | 0 | 0.11359 | 295.6488 | 0.057302 | 0 | 0 | 0.1146 | 295.804 | 0.057639 | 0 | 0 | 0.11528 | 295.9592 | 0.057976 | 0 | 0 | 0.11595 | 296.192 | 0.058481 | 0 | 0 | 0.11696 | 296.3472 | 0.058817 | 0 | 0 | 0.11763 | 296.58 | 0.059322 | 0 | 0 | 0.11864 | 296.7352 | 0.059659 | 0 | 0 | 0.11932 | 296.968 | 0.060164 | 0 | 0 | 0.12033 | 297.1231 | 0.0605 | 0 | 0 | 0.121 | 297.1231 | 0.0605 | 0 | 0 | 0.121
2017-10-22 14:00 | 262.4848 | 0.78236 |  | 280.3984 | 0.024224 | 0 | 0 | 0.048449 | 288.6915 | 0.042212 | 0 | 0 | 0.084424 | 295.0286 | 0.055957 | 0 | 0 | 0.11191 | 295.1851 | 0.056297 | 0 | 0 | 0.11259 | 295.4198 | 0.056806 | 0 | 0 | 0.11361 | 295.6545 | 0.057315 | 0 | 0 | 0.11463 | 295.8892 | 0.057824 | 0 | 0 | 0.11565 | 296.1239 | 0.058333 | 0 | 0 | 0.11667 | 296.3586 | 0.058842 | 0 | 0 | 0.11768 | 296.5933 | 0.059351 | 0 | 0 | 0.1187 | 296.828 | 0.05986 | 0 | 0 | 0.11972 | 296.9845 | 0.0602 | 0 | 0 | 0.1204 | 297.2192 | 0.060709 | 0 | 0 | 0.12142 | 297.4539 | 0.061218 | 0 | 0 | 0.12244 | 297.6886 | 0.061727 | 0 | 0 | 0.12345 | 297.8451 | 0.062066 | 0 | 0 | 0.12413 | 298.0798 | 0.062575 | 0 | 0 | 0.12515 | 298.2363 | 0.062915 | 0 | 0 | 0.12583 | 298.3928 | 0.063254 | 0 | 0 | 0.12651 | 298.6275 | 0.063763 | 0 | 0 | 0.12753 | 298.7839 | 0.064103 | 0 | 0 | 0.12821 | 299.0187 | 0.064612 | 0 | 0 | 0.12922 | 299.1751 | 0.064951 | 0 | 0 | 0.1299 | 299.4098 | 0.06546 | 0 | 0 | 0.13092 | 299.5663 | 0.065799 | 0 | 0 | 0.1316 | 299.5663 | 0.065799 | 0 | 0 | 0.1316
2017-10-22 15:00 | 262.3719 | 0.78203 |  | 280.2779 | 0.023963 | 0 | 0 | 0.047926 | 288.5673 | 0.041943 | 0 | 0 | 0.083885 | 294.9018 | 0.055682 | 0 | 0 | 0.11136 | 295.0582 | 0.056021 | 0 | 0 | 0.11204 | 295.2928 | 0.05653 | 0 | 0 | 0.11306 | 295.5274 | 0.057039 | 0 | 0 | 0.11408 | 295.762 | 0.057548 | 0 | 0 | 0.1151 | 295.9966 | 0.058057 | 0 | 0 | 0.11611 | 296.2312 | 0.058566 | 0 | 0 | 0.11713 | 296.4658 | 0.059074 | 0 | 0 | 0.11815 | 296.7004 | 0.059583 | 0 | 0 | 0.11917 | 296.8568 | 0.059923 | 0 | 0 | 0.11985 | 297.0914 | 0.060431 | 0 | 0 | 0.12086 | 297.326 | 0.06094 | 0 | 0 | 0.12188 | 297.5606 | 0.061449 | 0 | 0 | 0.1229 | 297.717 | 0.061788 | 0 | 0 | 0.12358 | 297.9517 | 0.062297 | 0 | 0 | 0.12459 | 298.1081 | 0.062637 | 0 | 0 | 0.12527 | 298.2645 | 0.062976 | 0 | 0 | 0.12595 | 298.4991 | 0.063485 | 0 | 0 | 0.12697 | 298.6555 | 0.063824 | 0 | 0 | 0.12765 | 298.8901 | 0.064333 | 0 | 0 | 0.12867 | 299.0465 | 0.064672 | 0 | 0 | 0.12934 | 299.2811 | 0.065181 | 0 | 0 | 0.13036 | 299.4375 | 0.06552 | 0 | 0 | 0.13104 | 299.4375 | 0.06552 | 0 | 0 | 0.13104
2017-10-22 16:00 | 254.4967 | 0.75855 |  | 271.8651 | 0.0057156 | 0 | 0 | 0.011431 | 279.9058 | 0.023156 | 0 | 0 | 0.046312 | 286.0501 | 0.036483 | 0 | 0 | 0.072965 | 286.2018 | 0.036812 | 0 | 0 | 0.073624 | 286.4293 | 0.037305 | 0 | 0 | 0.074611 | 286.6569 | 0.037799 | 0 | 0 | 0.075598 | 286.8845 | 0.038293 | 0 | 0 | 0.076585 | 287.112 | 0.038786 | 0 | 0 | 0.077572 | 287.3396 | 0.03928 | 0 | 0 | 0.078559 | 287.5672 | 0.039773 | 0 | 0 | 0.079547 | 287.7947 | 0.040267 | 0 | 0 | 0.080534 | 287.9464 | 0.040596 | 0 | 0 | 0.081192 | 288.174 | 0.04109 | 0 | 0 | 0.082179 | 288.4016 | 0.041583 | 0 | 0 | 0.083166 | 288.6291 | 0.042077 | 0 | 0 | 0.084153 | 288.7809 | 0.042406 | 0 | 0 | 0.084812 | 289.0084 | 0.042899 | 0 | 0 | 0.085799 | 289.1601 | 0.043228 | 0 | 0 | 0.086457 | 289.3118 | 0.043558 | 0 | 0 | 0.087115 | 289.5394 | 0.044051 | 0 | 0 | 0.088102 | 289.6911 | 0.04438 | 0 | 0 | 0.08876 | 289.9187 | 0.044874 | 0 | 0 | 0.089747 | 290.0704 | 0.045203 | 0 | 0 | 0.090406 | 290.298 | 0.045696 | 0 | 0 | 0.091393 | 290.4497 | 0.046025 | 0 | 0 | 0.092051 | 290.4497 | 0.046025 | 0 | 0 | 0.092051
2017-10-22 17:00 | 256.8398 | 0.76554 |  | 274.3682 | 0.011145 | 0 | 0 | 0.02229 | 282.4829 | 0.028746 | 0 | 0 | 0.057491 | 288.6838 | 0.042195 | 0 | 0 | 0.08439 | 288.8369 | 0.042527 | 0 | 0 | 0.085055 | 289.0665 | 0.043025 | 0 | 0 | 0.086051 | 289.2962 | 0.043524 | 0 | 0 | 0.087047 | 289.5258 | 0.044022 | 0 | 0 | 0.088043 | 289.7555 | 0.04452 | 0 | 0 | 0.08904 | 289.9852 | 0.045018 | 0 | 0 | 0.090036 | 290.2148 | 0.045516 | 0 | 0 | 0.091032 | 290.4445 | 0.046014 | 0 | 0 | 0.092028 | 290.5976 | 0.046346 | 0 | 0 | 0.092693 | 290.8273 | 0.046844 | 0 | 0 | 0.093689 | 291.0569 | 0.047343 | 0 | 0 | 0.094685 | 291.2866 | 0.047841 | 0 | 0 | 0.095681 | 291.4397 | 0.048173 | 0 | 0 | 0.096346 | 291.6693 | 0.048671 | 0 | 0 | 0.097342 | 291.8225 | 0.049003 | 0 | 0 | 0.098006 | 291.9756 | 0.049335 | 0 | 0 | 0.09867 | 292.2052 | 0.049833 | 0 | 0 | 0.099667 | 292.3583 | 0.050165 | 0 | 0 | 0.10033 | 292.588 | 0.050663 | 0 | 0 | 0.10133 | 292.7411 | 0.050996 | 0 | 0 | 0.10199 | 292.9708 | 0.051494 | 0 | 0 | 0.10299 | 293.1239 | 0.051826 | 0 | 0 | 0.10365 | 293.1239 | 0.051826 | 0 | 0 | 0.10365
2017-10-22 18:00 | 253.9472 | 0.75691 |  | 271.2782 | 0.0044425 | 0 | 0 | 0.008885 | 279.3015 | 0.021845 | 0 | 0 | 0.04369 | 285.4325 | 0.035143 | 0 | 0 | 0.070286 | 285.5839 | 0.035472 | 0 | 0 | 0.070943 | 285.8109 | 0.035964 | 0 | 0 | 0.071928 | 286.038 | 0.036457 | 0 | 0 | 0.072913 | 286.2651 | 0.036949 | 0 | 0 | 0.073898 | 286.4922 | 0.037442 | 0 | 0 | 0.074883 | 286.7192 | 0.037934 | 0 | 0 | 0.075868 | 286.9463 | 0.038427 | 0 | 0 | 0.076853 | 287.1734 | 0.038919 | 0 | 0 | 0.077838 | 287.3248 | 0.039248 | 0 | 0 | 0.078495 | 287.5518 | 0.03974 | 0 | 0 | 0.07948 | 287.7789 | 0.040233 | 0 | 0 | 0.080465 | 288.006 | 0.040725 | 0 | 0 | 0.08145 | 288.1574 | 0.041053 | 0 | 0 | 0.082107 | 288.3845 | 0.041546 | 0 | 0 | 0.083092 | 288.5358 | 0.041874 | 0 | 0 | 0.083749 | 288.6872 | 0.042203 | 0 | 0 | 0.084405 | 288.9143 | 0.042695 | 0 | 0 | 0.08539 | 289.0657 | 0.043024 | 0 | 0 | 0.086047 | 289.2928 | 0.043516 | 0 | 0 | 0.087032 | 289.4441 | 0.043844 | 0 | 0 | 0.087689 | 289.6712 | 0.044337 | 0 | 0 | 0.088674 | 289.8226 | 0.044665 | 0 | 0 | 0.089331 | 289.8226 | 0.044665 | 0 | 0 | 0.089331
2017-10-22 19:00 | 255.5218 | 0.76161 |  | 272.9602 | 0.0080908 | 0 | 0 | 0.016182 | 281.0333 | 0.025601 | 0 | 0 | 0.051203 | 287.2023 | 0.038982 | 0 | 0 | 0.077964 | 287.3546 | 0.039312 | 0 | 0 | 0.078625 | 287.5831 | 0.039808 | 0 | 0 | 0.079616 | 287.8116 | 0.040303 | 0 | 0 | 0.080607 | 288.0401 | 0.040799 | 0 | 0 | 0.081598 | 288.2685 | 0.041295 | 0 | 0 | 0.082589 | 288.497 | 0.04179 | 0 | 0 | 0.08358 | 288.7255 | 0.042286 | 0 | 0 | 0.084571 | 288.954 | 0.042781 | 0 | 0 | 0.085563 | 289.1063 | 0.043112 | 0 | 0 | 0.086223 | 289.3348 | 0.043607 | 0 | 0 | 0.087215 | 289.5633 | 0.044103 | 0 | 0 | 0.088206 | 289.7917 | 0.044598 | 0 | 0 | 0.089197 | 289.9441 | 0.044929 | 0 | 0 | 0.089858 | 290.1726 | 0.045424 | 0 | 0 | 0.090849 | 290.3249 | 0.045755 | 0 | 0 | 0.09151 | 290.4772 | 0.046085 | 0 | 0 | 0.09217 | 290.7057 | 0.046581 | 0 | 0 | 0.093161 | 290.858 | 0.046911 | 0 | 0 | 0.093822 | 291.0865 | 0.047407 | 0 | 0 | 0.094813 | 291.2388 | 0.047737 | 0 | 0 | 0.095474 | 291.4673 | 0.048233 | 0 | 0 | 0.096465 | 291.6196 | 0.048563 | 0 | 0 | 0.097126 | 291.6196 | 0.048563 | 0 | 0 | 0.097126
2017-10-22 20:00 | 244.9682 | 0.73015 |  | 261.6864 | 0 | 0 | 0 | 0 | 269.426 | 0.00042519 | 0 | 0 | 0.00085038 | 275.3403 | 0.013253 | 0 | 0 | 0.026506 | 275.4863 | 0.01357 | 0 | 0 | 0.02714 | 275.7053 | 0.014045 | 0 | 0 | 0.02809 | 275.9244 | 0.01452 | 0 | 0 | 0.02904 | 276.1434 | 0.014995 | 0 | 0 | 0.02999 | 276.3625 | 0.01547 | 0 | 0 | 0.030941 | 276.5815 | 0.015945 | 0 | 0 | 0.031891 | 276.8006 | 0.016421 | 0 | 0 | 0.032841 | 277.0196 | 0.016896 | 0 | 0 | 0.033791 | 277.1656 | 0.017212 | 0 | 0 | 0.034425 | 277.3847 | 0.017688 | 0 | 0 | 0.035375 | 277.6037 | 0.018163 | 0 | 0 | 0.036325 | 277.8228 | 0.018638 | 0 | 0 | 0.037275 | 277.9688 | 0.018954 | 0 | 0 | 0.037909 | 278.1879 | 0.01943 | 0 | 0 | 0.038859 | 278.3339 | 0.019746 | 0 | 0 | 0.039493 | 278.4799 | 0.020063 | 0 | 0 | 0.040126 | 278.699 | 0.020538 | 0 | 0 | 0.041076 | 278.845 | 0.020855 | 0 | 0 | 0.04171 | 279.064 | 0.02133 | 0 | 0 | 0.04266 | 279.2101 | 0.021647 | 0 | 0 | 0.043294 | 279.4291 | 0.022122 | 0 | 0 | 0.044244 | 279.5751 | 0.022439 | 0 | 0 | 0.044877 | 279.5751 | 0.022439 | 0 | 0 | 0.044877
2017-10-22 21:00 | 263.764 | 0.78617 |  | 281.7649 | 0.027188 | 0 | 0 | 0.054376 | 290.0984 | 0.045263 | 0 | 0 | 0.090527 | 296.4664 | 0.059076 | 0 | 0 | 0.11815 | 296.6236 | 0.059417 | 0 | 0 | 0.11883 | 296.8595 | 0.059928 | 0 | 0 | 0.11986 | 297.0953 | 0.06044 | 0 | 0 | 0.12088 | 297.3312 | 0.060951 | 0 | 0 | 0.1219 | 297.567 | 0.061463 | 0 | 0 | 0.12293 | 297.8029 | 0.061975 | 0 | 0 | 0.12395 | 298.0387 | 0.062486 | 0 | 0 | 0.12497 | 298.2746 | 0.062998 | 0 | 0 | 0.126 | 298.4318 | 0.063339 | 0 | 0 | 0.12668 | 298.6677 | 0.06385 | 0 | 0 | 0.1277 | 298.9035 | 0.064362 | 0 | 0 | 0.12872 | 299.1394 | 0.064873 | 0 | 0 | 0.12975 | 299.2966 | 0.065214 | 0 | 0 | 0.13043 | 299.5325 | 0.065726 | 0 | 0 | 0.13145 | 299.6897 | 0.066067 | 0 | 0 | 0.13213 | 299.8469 | 0.066408 | 0 | 0 | 0.13282 | 300.0828 | 0.06692 | 0 | 0 | 0.13384 | 300.24 | 0.067261 | 0 | 0 | 0.13452 | 300.4759 | 0.067772 | 0 | 0 | 0.13554 | 300.6331 | 0.068113 | 0 | 0 | 0.13623 | 300.869 | 0.068625 | 0 | 0 | 0.13725 | 301.0262 | 0.068966 | 0 | 0 | 0.13793 | 301.0262 | 0.068966 | 0 | 0 | 0.13793
2017-10-22 22:00 | 255.3744 | 0.76117 |  | 272.8028 | 0.0077494 | 0 | 0 | 0.015499 | 280.8712 | 0.02525 | 0 | 0 | 0.050499 | 287.0367 | 0.038623 | 0 | 0 | 0.077245 | 287.1889 | 0.038953 | 0 | 0 | 0.077906 | 287.4172 | 0.039448 | 0 | 0 | 0.078896 | 287.6456 | 0.039943 | 0 | 0 | 0.079887 | 287.8739 | 0.040439 | 0 | 0 | 0.080877 | 288.1023 | 0.040934 | 0 | 0 | 0.081868 | 288.3306 | 0.041429 | 0 | 0 | 0.082859 | 288.559 | 0.041925 | 0 | 0 | 0.083849 | 288.7873 | 0.04242 | 0 | 0 | 0.08484 | 288.9396 | 0.04275 | 0 | 0 | 0.0855 | 289.1679 | 0.043245 | 0 | 0 | 0.086491 | 289.3963 | 0.043741 | 0 | 0 | 0.087481 | 289.6246 | 0.044236 | 0 | 0 | 0.088472 | 289.7769 | 0.044566 | 0 | 0 | 0.089132 | 290.0052 | 0.045061 | 0 | 0 | 0.090123 | 290.1574 | 0.045392 | 0 | 0 | 0.090783 | 290.3097 | 0.045722 | 0 | 0 | 0.091444 | 290.538 | 0.046217 | 0 | 0 | 0.092434 | 290.6903 | 0.046547 | 0 | 0 | 0.093095 | 290.9186 | 0.047043 | 0 | 0 | 0.094085 | 291.0709 | 0.047373 | 0 | 0 | 0.094746 | 291.2992 | 0.047868 | 0 | 0 | 0.095736 | 291.4514 | 0.048198 | 0 | 0 | 0.096397 | 291.4514 | 0.048198 | 0 | 0 | 0.096397
2017-10-22 23:00 | 253.2806 | 0.75493 |  | 270.5661 | 0.0028979 | 0 | 0 | 0.0057959 | 278.5683 | 0.020255 | 0 | 0 | 0.04051 | 284.6832 | 0.033518 | 0 | 0 | 0.067036 | 284.8342 | 0.033846 | 0 | 0 | 0.067691 | 285.0607 | 0.034337 | 0 | 0 | 0.068674 | 285.2872 | 0.034828 | 0 | 0 | 0.069656 | 285.5136 | 0.035319 | 0 | 0 | 0.070638 | 285.7401 | 0.03581 | 0 | 0 | 0.071621 | 285.9666 | 0.036302 | 0 | 0 | 0.072603 | 286.1931 | 0.036793 | 0 | 0 | 0.073586 | 286.4196 | 0.037284 | 0 | 0 | 0.074568 | 286.5705 | 0.037612 | 0 | 0 | 0.075223 | 286.797 | 0.038103 | 0 | 0 | 0.076206 | 287.0235 | 0.038594 | 0 | 0 | 0.077188 | 287.25 | 0.039085 | 0 | 0 | 0.078171 | 287.401 | 0.039413 | 0 | 0 | 0.078826 | 287.6274 | 0.039904 | 0 | 0 | 0.079808 | 287.7784 | 0.040232 | 0 | 0 | 0.080463 | 287.9294 | 0.040559 | 0 | 0 | 0.081118 | 288.1559 | 0.04105 | 0 | 0 | 0.0821 | 288.3069 | 0.041378 | 0 | 0 | 0.082755 | 288.5334 | 0.041869 | 0 | 0 | 0.083738 | 288.6843 | 0.042196 | 0 | 0 | 0.084393 | 288.9108 | 0.042688 | 0 | 0 | 0.085375 | 289.0618 | 0.043015 | 0 | 0 | 0.08603 | 289.0618 | 0.043015 | 0 | 0 | 0.08603
2017-10-23 | 250.6842 | 0.74719 |  | 267.7925 | 0 | 0 | 0 | 0 | 275.7127 | 0.014061 | 0 | 0 | 0.028122 | 281.765 | 0.027188 | 0 | 0 | 0.054377 | 281.9144 | 0.027512 | 0 | 0 | 0.055025 | 282.1386 | 0.027999 | 0 | 0 | 0.055997 | 282.3627 | 0.028485 | 0 | 0 | 0.05697 | 282.5869 | 0.028971 | 0 | 0 | 0.057942 | 282.811 | 0.029457 | 0 | 0 | 0.058914 | 283.0352 | 0.029943 | 0 | 0 | 0.059887 | 283.2593 | 0.03043 | 0 | 0 | 0.060859 | 283.4835 | 0.030916 | 0 | 0 | 0.061832 | 283.6329 | 0.03124 | 0 | 0 | 0.06248 | 283.8571 | 0.031726 | 0 | 0 | 0.063452 | 284.0812 | 0.032212 | 0 | 0 | 0.064425 | 284.3054 | 0.032699 | 0 | 0 | 0.065397 | 284.4548 | 0.033023 | 0 | 0 | 0.066045 | 284.679 | 0.033509 | 0 | 0 | 0.067018 | 284.8284 | 0.033833 | 0 | 0 | 0.067666 | 284.9779 | 0.034157 | 0 | 0 | 0.068314 | 285.202 | 0.034643 | 0 | 0 | 0.069287 | 285.3515 | 0.034967 | 0 | 0 | 0.069935 | 285.5756 | 0.035454 | 0 | 0 | 0.070907 | 285.7251 | 0.035778 | 0 | 0 | 0.071556 | 285.9492 | 0.036264 | 0 | 0 | 0.072528 | 286.0987 | 0.036588 | 0 | 0 | 0.073176 | 286.0987 | 0.036588 | 0 | 0 | 0.073176
2017-10-23 01:00 | 259.3982 | 0.77316 |  | 277.1011 | 0.017073 | 0 | 0 | 0.034145 | 285.2967 | 0.034849 | 0 | 0 | 0.069697 | 291.5593 | 0.048432 | 0 | 0 | 0.096864 | 291.7139 | 0.048768 | 0 | 0 | 0.097535 | 291.9459 | 0.049271 | 0 | 0 | 0.098541 | 292.1778 | 0.049774 | 0 | 0 | 0.099548 | 292.4097 | 0.050277 | 0 | 0 | 0.10055 | 292.6417 | 0.05078 | 0 | 0 | 0.10156 | 292.8736 | 0.051283 | 0 | 0 | 0.10257 | 293.1056 | 0.051786 | 0 | 0 | 0.10357 | 293.3375 | 0.052289 | 0 | 0 | 0.10458 | 293.4922 | 0.052625 | 0 | 0 | 0.10525 | 293.7241 | 0.053128 | 0 | 0 | 0.10626 | 293.9561 | 0.053631 | 0 | 0 | 0.10726 | 294.188 | 0.054134 | 0 | 0 | 0.10827 | 294.3427 | 0.054469 | 0 | 0 | 0.10894 | 294.5746 | 0.054972 | 0 | 0 | 0.10994 | 294.7292 | 0.055308 | 0 | 0 | 0.11062 | 294.8839 | 0.055643 | 0 | 0 | 0.11129 | 295.1158 | 0.056146 | 0 | 0 | 0.11229 | 295.2704 | 0.056482 | 0 | 0 | 0.11296 | 295.5024 | 0.056985 | 0 | 0 | 0.11397 | 295.657 | 0.05732 | 0 | 0 | 0.11464 | 295.889 | 0.057823 | 0 | 0 | 0.11565 | 296.0436 | 0.058159 | 0 | 0 | 0.11632 | 296.0436 | 0.058159 | 0 | 0 | 0.11632
2017-10-23 02:00 | 262.1005 | 0.78122 |  | 279.9879 | 0.023334 | 0 | 0 | 0.046668 | 288.2688 | 0.041295 | 0 | 0 | 0.08259 | 294.5967 | 0.05502 | 0 | 0 | 0.11004 | 294.7529 | 0.055359 | 0 | 0 | 0.11072 | 294.9873 | 0.055868 | 0 | 0 | 0.11174 | 295.2216 | 0.056376 | 0 | 0 | 0.11275 | 295.456 | 0.056884 | 0 | 0 | 0.11377 | 295.6904 | 0.057393 | 0 | 0 | 0.11479 | 295.9247 | 0.057901 | 0 | 0 | 0.1158 | 296.1591 | 0.058409 | 0 | 0 | 0.11682 | 296.3935 | 0.058918 | 0 | 0 | 0.11784 | 296.5497 | 0.059256 | 0 | 0 | 0.11851 | 296.7841 | 0.059765 | 0 | 0 | 0.11953 | 297.0184 | 0.060273 | 0 | 0 | 0.12055 | 297.2528 | 0.060781 | 0 | 0 | 0.12156 | 297.4091 | 0.06112 | 0 | 0 | 0.12224 | 297.6434 | 0.061629 | 0 | 0 | 0.12326 | 297.7997 | 0.061968 | 0 | 0 | 0.12394 | 297.9559 | 0.062306 | 0 | 0 | 0.12461 | 298.1903 | 0.062815 | 0 | 0 | 0.12563 | 298.3465 | 0.063154 | 0 | 0 | 0.12631 | 298.5809 | 0.063662 | 0 | 0 | 0.12732 | 298.7371 | 0.064001 | 0 | 0 | 0.128 | 298.9715 | 0.064509 | 0 | 0 | 0.12902 | 299.1277 | 0.064848 | 0 | 0 | 0.1297 | 299.1277 | 0.064848 | 0 | 0 | 0.1297
2017-10-23 03:00 | 261.3317 | 0.77892 |  | 279.1667 | 0.021553 | 0 | 0 | 0.043105 | 287.4233 | 0.039461 | 0 | 0 | 0.078922 | 293.7326 | 0.053146 | 0 | 0 | 0.10629 | 293.8883 | 0.053484 | 0 | 0 | 0.10697 | 294.122 | 0.053991 | 0 | 0 | 0.10798 | 294.3557 | 0.054498 | 0 | 0 | 0.109 | 294.5894 | 0.055004 | 0 | 0 | 0.11001 | 294.8231 | 0.055511 | 0 | 0 | 0.11102 | 295.0567 | 0.056018 | 0 | 0 | 0.11204 | 295.2904 | 0.056525 | 0 | 0 | 0.11305 | 295.5241 | 0.057032 | 0 | 0 | 0.11406 | 295.6799 | 0.05737 | 0 | 0 | 0.11474 | 295.9136 | 0.057877 | 0 | 0 | 0.11575 | 296.1472 | 0.058383 | 0 | 0 | 0.11677 | 296.3809 | 0.05889 | 0 | 0 | 0.11778 | 296.5367 | 0.059228 | 0 | 0 | 0.11846 | 296.7704 | 0.059735 | 0 | 0 | 0.11947 | 296.9262 | 0.060073 | 0 | 0 | 0.12015 | 297.0819 | 0.060411 | 0 | 0 | 0.12082 | 297.3156 | 0.060918 | 0 | 0 | 0.12184 | 297.4714 | 0.061256 | 0 | 0 | 0.12251 | 297.7051 | 0.061762 | 0 | 0 | 0.12352 | 297.8609 | 0.0621 | 0 | 0 | 0.1242 | 298.0945 | 0.062607 | 0 | 0 | 0.12521 | 298.2503 | 0.062945 | 0 | 0 | 0.12589 | 298.2503 | 0.062945 | 0 | 0 | 0.12589
2017-10-23 04:00 | 259.323 | 0.77294 |  | 277.0209 | 0.016898 | 0 | 0 | 0.033797 | 285.214 | 0.034669 | 0 | 0 | 0.069339 | 291.4748 | 0.048249 | 0 | 0 | 0.096498 | 291.6294 | 0.048584 | 0 | 0 | 0.097169 | 291.8613 | 0.049087 | 0 | 0 | 0.098174 | 292.0932 | 0.04959 | 0 | 0 | 0.09918 | 292.325 | 0.050093 | 0 | 0 | 0.10019 | 292.5569 | 0.050596 | 0 | 0 | 0.10119 | 292.7888 | 0.051099 | 0 | 0 | 0.1022 | 293.0207 | 0.051602 | 0 | 0 | 0.1032 | 293.2526 | 0.052105 | 0 | 0 | 0.10421 | 293.4072 | 0.05244 | 0 | 0 | 0.10488 | 293.639 | 0.052943 | 0 | 0 | 0.10589 | 293.8709 | 0.053446 | 0 | 0 | 0.10689 | 294.1028 | 0.053949 | 0 | 0 | 0.1079 | 294.2574 | 0.054284 | 0 | 0 | 0.10857 | 294.4893 | 0.054787 | 0 | 0 | 0.10957 | 294.6439 | 0.055123 | 0 | 0 | 0.11025 | 294.7984 | 0.055458 | 0 | 0 | 0.11092 | 295.0303 | 0.055961 | 0 | 0 | 0.11192 | 295.1849 | 0.056296 | 0 | 0 | 0.11259 | 295.4168 | 0.056799 | 0 | 0 | 0.1136 | 295.5714 | 0.057134 | 0 | 0 | 0.11427 | 295.8033 | 0.057637 | 0 | 0 | 0.11527 | 295.9579 | 0.057973 | 0 | 0 | 0.11595 | 295.9579 | 0.057973 | 0 | 0 | 0.11595
2017-10-23 05:00 | 262.8399 | 0.78342 |  | 280.7778 | 0.025047 | 0 | 0 | 0.050094 | 289.082 | 0.043059 | 0 | 0 | 0.086118 | 295.4277 | 0.056823 | 0 | 0 | 0.11365 | 295.5844 | 0.057163 | 0 | 0 | 0.11433 | 295.8195 | 0.057673 | 0 | 0 | 0.11535 | 296.0545 | 0.058182 | 0 | 0 | 0.11636 | 296.2895 | 0.058692 | 0 | 0 | 0.11738 | 296.5245 | 0.059202 | 0 | 0 | 0.1184 | 296.7596 | 0.059712 | 0 | 0 | 0.11942 | 296.9946 | 0.060221 | 0 | 0 | 0.12044 | 297.2296 | 0.060731 | 0 | 0 | 0.12146 | 297.3863 | 0.061071 | 0 | 0 | 0.12214 | 297.6213 | 0.061581 | 0 | 0 | 0.12316 | 297.8564 | 0.062091 | 0 | 0 | 0.12418 | 298.0914 | 0.0626 | 0 | 0 | 0.1252 | 298.2481 | 0.06294 | 0 | 0 | 0.12588 | 298.4831 | 0.06345 | 0 | 0 | 0.1269 | 298.6398 | 0.06379 | 0 | 0 | 0.12758 | 298.7965 | 0.06413 | 0 | 0 | 0.12826 | 299.0315 | 0.064639 | 0 | 0 | 0.12928 | 299.1882 | 0.064979 | 0 | 0 | 0.12996 | 299.4232 | 0.065489 | 0 | 0 | 0.13098 | 299.5799 | 0.065829 | 0 | 0 | 0.13166 | 299.8149 | 0.066339 | 0 | 0 | 0.13268 | 299.9716 | 0.066678 | 0 | 0 | 0.13336 | 299.9716 | 0.066678 | 0 | 0 | 0.13336
2017-10-23 06:00 | 264.3918 | 0.78805 |  | 282.4356 | 0.028643 | 0 | 0 | 0.057286 | 290.7888 | 0.046761 | 0 | 0 | 0.093522 | 297.172 | 0.060606 | 0 | 0 | 0.12121 | 297.3296 | 0.060948 | 0 | 0 | 0.1219 | 297.566 | 0.061461 | 0 | 0 | 0.12292 | 297.8024 | 0.061974 | 0 | 0 | 0.12395 | 298.0389 | 0.062486 | 0 | 0 | 0.12497 | 298.2753 | 0.062999 | 0 | 0 | 0.126 | 298.5117 | 0.063512 | 0 | 0 | 0.12702 | 298.7481 | 0.064025 | 0 | 0 | 0.12805 | 298.9845 | 0.064538 | 0 | 0 | 0.12908 | 299.1421 | 0.064879 | 0 | 0 | 0.12976 | 299.3785 | 0.065392 | 0 | 0 | 0.13078 | 299.615 | 0.065905 | 0 | 0 | 0.13181 | 299.8514 | 0.066418 | 0 | 0 | 0.13284 | 300.009 | 0.06676 | 0 | 0 | 0.13352 | 300.2454 | 0.067272 | 0 | 0 | 0.13454 | 300.403 | 0.067614 | 0 | 0 | 0.13523 | 300.5606 | 0.067956 | 0 | 0 | 0.13591 | 300.797 | 0.068469 | 0 | 0 | 0.13694 | 300.9546 | 0.068811 | 0 | 0 | 0.13762 | 301.191 | 0.069324 | 0 | 0 | 0.13865 | 301.3487 | 0.069665 | 0 | 0 | 0.13933 | 301.5851 | 0.070178 | 0 | 0 | 0.14036 | 301.7427 | 0.07052 | 0 | 0 | 0.14104 | 301.7427 | 0.07052 | 0 | 0 | 0.14104
2017-10-23 07:00 | 262.9699 | 0.78381 |  | 280.9167 | 0.025348 | 0 | 0 | 0.050697 | 289.225 | 0.043369 | 0 | 0 | 0.086738 | 295.5739 | 0.05714 | 0 | 0 | 0.11428 | 295.7306 | 0.05748 | 0 | 0 | 0.11496 | 295.9658 | 0.05799 | 0 | 0 | 0.11598 | 296.2009 | 0.0585 | 0 | 0 | 0.117 | 296.4361 | 0.05901 | 0 | 0 | 0.11802 | 296.6712 | 0.05952 | 0 | 0 | 0.11904 | 296.9064 | 0.06003 | 0 | 0 | 0.12006 | 297.1415 | 0.06054 | 0 | 0 | 0.12108 | 297.3766 | 0.06105 | 0 | 0 | 0.1221 | 297.5334 | 0.06139 | 0 | 0 | 0.12278 | 297.7685 | 0.0619 | 0 | 0 | 0.1238 | 298.0037 | 0.06241 | 0 | 0 | 0.12482 | 298.2388 | 0.06292 | 0 | 0 | 0.12584 | 298.3956 | 0.06326 | 0 | 0 | 0.12652 | 298.6307 | 0.06377 | 0 | 0 | 0.12754 | 298.7875 | 0.06411 | 0 | 0 | 0.12822 | 298.9443 | 0.06445 | 0 | 0 | 0.1289 | 299.1794 | 0.06496 | 0 | 0 | 0.12992 | 299.3362 | 0.0653 | 0 | 0 | 0.1306 | 299.5713 | 0.06581 | 0 | 0 | 0.13162 | 299.7281 | 0.06615 | 0 | 0 | 0.1323 | 299.9632 | 0.06666 | 0 | 0 | 0.13332 | 300.12 | 0.067 | 0 | 0 | 0.134 | 300.12 | 0.067 | 0 | 0 | 0.134
2017-10-23 08:00 | 258.3931 | 0.77017 |  | 276.0275 | 0.014744 | 0 | 0 | 0.029488 | 284.1913 | 0.032451 | 0 | 0 | 0.064902 | 290.4296 | 0.045982 | 0 | 0 | 0.091964 | 290.5836 | 0.046316 | 0 | 0 | 0.092632 | 290.8147 | 0.046817 | 0 | 0 | 0.093634 | 291.0457 | 0.047318 | 0 | 0 | 0.094637 | 291.2768 | 0.047819 | 0 | 0 | 0.095639 | 291.5078 | 0.048321 | 0 | 0 | 0.096641 | 291.7389 | 0.048822 | 0 | 0 | 0.097644 | 291.9699 | 0.049323 | 0 | 0 | 0.098646 | 292.201 | 0.049824 | 0 | 0 | 0.099648 | 292.355 | 0.050158 | 0 | 0 | 0.10032 | 292.5861 | 0.050659 | 0 | 0 | 0.10132 | 292.8171 | 0.05116 | 0 | 0 | 0.10232 | 293.0482 | 0.051662 | 0 | 0 | 0.10332 | 293.2022 | 0.051996 | 0 | 0 | 0.10399 | 293.4332 | 0.052497 | 0 | 0 | 0.10499 | 293.5873 | 0.052831 | 0 | 0 | 0.10566 | 293.7413 | 0.053165 | 0 | 0 | 0.10633 | 293.9724 | 0.053666 | 0 | 0 | 0.10733 | 294.1264 | 0.054 | 0 | 0 | 0.108 | 294.3574 | 0.054501 | 0 | 0 | 0.109 | 294.5115 | 0.054836 | 0 | 0 | 0.10967 | 294.7425 | 0.055337 | 0 | 0 | 0.11067 | 294.8966 | 0.055671 | 0 | 0 | 0.11134 | 294.8966 | 0.055671 | 0 | 0 | 0.11134
2017-10-23 09:00 | 236.5472 | 0.70505 |  | 252.6907 | 0 | 0 | 0 | 0 | 260.1642 | 0 | 0 | 0 | 0 | 265.8752 | 0 | 0 | 0 | 0 | 266.0162 | 0 | 0 | 0 | 0 | 266.2277 | 0 | 0 | 0 | 0 | 266.4392 | 0 | 0 | 0 | 0 | 266.6507 | 0 | 0 | 0 | 0 | 266.8622 | 0 | 0 | 0 | 0 | 267.0737 | 0 | 0 | 0 | 0 | 267.2853 | 0 | 0 | 0 | 0 | 267.4968 | 0 | 0 | 0 | 0 | 267.6378 | 0 | 0 | 0 | 0 | 267.8493 | 0 | 0 | 0 | 0 | 268.0608 | 0 | 0 | 0 | 0 | 268.2723 | 0 | 0 | 0 | 0 | 268.4133 | 0 | 0 | 0 | 0 | 268.6249 | 0 | 0 | 0 | 0 | 268.7659 | 0 | 0 | 0 | 0 | 268.9069 | 0 | 0 | 0 | 0 | 269.1184 | 0 | 0 | 0 | 0 | 269.2594 | 6.3769e-05 | 0 | 0 | 0.00012754 | 269.4709 | 0.00052255 | 0 | 0 | 0.0010451 | 269.6119 | 0.0008284 | 0 | 0 | 0.0016568 | 269.8234 | 0.0012872 | 0 | 0 | 0.0025744 | 269.9645 | 0.001593 | 0 | 0 | 0.0031861 | 269.9645 | 0.001593 | 0 | 0 | 0.0031861
2017-10-23 10:00 | 248.5418 | 0.7408 |  | 265.5039 | 0 | 0 | 0 | 0 | 273.3564 | 0.0089502 | 0 | 0 | 0.0179 | 279.3569 | 0.021965 | 0 | 0 | 0.043931 | 279.5051 | 0.022287 | 0 | 0 | 0.044573 | 279.7273 | 0.022769 | 0 | 0 | 0.045537 | 279.9496 | 0.023251 | 0 | 0 | 0.046502 | 280.1718 | 0.023733 | 0 | 0 | 0.047466 | 280.3941 | 0.024215 | 0 | 0 | 0.04843 | 280.6163 | 0.024697 | 0 | 0 | 0.049394 | 280.8385 | 0.025179 | 0 | 0 | 0.050358 | 281.0608 | 0.025661 | 0 | 0 | 0.051322 | 281.2089 | 0.025982 | 0 | 0 | 0.051965 | 281.4312 | 0.026464 | 0 | 0 | 0.052929 | 281.6534 | 0.026946 | 0 | 0 | 0.053893 | 281.8757 | 0.027428 | 0 | 0 | 0.054857 | 282.0238 | 0.02775 | 0 | 0 | 0.0555 | 282.2461 | 0.028232 | 0 | 0 | 0.056464 | 282.3942 | 0.028553 | 0 | 0 | 0.057106 | 282.5424 | 0.028875 | 0 | 0 | 0.057749 | 282.7646 | 0.029357 | 0 | 0 | 0.058713 | 282.9128 | 0.029678 | 0 | 0 | 0.059356 | 283.135 | 0.03016 | 0 | 0 | 0.06032 | 283.2832 | 0.030481 | 0 | 0 | 0.060963 | 283.5054 | 0.030963 | 0 | 0 | 0.061927 | 283.6536 | 0.031285 | 0 | 0 | 0.06257 | 283.6536 | 0.031285 | 0 | 0 | 0.06257
2017-10-23 11:00 | 249.8027 | 0.74456 |  | 266.8508 | 0 | 0 | 0 | 0 | 274.7431 | 0.011958 | 0 | 0 | 0.023916 | 280.7741 | 0.025039 | 0 | 0 | 0.050078 | 280.923 | 0.025362 | 0 | 0 | 0.050724 | 281.1464 | 0.025847 | 0 | 0 | 0.051693 | 281.3697 | 0.026331 | 0 | 0 | 0.052662 | 281.5931 | 0.026816 | 0 | 0 | 0.053631 | 281.8165 | 0.0273 | 0 | 0 | 0.0546 | 282.0398 | 0.027785 | 0 | 0 | 0.055569 | 282.2632 | 0.028269 | 0 | 0 | 0.056538 | 282.4866 | 0.028754 | 0 | 0 | 0.057507 | 282.6355 | 0.029077 | 0 | 0 | 0.058153 | 282.8589 | 0.029561 | 0 | 0 | 0.059122 | 283.0822 | 0.030045 | 0 | 0 | 0.060091 | 283.3056 | 0.03053 | 0 | 0 | 0.06106 | 283.4545 | 0.030853 | 0 | 0 | 0.061706 | 283.6779 | 0.031337 | 0 | 0 | 0.062675 | 283.8268 | 0.03166 | 0 | 0 | 0.063321 | 283.9757 | 0.031983 | 0 | 0 | 0.063967 | 284.1991 | 0.032468 | 0 | 0 | 0.064936 | 284.348 | 0.032791 | 0 | 0 | 0.065582 | 284.5714 | 0.033275 | 0 | 0 | 0.066551 | 284.7203 | 0.033598 | 0 | 0 | 0.067197 | 284.9436 | 0.034083 | 0 | 0 | 0.068166 | 285.0925 | 0.034406 | 0 | 0 | 0.068812 | 285.0925 | 0.034406 | 0 | 0 | 0.068812
2017-10-23 12:00 | 248.1667 | 0.73969 |  | 265.1032 | 0 | 0 | 0 | 0 | 272.9438 | 0.0080553 | 0 | 0 | 0.016111 | 278.9353 | 0.021051 | 0 | 0 | 0.042102 | 279.0832 | 0.021372 | 0 | 0 | 0.042743 | 279.3051 | 0.021853 | 0 | 0 | 0.043706 | 279.527 | 0.022334 | 0 | 0 | 0.044669 | 279.7489 | 0.022816 | 0 | 0 | 0.045631 | 279.9708 | 0.023297 | 0 | 0 | 0.046594 | 280.1927 | 0.023778 | 0 | 0 | 0.047556 | 280.4147 | 0.02426 | 0 | 0 | 0.048519 | 280.6366 | 0.024741 | 0 | 0 | 0.049482 | 280.7845 | 0.025062 | 0 | 0 | 0.050123 | 281.0064 | 0.025543 | 0 | 0 | 0.051086 | 281.2283 | 0.026024 | 0 | 0 | 0.052049 | 281.4502 | 0.026506 | 0 | 0 | 0.053011 | 281.5982 | 0.026827 | 0 | 0 | 0.053653 | 281.8201 | 0.027308 | 0 | 0 | 0.054616 | 281.968 | 0.027629 | 0 | 0 | 0.055257 | 282.1159 | 0.02795 | 0 | 0 | 0.055899 | 282.3378 | 0.028431 | 0 | 0 | 0.056862 | 282.4858 | 0.028752 | 0 | 0 | 0.057504 | 282.7077 | 0.029233 | 0 | 0 | 0.058466 | 282.8556 | 0.029554 | 0 | 0 | 0.059108 | 283.0775 | 0.030035 | 0 | 0 | 0.060071 | 283.2255 | 0.030356 | 0 | 0 | 0.060712 | 283.2255 | 0.030356 | 0 | 0 | 0.060712
2017-10-23 13:00 | 242.777 | 0.72362 |  | 259.3457 | 0 | 0 | 0 | 0 | 267.0161 | 0 | 0 | 0 | 0 | 272.8774 | 0.0079112 | 0 | 0 | 0.015822 | 273.0221 | 0.0082251 | 0 | 0 | 0.01645 | 273.2392 | 0.008696 | 0 | 0 | 0.017392 | 273.4563 | 0.0091668 | 0 | 0 | 0.018334 | 273.6734 | 0.0096377 | 0 | 0 | 0.019275 | 273.8905 | 0.010109 | 0 | 0 | 0.020217 | 274.1076 | 0.010579 | 0 | 0 | 0.021159 | 274.3246 | 0.01105 | 0 | 0 | 0.022101 | 274.5417 | 0.011521 | 0 | 0 | 0.023042 | 274.6864 | 0.011835 | 0 | 0 | 0.02367 | 274.9035 | 0.012306 | 0 | 0 | 0.024612 | 275.1206 | 0.012777 | 0 | 0 | 0.025554 | 275.3377 | 0.013248 | 0 | 0 | 0.026495 | 275.4824 | 0.013562 | 0 | 0 | 0.027123 | 275.6995 | 0.014032 | 0 | 0 | 0.028065 | 275.8442 | 0.014346 | 0 | 0 | 0.028693 | 275.989 | 0.01466 | 0 | 0 | 0.02932 | 276.2061 | 0.015131 | 0 | 0 | 0.030262 | 276.3508 | 0.015445 | 0 | 0 | 0.03089 | 276.5679 | 0.015916 | 0 | 0 | 0.031832 | 276.7126 | 0.01623 | 0 | 0 | 0.032459 | 276.9297 | 0.016701 | 0 | 0 | 0.033401 | 277.0744 | 0.017014 | 0 | 0 | 0.034029 | 277.0744 | 0.017014 | 0 | 0 | 0.034029
2017-10-23 14:00 | 232.729 | 0.69367 |  | 248.6119 | 0 | 0 | 0 | 0 | 255.9648 | 0 | 0 | 0 | 0 | 261.5835 | 0 | 0 | 0 | 0 | 261.7223 | 0 | 0 | 0 | 0 | 261.9304 | 0 | 0 | 0 | 0 | 262.1385 | 0 | 0 | 0 | 0 | 262.3466 | 0 | 0 | 0 | 0 | 262.5547 | 0 | 0 | 0 | 0 | 262.7628 | 0 | 0 | 0 | 0 | 262.9709 | 0 | 0 | 0 | 0 | 263.179 | 0 | 0 | 0 | 0 | 263.3177 | 0 | 0 | 0 | 0 | 263.5258 | 0 | 0 | 0 | 0 | 263.7339 | 0 | 0 | 0 | 0 | 263.942 | 0 | 0 | 0 | 0 | 264.0808 | 0 | 0 | 0 | 0 | 264.2889 | 0 | 0 | 0 | 0 | 264.4276 | 0 | 0 | 0 | 0 | 264.5663 | 0 | 0 | 0 | 0 | 264.7744 | 0 | 0 | 0 | 0 | 264.9132 | 0 | 0 | 0 | 0 | 265.1213 | 0 | 0 | 0 | 0 | 265.26 | 0 | 0 | 0 | 0 | 265.4681 | 0 | 0 | 0 | 0 | 265.6068 | 0 | 0 | 0 | 0 | 265.6068 | 0 | 0 | 0 | 0
2017-10-23 15:00 | 240.1333 | 0.71574 |  | 256.5216 | 0 | 0 | 0 | 0 | 264.1084 | 0 | 0 | 0 | 0 | 269.9059 | 0.0014661 | 0 | 0 | 0.0029322 | 270.0491 | 0.0017766 | 0 | 0 | 0.0035531 | 270.2638 | 0.0022423 | 0 | 0 | 0.0044846 | 270.4785 | 0.002708 | 0 | 0 | 0.0054161 | 270.6932 | 0.0031738 | 0 | 0 | 0.0063475 | 270.908 | 0.0036395 | 0 | 0 | 0.007279 | 271.1227 | 0.0041052 | 0 | 0 | 0.0082105 | 271.3374 | 0.004571 | 0 | 0 | 0.0091419 | 271.5521 | 0.0050367 | 0 | 0 | 0.010073 | 271.6953 | 0.0053472 | 0 | 0 | 0.010694 | 271.91 | 0.0058129 | 0 | 0 | 0.011626 | 272.1247 | 0.0062787 | 0 | 0 | 0.012557 | 272.3394 | 0.0067444 | 0 | 0 | 0.013489 | 272.4826 | 0.0070549 | 0 | 0 | 0.01411 | 272.6973 | 0.0075206 | 0 | 0 | 0.015041 | 272.8405 | 0.0078311 | 0 | 0 | 0.015662 | 272.9836 | 0.0081416 | 0 | 0 | 0.016283 | 273.1983 | 0.0086073 | 0 | 0 | 0.017215 | 273.3415 | 0.0089178 | 0 | 0 | 0.017836 | 273.5562 | 0.0093835 | 0 | 0 | 0.018767 | 273.6994 | 0.009694 | 0 | 0 | 0.019388 | 273.9141 | 0.01016 | 0 | 0 | 0.02032 | 274.0572 | 0.01047 | 0 | 0 | 0.02094 | 274.0572 | 0.01047 | 0 | 0 | 0.02094
2017-10-23 16:00 | 243.0123 | 0.72432 |  | 259.597 | 0 | 0 | 0 | 0 | 267.2748 | 0 | 0 | 0 | 0 | 273.1418 | 0.0084847 | 0 | 0 | 0.016969 | 273.2867 | 0.0087989 | 0 | 0 | 0.017598 | 273.504 | 0.0092702 | 0 | 0 | 0.01854 | 273.7213 | 0.0097415 | 0 | 0 | 0.019483 | 273.9385 | 0.010213 | 0 | 0 | 0.020426 | 274.1558 | 0.010684 | 0 | 0 | 0.021368 | 274.3731 | 0.011155 | 0 | 0 | 0.022311 | 274.5904 | 0.011627 | 0 | 0 | 0.023254 | 274.8077 | 0.012098 | 0 | 0 | 0.024196 | 274.9526 | 0.012412 | 0 | 0 | 0.024825 | 275.1699 | 0.012884 | 0 | 0 | 0.025767 | 275.3872 | 0.013355 | 0 | 0 | 0.02671 | 275.6045 | 0.013826 | 0 | 0 | 0.027653 | 275.7494 | 0.01414 | 0 | 0 | 0.028281 | 275.9666 | 0.014612 | 0 | 0 | 0.029224 | 276.1115 | 0.014926 | 0 | 0 | 0.029852 | 276.2564 | 0.01524 | 0 | 0 | 0.03048 | 276.4737 | 0.015712 | 0 | 0 | 0.031423 | 276.6185 | 0.016026 | 0 | 0 | 0.032051 | 276.8358 | 0.016497 | 0 | 0 | 0.032994 | 276.9807 | 0.016811 | 0 | 0 | 0.033623 | 277.198 | 0.017283 | 0 | 0 | 0.034565 | 277.3429 | 0.017597 | 0 | 0 | 0.035194 | 277.3429 | 0.017597 | 0 | 0 | 0.035194
2017-10-23 17:00 | 240.5717 | 0.71705 |  | 256.9899 | 0 | 0 | 0 | 0 | 264.5906 | 0 | 0 | 0 | 0 | 270.3987 | 0.0025349 | 0 | 0 | 0.0050698 | 270.5421 | 0.0028459 | 0 | 0 | 0.0056919 | 270.7572 | 0.0033125 | 0 | 0 | 0.006625 | 270.9723 | 0.0037791 | 0 | 0 | 0.0075582 | 271.1874 | 0.0042457 | 0 | 0 | 0.0084914 | 271.4026 | 0.0047123 | 0 | 0 | 0.0094245 | 271.6177 | 0.0051788 | 0 | 0 | 0.010358 | 271.8328 | 0.0056454 | 0 | 0 | 0.011291 | 272.0479 | 0.006112 | 0 | 0 | 0.012224 | 272.1913 | 0.0064231 | 0 | 0 | 0.012846 | 272.4064 | 0.0068896 | 0 | 0 | 0.013779 | 272.6215 | 0.0073562 | 0 | 0 | 0.014712 | 272.8366 | 0.0078228 | 0 | 0 | 0.015646 | 272.9801 | 0.0081339 | 0 | 0 | 0.016268 | 273.1952 | 0.0086005 | 0 | 0 | 0.017201 | 273.3386 | 0.0089115 | 0 | 0 | 0.017823 | 273.482 | 0.0092226 | 0 | 0 | 0.018445 | 273.6971 | 0.0096891 | 0 | 0 | 0.019378 | 273.8405 | 0.01 | 0 | 0 | 0.02 | 274.0556 | 0.010467 | 0 | 0 | 0.020934 | 274.199 | 0.010778 | 0 | 0 | 0.021556 | 274.4142 | 0.011244 | 0 | 0 | 0.022489 | 274.5576 | 0.011555 | 0 | 0 | 0.023111 | 274.5576 | 0.011555 | 0 | 0 | 0.023111
2017-10-23 18:00 | 248.7063 | 0.74129 |  | 265.6796 | 0 | 0 | 0 | 0 | 273.5373 | 0.0093426 | 0 | 0 | 0.018685 | 279.5418 | 0.022366 | 0 | 0 | 0.044733 | 279.6901 | 0.022688 | 0 | 0 | 0.045376 | 279.9124 | 0.02317 | 0 | 0 | 0.04634 | 280.1348 | 0.023653 | 0 | 0 | 0.047305 | 280.3572 | 0.024135 | 0 | 0 | 0.04827 | 280.5796 | 0.024617 | 0 | 0 | 0.049235 | 280.802 | 0.0251 | 0 | 0 | 0.050199 | 281.0244 | 0.025582 | 0 | 0 | 0.051164 | 281.2468 | 0.026064 | 0 | 0 | 0.052129 | 281.395 | 0.026386 | 0 | 0 | 0.052772 | 281.6174 | 0.026868 | 0 | 0 | 0.053737 | 281.8398 | 0.027351 | 0 | 0 | 0.054701 | 282.0622 | 0.027833 | 0 | 0 | 0.055666 | 282.2105 | 0.028155 | 0 | 0 | 0.056309 | 282.4328 | 0.028637 | 0 | 0 | 0.057274 | 282.5811 | 0.028959 | 0 | 0 | 0.057917 | 282.7294 | 0.02928 | 0 | 0 | 0.05856 | 282.9517 | 0.029762 | 0 | 0 | 0.059525 | 283.1 | 0.030084 | 0 | 0 | 0.060168 | 283.3224 | 0.030566 | 0 | 0 | 0.061133 | 283.4707 | 0.030888 | 0 | 0 | 0.061776 | 283.693 | 0.03137 | 0 | 0 | 0.062741 | 283.8413 | 0.031692 | 0 | 0 | 0.063384 | 283.8413 | 0.031692 | 0 | 0 | 0.063384
2017-10-23 19:00 | 251.7461 | 0.75035 |  | 268.9269 | 0 | 0 | 0 | 0 | 276.8807 | 0.016594 | 0 | 0 | 0.033189 | 282.9585 | 0.029777 | 0 | 0 | 0.059554 | 283.1086 | 0.030103 | 0 | 0 | 0.060205 | 283.3337 | 0.030591 | 0 | 0 | 0.061182 | 283.5588 | 0.031079 | 0 | 0 | 0.062158 | 283.7839 | 0.031567 | 0 | 0 | 0.063135 | 284.009 | 0.032056 | 0 | 0 | 0.064111 | 284.2341 | 0.032544 | 0 | 0 | 0.065088 | 284.4592 | 0.033032 | 0 | 0 | 0.066064 | 284.6843 | 0.03352 | 0 | 0 | 0.067041 | 284.8344 | 0.033846 | 0 | 0 | 0.067692 | 285.0595 | 0.034334 | 0 | 0 | 0.068668 | 285.2846 | 0.034822 | 0 | 0 | 0.069645 | 285.5097 | 0.035311 | 0 | 0 | 0.070621 | 285.6598 | 0.035636 | 0 | 0 | 0.071272 | 285.8849 | 0.036124 | 0 | 0 | 0.072249 | 286.035 | 0.03645 | 0 | 0 | 0.0729 | 286.185 | 0.036775 | 0 | 0 | 0.073551 | 286.4102 | 0.037264 | 0 | 0 | 0.074527 | 286.5602 | 0.037589 | 0 | 0 | 0.075179 | 286.7853 | 0.038078 | 0 | 0 | 0.076155 | 286.9354 | 0.038403 | 0 | 0 | 0.076806 | 287.1605 | 0.038891 | 0 | 0 | 0.077783 | 287.3106 | 0.039217 | 0 | 0 | 0.078434 | 287.3106 | 0.039217 | 0 | 0 | 0.078434
2017-10-23 20:00 | 249.1533 | 0.74263 |  | 266.1571 | 0 | 0 | 0 | 0 | 274.0289 | 0.010409 | 0 | 0 | 0.020818 | 280.0442 | 0.023456 | 0 | 0 | 0.046912 | 280.1927 | 0.023778 | 0 | 0 | 0.047556 | 280.4155 | 0.024261 | 0 | 0 | 0.048523 | 280.6383 | 0.024745 | 0 | 0 | 0.049489 | 280.8611 | 0.025228 | 0 | 0 | 0.050455 | 281.0838 | 0.025711 | 0 | 0 | 0.051422 | 281.3066 | 0.026194 | 0 | 0 | 0.052388 | 281.5294 | 0.026677 | 0 | 0 | 0.053355 | 281.7522 | 0.027161 | 0 | 0 | 0.054321 | 281.9007 | 0.027483 | 0 | 0 | 0.054966 | 282.1235 | 0.027966 | 0 | 0 | 0.055932 | 282.3463 | 0.028449 | 0 | 0 | 0.056899 | 282.5691 | 0.028932 | 0 | 0 | 0.057865 | 282.7176 | 0.029255 | 0 | 0 | 0.058509 | 282.9404 | 0.029738 | 0 | 0 | 0.059476 | 283.0889 | 0.03006 | 0 | 0 | 0.06012 | 283.2375 | 0.030382 | 0 | 0 | 0.060764 | 283.4602 | 0.030865 | 0 | 0 | 0.061731 | 283.6088 | 0.031188 | 0 | 0 | 0.062375 | 283.8316 | 0.031671 | 0 | 0 | 0.063342 | 283.9801 | 0.031993 | 0 | 0 | 0.063986 | 284.2029 | 0.032476 | 0 | 0 | 0.064952 | 284.3514 | 0.032798 | 0 | 0 | 0.065597 | 284.3514 | 0.032798 | 0 | 0 | 0.065597
2017-10-23 21:00 | 249.0746 | 0.74239 |  | 266.0731 | 0 | 0 | 0 | 0 | 273.9424 | 0.010221 | 0 | 0 | 0.020443 | 279.9558 | 0.023264 | 0 | 0 | 0.046529 | 280.1043 | 0.023586 | 0 | 0 | 0.047173 | 280.327 | 0.024069 | 0 | 0 | 0.048139 | 280.5497 | 0.024552 | 0 | 0 | 0.049105 | 280.7724 | 0.025036 | 0 | 0 | 0.050071 | 280.9951 | 0.025519 | 0 | 0 | 0.051037 | 281.2179 | 0.026002 | 0 | 0 | 0.052003 | 281.4406 | 0.026485 | 0 | 0 | 0.05297 | 281.6633 | 0.026968 | 0 | 0 | 0.053936 | 281.8118 | 0.02729 | 0 | 0 | 0.05458 | 282.0345 | 0.027773 | 0 | 0 | 0.055546 | 282.2572 | 0.028256 | 0 | 0 | 0.056512 | 282.4799 | 0.028739 | 0 | 0 | 0.057478 | 282.6284 | 0.029061 | 0 | 0 | 0.058122 | 282.8511 | 0.029544 | 0 | 0 | 0.059088 | 282.9996 | 0.029866 | 0 | 0 | 0.059733 | 283.1481 | 0.030188 | 0 | 0 | 0.060377 | 283.3708 | 0.030671 | 0 | 0 | 0.061343 | 283.5193 | 0.030993 | 0 | 0 | 0.061987 | 283.742 | 0.031477 | 0 | 0 | 0.062953 | 283.8905 | 0.031799 | 0 | 0 | 0.063597 | 284.1132 | 0.032282 | 0 | 0 | 0.064563 | 284.2617 | 0.032604 | 0 | 0 | 0.065207 | 284.2617 | 0.032604 | 0 | 0 | 0.065207
2017-10-23 22:00 | 248.7788 | 0.74151 |  | 265.7571 | 0 | 0 | 0 | 0 | 273.6171 | 0.0095155 | 0 | 0 | 0.019031 | 279.6233 | 0.022543 | 0 | 0 | 0.045086 | 279.7716 | 0.022865 | 0 | 0 | 0.045729 | 279.994 | 0.023347 | 0 | 0 | 0.046694 | 280.2165 | 0.02383 | 0 | 0 | 0.047659 | 280.439 | 0.024312 | 0 | 0 | 0.048624 | 280.6614 | 0.024795 | 0 | 0 | 0.049589 | 280.8839 | 0.025277 | 0 | 0 | 0.050554 | 281.1063 | 0.02576 | 0 | 0 | 0.051519 | 281.3288 | 0.026242 | 0 | 0 | 0.052484 | 281.4771 | 0.026564 | 0 | 0 | 0.053128 | 281.6995 | 0.027046 | 0 | 0 | 0.054093 | 281.922 | 0.027529 | 0 | 0 | 0.055058 | 282.1444 | 0.028011 | 0 | 0 | 0.056023 | 282.2927 | 0.028333 | 0 | 0 | 0.056666 | 282.5152 | 0.028816 | 0 | 0 | 0.057631 | 282.6635 | 0.029137 | 0 | 0 | 0.058274 | 282.8118 | 0.029459 | 0 | 0 | 0.058918 | 283.0342 | 0.029941 | 0 | 0 | 0.059883 | 283.1825 | 0.030263 | 0 | 0 | 0.060526 | 283.405 | 0.030746 | 0 | 0 | 0.061491 | 283.5533 | 0.031067 | 0 | 0 | 0.062134 | 283.7757 | 0.03155 | 0 | 0 | 0.063099 | 283.924 | 0.031871 | 0 | 0 | 0.063743 | 283.924 | 0.031871 | 0 | 0 | 0.063743
2017-10-23 23:00 | 251.5128 | 0.74966 |  | 268.6777 | 0 | 0 | 0 | 0 | 276.624 | 0.016038 | 0 | 0 | 0.032075 | 282.6963 | 0.029208 | 0 | 0 | 0.058417 | 282.8462 | 0.029534 | 0 | 0 | 0.059067 | 283.0711 | 0.030021 | 0 | 0 | 0.060043 | 283.296 | 0.030509 | 0 | 0 | 0.061018 | 283.5209 | 0.030997 | 0 | 0 | 0.061994 | 283.7458 | 0.031485 | 0 | 0 | 0.06297 | 283.9707 | 0.031973 | 0 | 0 | 0.063945 | 284.1956 | 0.03246 | 0 | 0 | 0.064921 | 284.4205 | 0.032948 | 0 | 0 | 0.065896 | 284.5704 | 0.033273 | 0 | 0 | 0.066547 | 284.7953 | 0.033761 | 0 | 0 | 0.067522 | 285.0202 | 0.034249 | 0 | 0 | 0.068498 | 285.2451 | 0.034737 | 0 | 0 | 0.069474 | 285.3951 | 0.035062 | 0 | 0 | 0.070124 | 285.62 | 0.03555 | 0 | 0 | 0.0711 | 285.7699 | 0.035875 | 0 | 0 | 0.07175 | 285.9198 | 0.0362 | 0 | 0 | 0.0724 | 286.1447 | 0.036688 | 0 | 0 | 0.073376 | 286.2946 | 0.037013 | 0 | 0 | 0.074026 | 286.5195 | 0.037501 | 0 | 0 | 0.075002 | 286.6695 | 0.037826 | 0 | 0 | 0.075652 | 286.8944 | 0.038314 | 0 | 0 | 0.076628 | 287.0443 | 0.038639 | 0 | 0 | 0.077278 | 287.0443 | 0.038639 | 0 | 0 | 0.077278
2017-10-24 | 251.8555 | 0.75068 |  | 269.0437 | 0 | 0 | 0 | 0 | 277.0009 | 0.016855 | 0 | 0 | 0.03371 | 283.0815 | 0.030044 | 0 | 0 | 0.060088 | 283.2316 | 0.030369 | 0 | 0 | 0.060739 | 283.4568 | 0.030858 | 0 | 0 | 0.061716 | 283.682 | 0.031346 | 0 | 0 | 0.062693 | 283.9072 | 0.031835 | 0 | 0 | 0.06367 | 284.1324 | 0.032323 | 0 | 0 | 0.064647 | 284.3576 | 0.032812 | 0 | 0 | 0.065624 | 284.5828 | 0.0333 | 0 | 0 | 0.066601 | 284.808 | 0.033789 | 0 | 0 | 0.067577 | 284.9582 | 0.034114 | 0 | 0 | 0.068229 | 285.1834 | 0.034603 | 0 | 0 | 0.069206 | 285.4086 | 0.035091 | 0 | 0 | 0.070183 | 285.6338 | 0.03558 | 0 | 0 | 0.07116 | 285.7839 | 0.035905 | 0 | 0 | 0.071811 | 286.0091 | 0.036394 | 0 | 0 | 0.072788 | 286.1592 | 0.03672 | 0 | 0 | 0.073439 | 286.3094 | 0.037045 | 0 | 0 | 0.07409 | 286.5346 | 0.037534 | 0 | 0 | 0.075067 | 286.6847 | 0.037859 | 0 | 0 | 0.075719 | 286.9099 | 0.038348 | 0 | 0 | 0.076696 | 287.0601 | 0.038673 | 0 | 0 | 0.077347 | 287.2853 | 0.039162 | 0 | 0 | 0.078324 | 287.4354 | 0.039488 | 0 | 0 | 0.078975 | 287.4354 | 0.039488 | 0 | 0 | 0.078975
2017-10-24 01:00 | 247.3502 | 0.73725 |  | 264.2309 | 0 | 0 | 0 | 0 | 272.0458 | 0.0061074 | 0 | 0 | 0.012215 | 278.0175 | 0.01906 | 0 | 0 | 0.03812 | 278.165 | 0.01938 | 0 | 0 | 0.03876 | 278.3862 | 0.01986 | 0 | 0 | 0.039719 | 278.6073 | 0.020339 | 0 | 0 | 0.040679 | 278.8285 | 0.020819 | 0 | 0 | 0.041638 | 279.0497 | 0.021299 | 0 | 0 | 0.042598 | 279.2709 | 0.021779 | 0 | 0 | 0.043557 | 279.492 | 0.022258 | 0 | 0 | 0.044517 | 279.7132 | 0.022738 | 0 | 0 | 0.045476 | 279.8607 | 0.023058 | 0 | 0 | 0.046116 | 280.0818 | 0.023538 | 0 | 0 | 0.047075 | 280.303 | 0.024017 | 0 | 0 | 0.048035 | 280.5242 | 0.024497 | 0 | 0 | 0.048994 | 280.6716 | 0.024817 | 0 | 0 | 0.049634 | 280.8928 | 0.025297 | 0 | 0 | 0.050593 | 281.0403 | 0.025616 | 0 | 0 | 0.051233 | 281.1877 | 0.025936 | 0 | 0 | 0.051873 | 281.4089 | 0.026416 | 0 | 0 | 0.052832 | 281.5563 | 0.026736 | 0 | 0 | 0.053472 | 281.7775 | 0.027216 | 0 | 0 | 0.054431 | 281.925 | 0.027535 | 0 | 0 | 0.055071 | 282.1461 | 0.028015 | 0 | 0 | 0.05603 | 282.2936 | 0.028335 | 0 | 0 | 0.05667 | 282.2936 | 0.028335 | 0 | 0 | 0.05667
2017-10-24 02:00 | 242.1605 | 0.72178 |  | 258.6871 | 0 | 0 | 0 | 0 | 266.338 | 0 | 0 | 0 | 0 | 272.1844 | 0.0064081 | 0 | 0 | 0.012816 | 272.3288 | 0.0067212 | 0 | 0 | 0.013442 | 272.5453 | 0.0071909 | 0 | 0 | 0.014382 | 272.7618 | 0.0076606 | 0 | 0 | 0.015321 | 272.9784 | 0.0081302 | 0 | 0 | 0.01626 | 273.1949 | 0.0085999 | 0 | 0 | 0.0172 | 273.4115 | 0.0090696 | 0 | 0 | 0.018139 | 273.628 | 0.0095392 | 0 | 0 | 0.019078 | 273.8445 | 0.010009 | 0 | 0 | 0.020018 | 273.9889 | 0.010322 | 0 | 0 | 0.020644 | 274.2054 | 0.010792 | 0 | 0 | 0.021583 | 274.4219 | 0.011261 | 0 | 0 | 0.022523 | 274.6385 | 0.011731 | 0 | 0 | 0.023462 | 274.7828 | 0.012044 | 0 | 0 | 0.024088 | 274.9994 | 0.012514 | 0 | 0 | 0.025028 | 275.1437 | 0.012827 | 0 | 0 | 0.025654 | 275.2881 | 0.01314 | 0 | 0 | 0.02628 | 275.5046 | 0.01361 | 0 | 0 | 0.027219 | 275.649 | 0.013923 | 0 | 0 | 0.027846 | 275.8655 | 0.014392 | 0 | 0 | 0.028785 | 276.0099 | 0.014706 | 0 | 0 | 0.029411 | 276.2264 | 0.015175 | 0 | 0 | 0.03035 | 276.3708 | 0.015488 | 0 | 0 | 0.030977 | 276.3708 | 0.015488 | 0 | 0 | 0.030977
2017-10-24 03:00 | 247.8323 | 0.73869 |  | 264.746 | 0 | 0 | 0 | 0 | 272.5761 | 0.0072576 | 0 | 0 | 0.014515 | 278.5594 | 0.020236 | 0 | 0 | 0.040471 | 278.7072 | 0.020556 | 0 | 0 | 0.041112 | 278.9288 | 0.021037 | 0 | 0 | 0.042073 | 279.1504 | 0.021517 | 0 | 0 | 0.043035 | 279.372 | 0.021998 | 0 | 0 | 0.043996 | 279.5936 | 0.022479 | 0 | 0 | 0.044957 | 279.8152 | 0.022959 | 0 | 0 | 0.045919 | 280.0368 | 0.02344 | 0 | 0 | 0.04688 | 280.2584 | 0.023921 | 0 | 0 | 0.047841 | 280.4062 | 0.024241 | 0 | 0 | 0.048482 | 280.6278 | 0.024722 | 0 | 0 | 0.049444 | 280.8494 | 0.025202 | 0 | 0 | 0.050405 | 281.071 | 0.025683 | 0 | 0 | 0.051366 | 281.2187 | 0.026004 | 0 | 0 | 0.052007 | 281.4403 | 0.026484 | 0 | 0 | 0.052968 | 281.5881 | 0.026805 | 0 | 0 | 0.053609 | 281.7358 | 0.027125 | 0 | 0 | 0.05425 | 281.9574 | 0.027606 | 0 | 0 | 0.055212 | 282.1052 | 0.027926 | 0 | 0 | 0.055852 | 282.3268 | 0.028407 | 0 | 0 | 0.056814 | 282.4745 | 0.028727 | 0 | 0 | 0.057455 | 282.6961 | 0.029208 | 0 | 0 | 0.058416 | 282.8438 | 0.029528 | 0 | 0 | 0.059057 | 282.8438 | 0.029528 | 0 | 0 | 0.059057
2017-10-24 04:00 | 243.7207 | 0.72643 |  | 260.3538 | 0 | 0 | 0 | 0 | 268.054 | 0 | 0 | 0 | 0 | 273.9381 | 0.010212 | 0 | 0 | 0.020424 | 274.0834 | 0.010527 | 0 | 0 | 0.021054 | 274.3013 | 0.011 | 0 | 0 | 0.021999 | 274.5192 | 0.011472 | 0 | 0 | 0.022945 | 274.7371 | 0.011945 | 0 | 0 | 0.02389 | 274.9551 | 0.012418 | 0 | 0 | 0.024835 | 275.173 | 0.01289 | 0 | 0 | 0.025781 | 275.3909 | 0.013363 | 0 | 0 | 0.026726 | 275.6089 | 0.013836 | 0 | 0 | 0.027672 | 275.7542 | 0.014151 | 0 | 0 | 0.028302 | 275.9721 | 0.014624 | 0 | 0 | 0.029247 | 276.19 | 0.015096 | 0 | 0 | 0.030193 | 276.4079 | 0.015569 | 0 | 0 | 0.031138 | 276.5532 | 0.015884 | 0 | 0 | 0.031768 | 276.7712 | 0.016357 | 0 | 0 | 0.032714 | 276.9164 | 0.016672 | 0 | 0 | 0.033344 | 277.0617 | 0.016987 | 0 | 0 | 0.033974 | 277.2797 | 0.01746 | 0 | 0 | 0.034919 | 277.425 | 0.017775 | 0 | 0 | 0.03555 | 277.6429 | 0.018248 | 0 | 0 | 0.036495 | 277.7882 | 0.018563 | 0 | 0 | 0.037125 | 278.0061 | 0.019035 | 0 | 0 | 0.038071 | 278.1514 | 0.01935 | 0 | 0 | 0.038701 | 278.1514 | 0.01935 | 0 | 0 | 0.038701
2017-10-24 05:00 | 248.048 | 0.73933 |  | 264.9764 | 0 | 0 | 0 | 0 | 272.8133 | 0.0077722 | 0 | 0 | 0.015544 | 278.8019 | 0.020761 | 0 | 0 | 0.041523 | 278.9498 | 0.021082 | 0 | 0 | 0.042164 | 279.1716 | 0.021563 | 0 | 0 | 0.043126 | 279.3934 | 0.022044 | 0 | 0 | 0.044089 | 279.6152 | 0.022525 | 0 | 0 | 0.045051 | 279.837 | 0.023006 | 0 | 0 | 0.046013 | 280.0588 | 0.023488 | 0 | 0 | 0.046975 | 280.2806 | 0.023969 | 0 | 0 | 0.047937 | 280.5024 | 0.02445 | 0 | 0 | 0.048899 | 280.6502 | 0.02477 | 0 | 0 | 0.049541 | 280.872 | 0.025252 | 0 | 0 | 0.050503 | 281.0938 | 0.025733 | 0 | 0 | 0.051465 | 281.3156 | 0.026214 | 0 | 0 | 0.052427 | 281.4635 | 0.026534 | 0 | 0 | 0.053069 | 281.6853 | 0.027016 | 0 | 0 | 0.054031 | 281.8332 | 0.027336 | 0 | 0 | 0.054672 | 281.981 | 0.027657 | 0 | 0 | 0.055314 | 282.2028 | 0.028138 | 0 | 0 | 0.056276 | 282.3507 | 0.028459 | 0 | 0 | 0.056918 | 282.5725 | 0.02894 | 0 | 0 | 0.05788 | 282.7204 | 0.029261 | 0 | 0 | 0.058521 | 282.9422 | 0.029742 | 0 | 0 | 0.059483 | 283.09 | 0.030062 | 0 | 0 | 0.060125 | 283.09 | 0.030062 | 0 | 0 | 0.060125
2017-10-24 06:00 | 250.3012 | 0.74605 |  | 267.3833 | 0 | 0 | 0 | 0 | 275.2914 | 0.013147 | 0 | 0 | 0.026295 | 281.3344 | 0.026254 | 0 | 0 | 0.052509 | 281.4836 | 0.026578 | 0 | 0 | 0.053156 | 281.7074 | 0.027064 | 0 | 0 | 0.054127 | 281.9313 | 0.027549 | 0 | 0 | 0.055098 | 282.1551 | 0.028034 | 0 | 0 | 0.056069 | 282.3789 | 0.02852 | 0 | 0 | 0.05704 | 282.6027 | 0.029005 | 0 | 0 | 0.058011 | 282.8265 | 0.029491 | 0 | 0 | 0.058982 | 283.0503 | 0.029976 | 0 | 0 | 0.059953 | 283.1995 | 0.0303 | 0 | 0 | 0.0606 | 283.4233 | 0.030785 | 0 | 0 | 0.061571 | 283.6472 | 0.031271 | 0 | 0 | 0.062542 | 283.871 | 0.031756 | 0 | 0 | 0.063513 | 284.0202 | 0.03208 | 0 | 0 | 0.06416 | 284.244 | 0.032565 | 0 | 0 | 0.065131 | 284.3932 | 0.032889 | 0 | 0 | 0.065778 | 284.5424 | 0.033213 | 0 | 0 | 0.066425 | 284.7662 | 0.033698 | 0 | 0 | 0.067396 | 284.9154 | 0.034022 | 0 | 0 | 0.068043 | 285.1393 | 0.034507 | 0 | 0 | 0.069014 | 285.2885 | 0.034831 | 0 | 0 | 0.069662 | 285.5123 | 0.035316 | 0 | 0 | 0.070633 | 285.6615 | 0.03564 | 0 | 0 | 0.07128 | 285.6615 | 0.03564 | 0 | 0 | 0.07128
2017-10-24 07:00 | 249.6974 | 0.74425 |  | 266.7383 | 0 | 0 | 0 | 0 | 274.6273 | 0.011707 | 0 | 0 | 0.023414 | 280.6558 | 0.024782 | 0 | 0 | 0.049565 | 280.8046 | 0.025105 | 0 | 0 | 0.050211 | 281.0279 | 0.02559 | 0 | 0 | 0.051179 | 281.2512 | 0.026074 | 0 | 0 | 0.052148 | 281.4744 | 0.026558 | 0 | 0 | 0.053116 | 281.6977 | 0.027042 | 0 | 0 | 0.054085 | 281.921 | 0.027527 | 0 | 0 | 0.055053 | 282.1442 | 0.028011 | 0 | 0 | 0.056022 | 282.3675 | 0.028495 | 0 | 0 | 0.056991 | 282.5164 | 0.028818 | 0 | 0 | 0.057636 | 282.7396 | 0.029302 | 0 | 0 | 0.058605 | 282.9629 | 0.029787 | 0 | 0 | 0.059573 | 283.1862 | 0.030271 | 0 | 0 | 0.060542 | 283.335 | 0.030594 | 0 | 0 | 0.061188 | 283.5583 | 0.031078 | 0 | 0 | 0.062156 | 283.7072 | 0.031401 | 0 | 0 | 0.062802 | 283.856 | 0.031724 | 0 | 0 | 0.063448 | 284.0793 | 0.032208 | 0 | 0 | 0.064416 | 284.2281 | 0.032531 | 0 | 0 | 0.065062 | 284.4514 | 0.033015 | 0 | 0 | 0.066031 | 284.6003 | 0.033338 | 0 | 0 | 0.066676 | 284.8235 | 0.033822 | 0 | 0 | 0.067645 | 284.9724 | 0.034145 | 0 | 0 | 0.06829 | 284.9724 | 0.034145 | 0 | 0 | 0.06829
2017-10-24 08:00 | 246.3235 | 0.73419 |  | 263.1342 | 0 | 0 | 0 | 0 | 270.9166 | 0.0036582 | 0 | 0 | 0.0073165 | 276.8635 | 0.016557 | 0 | 0 | 0.033114 | 277.0104 | 0.016876 | 0 | 0 | 0.033751 | 277.2306 | 0.017353 | 0 | 0 | 0.034707 | 277.4509 | 0.017831 | 0 | 0 | 0.035662 | 277.6712 | 0.018309 | 0 | 0 | 0.036618 | 277.8914 | 0.018787 | 0 | 0 | 0.037573 | 278.1117 | 0.019264 | 0 | 0 | 0.038529 | 278.3319 | 0.019742 | 0 | 0 | 0.039484 | 278.5522 | 0.02022 | 0 | 0 | 0.04044 | 278.699 | 0.020538 | 0 | 0 | 0.041077 | 278.9193 | 0.021016 | 0 | 0 | 0.042032 | 279.1395 | 0.021494 | 0 | 0 | 0.042988 | 279.3598 | 0.021972 | 0 | 0 | 0.043943 | 279.5066 | 0.02229 | 0 | 0 | 0.04458 | 279.7269 | 0.022768 | 0 | 0 | 0.045536 | 279.8737 | 0.023086 | 0 | 0 | 0.046173 | 280.0206 | 0.023405 | 0 | 0 | 0.046809 | 280.2408 | 0.023882 | 0 | 0 | 0.047765 | 280.3877 | 0.024201 | 0 | 0 | 0.048402 | 280.6079 | 0.024679 | 0 | 0 | 0.049357 | 280.7548 | 0.024997 | 0 | 0 | 0.049994 | 280.975 | 0.025475 | 0 | 0 | 0.05095 | 281.1219 | 0.025793 | 0 | 0 | 0.051587 | 281.1219 | 0.025793 | 0 | 0 | 0.051587
2017-10-24 09:00 | 240.3149 | 0.71628 |  | 256.7155 | 0 | 0 | 0 | 0 | 264.3081 | 0 | 0 | 0 | 0 | 270.11 | 0.0019087 | 0 | 0 | 0.0038173 | 270.2532 | 0.0022194 | 0 | 0 | 0.0044388 | 270.4681 | 0.0026855 | 0 | 0 | 0.0053709 | 270.683 | 0.0031515 | 0 | 0 | 0.0063031 | 270.8979 | 0.0036176 | 0 | 0 | 0.0072353 | 271.1128 | 0.0040837 | 0 | 0 | 0.0081674 | 271.3276 | 0.0045498 | 0 | 0 | 0.0090996 | 271.5425 | 0.0050159 | 0 | 0 | 0.010032 | 271.7574 | 0.005482 | 0 | 0 | 0.010964 | 271.9007 | 0.0057927 | 0 | 0 | 0.011585 | 272.1156 | 0.0062588 | 0 | 0 | 0.012518 | 272.3304 | 0.0067249 | 0 | 0 | 0.01345 | 272.5453 | 0.0071909 | 0 | 0 | 0.014382 | 272.6886 | 0.0075017 | 0 | 0 | 0.015003 | 272.9035 | 0.0079678 | 0 | 0 | 0.015936 | 273.0467 | 0.0082785 | 0 | 0 | 0.016557 | 273.19 | 0.0085892 | 0 | 0 | 0.017178 | 273.4049 | 0.0090553 | 0 | 0 | 0.018111 | 273.5481 | 0.009366 | 0 | 0 | 0.018732 | 273.763 | 0.0098321 | 0 | 0 | 0.019664 | 273.9063 | 0.010143 | 0 | 0 | 0.020286 | 274.1211 | 0.010609 | 0 | 0 | 0.021218 | 274.2644 | 0.01092 | 0 | 0 | 0.021839 | 274.2644 | 0.01092 | 0 | 0 | 0.021839
2017-10-24 10:00 | 246.7057 | 0.73533 |  | 263.5425 | 0 | 0 | 0 | 0 | 271.337 | 0.00457 | 0 | 0 | 0.00914 | 277.2931 | 0.017489 | 0 | 0 | 0.034978 | 277.4402 | 0.017808 | 0 | 0 | 0.035616 | 277.6608 | 0.018286 | 0 | 0 | 0.036573 | 277.8814 | 0.018765 | 0 | 0 | 0.03753 | 278.102 | 0.019243 | 0 | 0 | 0.038487 | 278.3226 | 0.019722 | 0 | 0 | 0.039444 | 278.5432 | 0.0202 | 0 | 0 | 0.040401 | 278.7638 | 0.020679 | 0 | 0 | 0.041358 | 278.9844 | 0.021157 | 0 | 0 | 0.042315 | 279.1315 | 0.021476 | 0 | 0 | 0.042953 | 279.3521 | 0.021955 | 0 | 0 | 0.04391 | 279.5727 | 0.022433 | 0 | 0 | 0.044866 | 279.7933 | 0.022912 | 0 | 0 | 0.045823 | 279.9403 | 0.023231 | 0 | 0 | 0.046461 | 280.1609 | 0.023709 | 0 | 0 | 0.047418 | 280.308 | 0.024028 | 0 | 0 | 0.048056 | 280.4551 | 0.024347 | 0 | 0 | 0.048694 | 280.6757 | 0.024826 | 0 | 0 | 0.049651 | 280.8227 | 0.025145 | 0 | 0 | 0.050289 | 281.0433 | 0.025623 | 0 | 0 | 0.051246 | 281.1904 | 0.025942 | 0 | 0 | 0.051884 | 281.411 | 0.026421 | 0 | 0 | 0.052841 | 281.5581 | 0.02674 | 0 | 0 | 0.053479 | 281.5581 | 0.02674 | 0 | 0 | 0.053479
2017-10-24 11:00 | 242.9108 | 0.72402 |  | 259.4886 | 0 | 0 | 0 | 0 | 267.1632 | 0 | 0 | 0 | 0 | 273.0277 | 0.0082373 | 0 | 0 | 0.016475 | 273.1725 | 0.0085513 | 0 | 0 | 0.017103 | 273.3897 | 0.0090225 | 0 | 0 | 0.018045 | 273.6069 | 0.0094936 | 0 | 0 | 0.018987 | 273.8241 | 0.0099647 | 0 | 0 | 0.019929 | 274.0413 | 0.010436 | 0 | 0 | 0.020872 | 274.2586 | 0.010907 | 0 | 0 | 0.021814 | 274.4758 | 0.011378 | 0 | 0 | 0.022756 | 274.693 | 0.011849 | 0 | 0 | 0.023698 | 274.8378 | 0.012163 | 0 | 0 | 0.024327 | 275.055 | 0.012634 | 0 | 0 | 0.025269 | 275.2722 | 0.013105 | 0 | 0 | 0.026211 | 275.4894 | 0.013577 | 0 | 0 | 0.027153 | 275.6342 | 0.013891 | 0 | 0 | 0.027781 | 275.8514 | 0.014362 | 0 | 0 | 0.028724 | 275.9962 | 0.014676 | 0 | 0 | 0.029352 | 276.141 | 0.01499 | 0 | 0 | 0.02998 | 276.3582 | 0.015461 | 0 | 0 | 0.030922 | 276.503 | 0.015775 | 0 | 0 | 0.03155 | 276.7202 | 0.016246 | 0 | 0 | 0.032493 | 276.865 | 0.01656 | 0 | 0 | 0.033121 | 277.0822 | 0.017031 | 0 | 0 | 0.034063 | 277.227 | 0.017346 | 0 | 0 | 0.034691 | 277.227 | 0.017346 | 0 | 0 | 0.034691
2017-10-24 12:00 | 241.6115 | 0.72015 |  | 258.1006 | 0 | 0 | 0 | 0 | 265.7342 | 0 | 0 | 0 | 0 | 271.5673 | 0.0050697 | 0 | 0 | 0.010139 | 271.7114 | 0.0053821 | 0 | 0 | 0.010764 | 271.9274 | 0.0058507 | 0 | 0 | 0.011701 | 272.1435 | 0.0063193 | 0 | 0 | 0.012639 | 272.3595 | 0.0067879 | 0 | 0 | 0.013576 | 272.5756 | 0.0072565 | 0 | 0 | 0.014513 | 272.7916 | 0.0077251 | 0 | 0 | 0.01545 | 273.0076 | 0.0081937 | 0 | 0 | 0.016387 | 273.2237 | 0.0086623 | 0 | 0 | 0.017325 | 273.3677 | 0.0089747 | 0 | 0 | 0.017949 | 273.5838 | 0.0094433 | 0 | 0 | 0.018887 | 273.7998 | 0.0099119 | 0 | 0 | 0.019824 | 274.0158 | 0.01038 | 0 | 0 | 0.020761 | 274.1599 | 0.010693 | 0 | 0 | 0.021386 | 274.3759 | 0.011161 | 0 | 0 | 0.022323 | 274.5199 | 0.011474 | 0 | 0 | 0.022948 | 274.664 | 0.011786 | 0 | 0 | 0.023573 | 274.88 | 0.012255 | 0 | 0 | 0.02451 | 275.024 | 0.012567 | 0 | 0 | 0.025135 | 275.2401 | 0.013036 | 0 | 0 | 0.026072 | 275.3841 | 0.013348 | 0 | 0 | 0.026697 | 275.6002 | 0.013817 | 0 | 0 | 0.027634 | 275.7442 | 0.014129 | 0 | 0 | 0.028259 | 275.7442 | 0.014129 | 0 | 0 | 0.028259
2017-10-24 13:00 | 240.0572 | 0.71551 |  | 256.4402 | 0 | 0 | 0 | 0 | 264.0247 | 0 | 0 | 0 | 0 | 269.8203 | 0.0012804 | 0 | 0 | 0.0025608 | 269.9634 | 0.0015908 | 0 | 0 | 0.0031816 | 270.1781 | 0.0020564 | 0 | 0 | 0.0041128 | 270.3927 | 0.002522 | 0 | 0 | 0.005044 | 270.6074 | 0.0029876 | 0 | 0 | 0.0059751 | 270.822 | 0.0034531 | 0 | 0 | 0.0069063 | 271.0367 | 0.0039187 | 0 | 0 | 0.0078375 | 271.2514 | 0.0043843 | 0 | 0 | 0.0087686 | 271.466 | 0.0048499 | 0 | 0 | 0.0096998 | 271.6091 | 0.0051603 | 0 | 0 | 0.010321 | 271.8238 | 0.0056259 | 0 | 0 | 0.011252 | 272.0384 | 0.0060915 | 0 | 0 | 0.012183 | 272.2531 | 0.006557 | 0 | 0 | 0.013114 | 272.3962 | 0.0068674 | 0 | 0 | 0.013735 | 272.6108 | 0.007333 | 0 | 0 | 0.014666 | 272.7539 | 0.0076434 | 0 | 0 | 0.015287 | 272.897 | 0.0079538 | 0 | 0 | 0.015908 | 273.1117 | 0.0084194 | 0 | 0 | 0.016839 | 273.2548 | 0.0087298 | 0 | 0 | 0.01746 | 273.4694 | 0.0091954 | 0 | 0 | 0.018391 | 273.6126 | 0.0095058 | 0 | 0 | 0.019012 | 273.8272 | 0.0099713 | 0 | 0 | 0.019943 | 273.9703 | 0.010282 | 0 | 0 | 0.020563 | 273.9703 | 0.010282 | 0 | 0 | 0.020563
2017-10-24 14:00 | 227.5283 | 0.67817 |  | 243.0563 | 0 | 0 | 0 | 0 | 250.2449 | 0 | 0 | 0 | 0 | 255.7381 | 0 | 0 | 0 | 0 | 255.8737 | 0 | 0 | 0 | 0 | 256.0772 | 0 | 0 | 0 | 0 | 256.2806 | 0 | 0 | 0 | 0 | 256.4841 | 0 | 0 | 0 | 0 | 256.6875 | 0 | 0 | 0 | 0 | 256.891 | 0 | 0 | 0 | 0 | 257.0944 | 0 | 0 | 0 | 0 | 257.2979 | 0 | 0 | 0 | 0 | 257.4335 | 0 | 0 | 0 | 0 | 257.637 | 0 | 0 | 0 | 0 | 257.8404 | 0 | 0 | 0 | 0 | 258.0439 | 0 | 0 | 0 | 0 | 258.1795 | 0 | 0 | 0 | 0 | 258.383 | 0 | 0 | 0 | 0 | 258.5186 | 0 | 0 | 0 | 0 | 258.6542 | 0 | 0 | 0 | 0 | 258.8577 | 0 | 0 | 0 | 0 | 258.9933 | 0 | 0 | 0 | 0 | 259.1968 | 0 | 0 | 0 | 0 | 259.3324 | 0 | 0 | 0 | 0 | 259.5359 | 0 | 0 | 0 | 0 | 259.6715 | 0 | 0 | 0 | 0 | 259.6715 | 0 | 0 | 0 | 0
2017-10-24 15:00 | 235.0119 | 0.70048 |  | 251.0507 | 0 | 0 | 0 | 0 | 258.4757 | 0 | 0 | 0 | 0 | 264.1496 | 0 | 0 | 0 | 0 | 264.2897 | 0 | 0 | 0 | 0 | 264.4998 | 0 | 0 | 0 | 0 | 264.7099 | 0 | 0 | 0 | 0 | 264.9201 | 0 | 0 | 0 | 0 | 265.1302 | 0 | 0 | 0 | 0 | 265.3404 | 0 | 0 | 0 | 0 | 265.5505 | 0 | 0 | 0 | 0 | 265.7607 | 0 | 0 | 0 | 0 | 265.9007 | 0 | 0 | 0 | 0 | 266.1109 | 0 | 0 | 0 | 0 | 266.321 | 0 | 0 | 0 | 0 | 266.5312 | 0 | 0 | 0 | 0 | 266.6713 | 0 | 0 | 0 | 0 | 266.8814 | 0 | 0 | 0 | 0 | 267.0215 | 0 | 0 | 0 | 0 | 267.1616 | 0 | 0 | 0 | 0 | 267.3717 | 0 | 0 | 0 | 0 | 267.5118 | 0 | 0 | 0 | 0 | 267.722 | 0 | 0 | 0 | 0 | 267.8621 | 0 | 0 | 0 | 0 | 268.0722 | 0 | 0 | 0 | 0 | 268.2123 | 0 | 0 | 0 | 0 | 268.2123 | 0 | 0 | 0 | 0
2017-10-24 16:00 | 239.3282 | 0.71334 |  | 255.6615 | 0 | 0 | 0 | 0 | 263.2229 | 0 | 0 | 0 | 0 | 269.001 | 0 | 0 | 0 | 0 | 269.1437 | 0 | 0 | 0 | 0 | 269.3577 | 0.0002769 | 0 | 0 | 0.00055381 | 269.5717 | 0.00074107 | 0 | 0 | 0.0014821 | 269.7857 | 0.0012052 | 0 | 0 | 0.0024105 | 269.9997 | 0.0016694 | 0 | 0 | 0.0033388 | 270.2137 | 0.0021336 | 0 | 0 | 0.0042672 | 270.4277 | 0.0025978 | 0 | 0 | 0.0051955 | 270.6417 | 0.0030619 | 0 | 0 | 0.0061239 | 270.7843 | 0.0033714 | 0 | 0 | 0.0067428 | 270.9983 | 0.0038355 | 0 | 0 | 0.0076711 | 271.2124 | 0.0042997 | 0 | 0 | 0.0085994 | 271.4264 | 0.0047639 | 0 | 0 | 0.0095278 | 271.569 | 0.0050733 | 0 | 0 | 0.010147 | 271.783 | 0.0055375 | 0 | 0 | 0.011075 | 271.9257 | 0.005847 | 0 | 0 | 0.011694 | 272.0684 | 0.0061564 | 0 | 0 | 0.012313 | 272.2824 | 0.0066206 | 0 | 0 | 0.013241 | 272.425 | 0.00693 | 0 | 0 | 0.01386 | 272.639 | 0.0073942 | 0 | 0 | 0.014788 | 272.7817 | 0.0077036 | 0 | 0 | 0.015407 | 272.9957 | 0.0081678 | 0 | 0 | 0.016336 | 273.1384 | 0.0084773 | 0 | 0 | 0.016955 | 273.1384 | 0.0084773 | 0 | 0 | 0.016955
2017-10-24 17:00 | 238.8046 | 0.71178 |  | 255.1022 | 0 | 0 | 0 | 0 | 262.647 | 0 | 0 | 0 | 0 | 268.4124 | 0 | 0 | 0 | 0 | 268.5548 | 0 | 0 | 0 | 0 | 268.7683 | 0 | 0 | 0 | 0 | 268.9819 | 0 | 0 | 0 | 0 | 269.1954 | 0 | 0 | 0 | 0 | 269.4089 | 0.00038812 | 0 | 0 | 0.00077625 | 269.6225 | 0.00085128 | 0 | 0 | 0.0017026 | 269.836 | 0.0013144 | 0 | 0 | 0.0026289 | 270.0495 | 0.0017776 | 0 | 0 | 0.0035552 | 270.1919 | 0.0020864 | 0 | 0 | 0.0041727 | 270.4054 | 0.0025495 | 0 | 0 | 0.005099 | 270.619 | 0.0030127 | 0 | 0 | 0.0060253 | 270.8325 | 0.0034758 | 0 | 0 | 0.0069517 | 270.9749 | 0.0037846 | 0 | 0 | 0.0075692 | 271.1884 | 0.0042478 | 0 | 0 | 0.0084955 | 271.3307 | 0.0045565 | 0 | 0 | 0.009113 | 271.4731 | 0.0048653 | 0 | 0 | 0.0097306 | 271.6866 | 0.0053284 | 0 | 0 | 0.010657 | 271.829 | 0.0056372 | 0 | 0 | 0.011274 | 272.0425 | 0.0061004 | 0 | 0 | 0.012201 | 272.1849 | 0.0064091 | 0 | 0 | 0.012818 | 272.3984 | 0.0068723 | 0 | 0 | 0.013745 | 272.5408 | 0.0071811 | 0 | 0 | 0.014362 | 272.5408 | 0.0071811 | 0 | 0 | 0.014362
2017-10-24 18:00 | 239.6529 | 0.71431 |  | 256.0084 | 0 | 0 | 0 | 0 | 263.58 | 0 | 0 | 0 | 0 | 269.3659 | 0.00029483 | 0 | 0 | 0.00058966 | 269.5088 | 0.0006047 | 0 | 0 | 0.0012094 | 269.7231 | 0.0010695 | 0 | 0 | 0.002139 | 269.9374 | 0.0015343 | 0 | 0 | 0.0030686 | 270.1517 | 0.0019991 | 0 | 0 | 0.0039982 | 270.366 | 0.0024639 | 0 | 0 | 0.0049278 | 270.5803 | 0.0029287 | 0 | 0 | 0.0058574 | 270.7945 | 0.0033935 | 0 | 0 | 0.006787 | 271.0088 | 0.0038583 | 0 | 0 | 0.0077166 | 271.1517 | 0.0041682 | 0 | 0 | 0.0083363 | 271.366 | 0.004633 | 0 | 0 | 0.0092659 | 271.5803 | 0.0050978 | 0 | 0 | 0.010196 | 271.7946 | 0.0055626 | 0 | 0 | 0.011125 | 271.9374 | 0.0058724 | 0 | 0 | 0.011745 | 272.1517 | 0.0063372 | 0 | 0 | 0.012674 | 272.2946 | 0.0066471 | 0 | 0 | 0.013294 | 272.4375 | 0.006957 | 0 | 0 | 0.013914 | 272.6518 | 0.0074218 | 0 | 0 | 0.014844 | 272.7946 | 0.0077316 | 0 | 0 | 0.015463 | 273.0089 | 0.0081964 | 0 | 0 | 0.016393 | 273.1518 | 0.0085063 | 0 | 0 | 0.017013 | 273.3661 | 0.0089711 | 0 | 0 | 0.017942 | 273.5089 | 0.009281 | 0 | 0 | 0.018562 | 273.5089 | 0.009281 | 0 | 0 | 0.018562
2017-10-24 19:00 | 239.0699 | 0.71257 |  | 255.3856 | 0 | 0 | 0 | 0 | 262.9388 | 0 | 0 | 0 | 0 | 268.7106 | 0 | 0 | 0 | 0 | 268.8532 | 0 | 0 | 0 | 0 | 269.0669 | 0 | 0 | 0 | 0 | 269.2807 | 0.00010997 | 0 | 0 | 0.00021993 | 269.4945 | 0.00057364 | 0 | 0 | 0.0011473 | 269.7082 | 0.0010373 | 0 | 0 | 0.0020746 | 269.922 | 0.001501 | 0 | 0 | 0.003002 | 270.1358 | 0.0019646 | 0 | 0 | 0.0039293 | 270.3496 | 0.0024283 | 0 | 0 | 0.0048566 | 270.4921 | 0.0027374 | 0 | 0 | 0.0054749 | 270.7058 | 0.0032011 | 0 | 0 | 0.0064022 | 270.9196 | 0.0036648 | 0 | 0 | 0.0073295 | 271.1334 | 0.0041284 | 0 | 0 | 0.0082569 | 271.2759 | 0.0044376 | 0 | 0 | 0.0088751 | 271.4897 | 0.0049012 | 0 | 0 | 0.0098024 | 271.6322 | 0.0052103 | 0 | 0 | 0.010421 | 271.7747 | 0.0055195 | 0 | 0 | 0.011039 | 271.9885 | 0.0059831 | 0 | 0 | 0.011966 | 272.131 | 0.0062922 | 0 | 0 | 0.012584 | 272.3448 | 0.0067559 | 0 | 0 | 0.013512 | 272.4873 | 0.007065 | 0 | 0 | 0.01413 | 272.701 | 0.0075287 | 0 | 0 | 0.015057 | 272.8436 | 0.0078378 | 0 | 0 | 0.015676 | 272.8436 | 0.0078378 | 0 | 0 | 0.015676
2017-10-24 20:00 | 234.5878 | 0.69921 |  | 250.5975 | 0 | 0 | 0 | 0 | 258.0092 | 0 | 0 | 0 | 0 | 263.6728 | 0 | 0 | 0 | 0 | 263.8126 | 0 | 0 | 0 | 0 | 264.0224 | 0 | 0 | 0 | 0 | 264.2322 | 0 | 0 | 0 | 0 | 264.4419 | 0 | 0 | 0 | 0 | 264.6517 | 0 | 0 | 0 | 0 | 264.8615 | 0 | 0 | 0 | 0 | 265.0712 | 0 | 0 | 0 | 0 | 265.281 | 0 | 0 | 0 | 0 | 265.4208 | 0 | 0 | 0 | 0 | 265.6306 | 0 | 0 | 0 | 0 | 265.8403 | 0 | 0 | 0 | 0 | 266.0501 | 0 | 0 | 0 | 0 | 266.19 | 0 | 0 | 0 | 0 | 266.3997 | 0 | 0 | 0 | 0 | 266.5396 | 0 | 0 | 0 | 0 | 266.6794 | 0 | 0 | 0 | 0 | 266.8892 | 0 | 0 | 0 | 0 | 267.029 | 0 | 0 | 0 | 0 | 267.2388 | 0 | 0 | 0 | 0 | 267.3786 | 0 | 0 | 0 | 0 | 267.5884 | 0 | 0 | 0 | 0 | 267.7282 | 0 | 0 | 0 | 0 | 267.7282 | 0 | 0 | 0 | 0
2017-10-24 21:00 | 236.0469 | 0.70356 |  | 252.1562 | 0 | 0 | 0 | 0 | 259.614 | 0 | 0 | 0 | 0 | 265.3128 | 0 | 0 | 0 | 0 | 265.4535 | 0 | 0 | 0 | 0 | 265.6646 | 0 | 0 | 0 | 0 | 265.8756 | 0 | 0 | 0 | 0 | 266.0867 | 0 | 0 | 0 | 0 | 266.2978 | 0 | 0 | 0 | 0 | 266.5089 | 0 | 0 | 0 | 0 | 266.7199 | 0 | 0 | 0 | 0 | 266.931 | 0 | 0 | 0 | 0 | 267.0717 | 0 | 0 | 0 | 0 | 267.2828 | 0 | 0 | 0 | 0 | 267.4938 | 0 | 0 | 0 | 0 | 267.7049 | 0 | 0 | 0 | 0 | 267.8456 | 0 | 0 | 0 | 0 | 268.0567 | 0 | 0 | 0 | 0 | 268.1974 | 0 | 0 | 0 | 0 | 268.3381 | 0 | 0 | 0 | 0 | 268.5492 | 0 | 0 | 0 | 0 | 268.6899 | 0 | 0 | 0 | 0 | 268.901 | 0 | 0 | 0 | 0 | 269.0417 | 0 | 0 | 0 | 0 | 269.2527 | 4.9321e-05 | 0 | 0 | 9.8641e-05 | 269.3935 | 0.00035453 | 0 | 0 | 0.00070905 | 269.3935 | 0.00035453 | 0 | 0 | 0.00070905
2017-10-24 22:00 | 245.1862 | 0.7308 |  | 261.9193 | 0 | 0 | 0 | 0 | 269.6658 | 0.00094525 | 0 | 0 | 0.0018905 | 275.5853 | 0.013785 | 0 | 0 | 0.027569 | 275.7315 | 0.014102 | 0 | 0 | 0.028203 | 275.9507 | 0.014577 | 0 | 0 | 0.029154 | 276.1699 | 0.015053 | 0 | 0 | 0.030105 | 276.3892 | 0.015528 | 0 | 0 | 0.031057 | 276.6084 | 0.016004 | 0 | 0 | 0.032008 | 276.8277 | 0.016479 | 0 | 0 | 0.032959 | 277.0469 | 0.016955 | 0 | 0 | 0.03391 | 277.2661 | 0.01743 | 0 | 0 | 0.034861 | 277.4123 | 0.017747 | 0 | 0 | 0.035495 | 277.6315 | 0.018223 | 0 | 0 | 0.036446 | 277.8508 | 0.018698 | 0 | 0 | 0.037397 | 278.07 | 0.019174 | 0 | 0 | 0.038348 | 278.2162 | 0.019491 | 0 | 0 | 0.038982 | 278.4354 | 0.019967 | 0 | 0 | 0.039933 | 278.5816 | 0.020284 | 0 | 0 | 0.040567 | 278.7277 | 0.020601 | 0 | 0 | 0.041201 | 278.947 | 0.021076 | 0 | 0 | 0.042152 | 279.0931 | 0.021393 | 0 | 0 | 0.042786 | 279.3124 | 0.021869 | 0 | 0 | 0.043737 | 279.4585 | 0.022186 | 0 | 0 | 0.044371 | 279.6778 | 0.022661 | 0 | 0 | 0.045322 | 279.8239 | 0.022978 | 0 | 0 | 0.045957 | 279.8239 | 0.022978 | 0 | 0 | 0.045957
2017-10-24 23:00 | 244.8126 | 0.72969 |  | 261.5201 | 0 | 0 | 0 | 0 | 269.2548 | 5.3857e-05 | 0 | 0 | 0.00010771 | 275.1653 | 0.012874 | 0 | 0 | 0.025747 | 275.3112 | 0.01319 | 0 | 0 | 0.02638 | 275.5301 | 0.013665 | 0 | 0 | 0.02733 | 275.7491 | 0.01414 | 0 | 0 | 0.02828 | 275.968 | 0.014615 | 0 | 0 | 0.029229 | 276.1869 | 0.015089 | 0 | 0 | 0.030179 | 276.4058 | 0.015564 | 0 | 0 | 0.031128 | 276.6247 | 0.016039 | 0 | 0 | 0.032078 | 276.8436 | 0.016514 | 0 | 0 | 0.033028 | 276.9895 | 0.01683 | 0 | 0 | 0.033661 | 277.2084 | 0.017305 | 0 | 0 | 0.03461 | 277.4273 | 0.01778 | 0 | 0 | 0.03556 | 277.6462 | 0.018255 | 0 | 0 | 0.03651 | 277.7922 | 0.018571 | 0 | 0 | 0.037143 | 278.0111 | 0.019046 | 0 | 0 | 0.038092 | 278.157 | 0.019363 | 0 | 0 | 0.038725 | 278.303 | 0.019679 | 0 | 0 | 0.039359 | 278.5219 | 0.020154 | 0 | 0 | 0.040308 | 278.6678 | 0.020471 | 0 | 0 | 0.040941 | 278.8867 | 0.020945 | 0 | 0 | 0.041891 | 279.0326 | 0.021262 | 0 | 0 | 0.042524 | 279.2516 | 0.021737 | 0 | 0 | 0.043474 | 279.3975 | 0.022053 | 0 | 0 | 0.044107 | 279.3975 | 0.022053 | 0 | 0 | 0.044107
2017-10-25 | 244.602 | 0.72906 |  | 261.2952 | 0 | 0 | 0 | 0 | 269.0233 | 0 | 0 | 0 | 0 | 274.9287 | 0.01236 | 0 | 0 | 0.024721 | 275.0745 | 0.012677 | 0 | 0 | 0.025353 | 275.2932 | 0.013151 | 0 | 0 | 0.026302 | 275.5119 | 0.013625 | 0 | 0 | 0.027251 | 275.7306 | 0.0141 | 0 | 0 | 0.0282 | 275.9493 | 0.014574 | 0 | 0 | 0.029148 | 276.1681 | 0.015049 | 0 | 0 | 0.030097 | 276.3868 | 0.015523 | 0 | 0 | 0.031046 | 276.6055 | 0.015997 | 0 | 0 | 0.031995 | 276.7513 | 0.016314 | 0 | 0 | 0.032627 | 276.97 | 0.016788 | 0 | 0 | 0.033576 | 277.1887 | 0.017263 | 0 | 0 | 0.034525 | 277.4075 | 0.017737 | 0 | 0 | 0.035474 | 277.5533 | 0.018053 | 0 | 0 | 0.036106 | 277.772 | 0.018528 | 0 | 0 | 0.037055 | 277.9178 | 0.018844 | 0 | 0 | 0.037688 | 278.0636 | 0.01916 | 0 | 0 | 0.03832 | 278.2823 | 0.019635 | 0 | 0 | 0.039269 | 278.4281 | 0.019951 | 0 | 0 | 0.039902 | 278.6469 | 0.020425 | 0 | 0 | 0.04085 | 278.7927 | 0.020741 | 0 | 0 | 0.041483 | 279.0114 | 0.021216 | 0 | 0 | 0.042432 | 279.1572 | 0.021532 | 0 | 0 | 0.043064 | 279.1572 | 0.021532 | 0 | 0 | 0.043064
2017-10-25 01:00 | 250.5623 | 0.74683 |  | 267.6623 | 0 | 0 | 0 | 0 | 275.5786 | 0.01377 | 0 | 0 | 0.02754 | 281.6279 | 0.026891 | 0 | 0 | 0.053782 | 281.7773 | 0.027215 | 0 | 0 | 0.05443 | 282.0013 | 0.027701 | 0 | 0 | 0.055402 | 282.2254 | 0.028187 | 0 | 0 | 0.056374 | 282.4494 | 0.028673 | 0 | 0 | 0.057346 | 282.6735 | 0.029159 | 0 | 0 | 0.058318 | 282.8975 | 0.029645 | 0 | 0 | 0.05929 | 283.1216 | 0.030131 | 0 | 0 | 0.060262 | 283.3456 | 0.030617 | 0 | 0 | 0.061234 | 283.495 | 0.030941 | 0 | 0 | 0.061881 | 283.719 | 0.031427 | 0 | 0 | 0.062853 | 283.9431 | 0.031913 | 0 | 0 | 0.063825 | 284.1671 | 0.032399 | 0 | 0 | 0.064797 | 284.3165 | 0.032723 | 0 | 0 | 0.065445 | 284.5405 | 0.033209 | 0 | 0 | 0.066417 | 284.6899 | 0.033533 | 0 | 0 | 0.067065 | 284.8393 | 0.033856 | 0 | 0 | 0.067713 | 285.0633 | 0.034342 | 0 | 0 | 0.068685 | 285.2127 | 0.034666 | 0 | 0 | 0.069333 | 285.4367 | 0.035152 | 0 | 0 | 0.070305 | 285.5861 | 0.035476 | 0 | 0 | 0.070953 | 285.8101 | 0.035962 | 0 | 0 | 0.071925 | 285.9595 | 0.036286 | 0 | 0 | 0.072573 | 285.9595 | 0.036286 | 0 | 0 | 0.072573
2017-10-25 02:00 | 243.4677 | 0.72568 |  | 260.0835 | 0 | 0 | 0 | 0 | 267.7757 | 0 | 0 | 0 | 0 | 273.6537 | 0.009595 | 0 | 0 | 0.01919 | 273.7988 | 0.0099098 | 0 | 0 | 0.01982 | 274.0165 | 0.010382 | 0 | 0 | 0.020764 | 274.2342 | 0.010854 | 0 | 0 | 0.021708 | 274.4519 | 0.011326 | 0 | 0 | 0.022653 | 274.6696 | 0.011799 | 0 | 0 | 0.023597 | 274.8873 | 0.012271 | 0 | 0 | 0.024542 | 275.1051 | 0.012743 | 0 | 0 | 0.025486 | 275.3228 | 0.013215 | 0 | 0 | 0.02643 | 275.4679 | 0.01353 | 0 | 0 | 0.02706 | 275.6856 | 0.014002 | 0 | 0 | 0.028004 | 275.9033 | 0.014474 | 0 | 0 | 0.028949 | 276.121 | 0.014947 | 0 | 0 | 0.029893 | 276.2661 | 0.015261 | 0 | 0 | 0.030523 | 276.4838 | 0.015734 | 0 | 0 | 0.031467 | 276.629 | 0.016048 | 0 | 0 | 0.032097 | 276.7741 | 0.016363 | 0 | 0 | 0.032726 | 276.9918 | 0.016835 | 0 | 0 | 0.033671 | 277.137 | 0.01715 | 0 | 0 | 0.0343 | 277.3547 | 0.017622 | 0 | 0 | 0.035245 | 277.4998 | 0.017937 | 0 | 0 | 0.035874 | 277.7175 | 0.018409 | 0 | 0 | 0.036819 | 277.8626 | 0.018724 | 0 | 0 | 0.037448 | 277.8626 | 0.018724 | 0 | 0 | 0.037448
2017-10-25 03:00 | 248.7071 | 0.7413 |  | 265.6804 | 0 | 0 | 0 | 0 | 273.5382 | 0.0093444 | 0 | 0 | 0.018689 | 279.5427 | 0.022368 | 0 | 0 | 0.044736 | 279.6909 | 0.02269 | 0 | 0 | 0.04538 | 279.9133 | 0.023172 | 0 | 0 | 0.046344 | 280.1357 | 0.023654 | 0 | 0 | 0.047309 | 280.3581 | 0.024137 | 0 | 0 | 0.048274 | 280.5805 | 0.024619 | 0 | 0 | 0.049238 | 280.8029 | 0.025102 | 0 | 0 | 0.050203 | 281.0253 | 0.025584 | 0 | 0 | 0.051168 | 281.2477 | 0.026066 | 0 | 0 | 0.052133 | 281.3959 | 0.026388 | 0 | 0 | 0.052776 | 281.6183 | 0.02687 | 0 | 0 | 0.05374 | 281.8407 | 0.027353 | 0 | 0 | 0.054705 | 282.0631 | 0.027835 | 0 | 0 | 0.05567 | 282.2113 | 0.028157 | 0 | 0 | 0.056313 | 282.4337 | 0.028639 | 0 | 0 | 0.057278 | 282.582 | 0.02896 | 0 | 0 | 0.057921 | 282.7302 | 0.029282 | 0 | 0 | 0.058564 | 282.9526 | 0.029764 | 0 | 0 | 0.059529 | 283.1009 | 0.030086 | 0 | 0 | 0.060172 | 283.3233 | 0.030568 | 0 | 0 | 0.061137 | 283.4715 | 0.03089 | 0 | 0 | 0.06178 | 283.6939 | 0.031372 | 0 | 0 | 0.062745 | 283.8422 | 0.031694 | 0 | 0 | 0.063388 | 283.8422 | 0.031694 | 0 | 0 | 0.063388
2017-10-25 04:00 | 248.6309 | 0.74107 |  | 265.5991 | 0 | 0 | 0 | 0 | 273.4544 | 0.0091627 | 0 | 0 | 0.018325 | 279.4571 | 0.022182 | 0 | 0 | 0.044365 | 279.6053 | 0.022504 | 0 | 0 | 0.045008 | 279.8276 | 0.022986 | 0 | 0 | 0.045972 | 280.0499 | 0.023468 | 0 | 0 | 0.046937 | 280.2722 | 0.023951 | 0 | 0 | 0.047901 | 280.4946 | 0.024433 | 0 | 0 | 0.048866 | 280.7169 | 0.024915 | 0 | 0 | 0.04983 | 280.9392 | 0.025397 | 0 | 0 | 0.050794 | 281.1615 | 0.025879 | 0 | 0 | 0.051759 | 281.3097 | 0.026201 | 0 | 0 | 0.052402 | 281.5321 | 0.026683 | 0 | 0 | 0.053366 | 281.7544 | 0.027165 | 0 | 0 | 0.054331 | 281.9767 | 0.027648 | 0 | 0 | 0.055295 | 282.1249 | 0.027969 | 0 | 0 | 0.055938 | 282.3472 | 0.028451 | 0 | 0 | 0.056903 | 282.4954 | 0.028773 | 0 | 0 | 0.057545 | 282.6437 | 0.029094 | 0 | 0 | 0.058188 | 282.866 | 0.029576 | 0 | 0 | 0.059153 | 283.0142 | 0.029898 | 0 | 0 | 0.059796 | 283.2365 | 0.03038 | 0 | 0 | 0.06076 | 283.3847 | 0.030702 | 0 | 0 | 0.061403 | 283.607 | 0.031184 | 0 | 0 | 0.062368 | 283.7553 | 0.031505 | 0 | 0 | 0.063011 | 283.7553 | 0.031505 | 0 | 0 | 0.063011
2017-10-25 05:00 | 243.6603 | 0.72625 |  | 260.2893 | 0 | 0 | 0 | 0 | 267.9876 | 0 | 0 | 0 | 0 | 273.8702 | 0.010065 | 0 | 0 | 0.020129 | 274.0155 | 0.01038 | 0 | 0 | 0.020759 | 274.2333 | 0.010852 | 0 | 0 | 0.021705 | 274.4512 | 0.011325 | 0 | 0 | 0.02265 | 274.6691 | 0.011797 | 0 | 0 | 0.023595 | 274.887 | 0.01227 | 0 | 0 | 0.02454 | 275.1049 | 0.012743 | 0 | 0 | 0.025485 | 275.3227 | 0.013215 | 0 | 0 | 0.02643 | 275.5406 | 0.013688 | 0 | 0 | 0.027375 | 275.6859 | 0.014003 | 0 | 0 | 0.028005 | 275.9037 | 0.014475 | 0 | 0 | 0.028951 | 276.1216 | 0.014948 | 0 | 0 | 0.029896 | 276.3395 | 0.01542 | 0 | 0 | 0.030841 | 276.4847 | 0.015736 | 0 | 0 | 0.031471 | 276.7026 | 0.016208 | 0 | 0 | 0.032416 | 276.8479 | 0.016523 | 0 | 0 | 0.033046 | 276.9931 | 0.016838 | 0 | 0 | 0.033676 | 277.211 | 0.017311 | 0 | 0 | 0.034622 | 277.3562 | 0.017626 | 0 | 0 | 0.035252 | 277.5741 | 0.018098 | 0 | 0 | 0.036197 | 277.7194 | 0.018413 | 0 | 0 | 0.036827 | 277.9372 | 0.018886 | 0 | 0 | 0.037772 | 278.0825 | 0.019201 | 0 | 0 | 0.038402 | 278.0825 | 0.019201 | 0 | 0 | 0.038402
2017-10-25 06:00 | 236.5073 | 0.70493 |  | 252.648 | 0 | 0 | 0 | 0 | 260.1203 | 0 | 0 | 0 | 0 | 265.8303 | 0 | 0 | 0 | 0 | 265.9713 | 0 | 0 | 0 | 0 | 266.1828 | 0 | 0 | 0 | 0 | 266.3942 | 0 | 0 | 0 | 0 | 266.6057 | 0 | 0 | 0 | 0 | 266.8172 | 0 | 0 | 0 | 0 | 267.0287 | 0 | 0 | 0 | 0 | 267.2402 | 0 | 0 | 0 | 0 | 267.4516 | 0 | 0 | 0 | 0 | 267.5926 | 0 | 0 | 0 | 0 | 267.8041 | 0 | 0 | 0 | 0 | 268.0156 | 0 | 0 | 0 | 0 | 268.2271 | 0 | 0 | 0 | 0 | 268.3681 | 0 | 0 | 0 | 0 | 268.5795 | 0 | 0 | 0 | 0 | 268.7205 | 0 | 0 | 0 | 0 | 268.8615 | 0 | 0 | 0 | 0 | 269.073 | 0 | 0 | 0 | 0 | 269.214 | 0 | 0 | 0 | 0 | 269.4255 | 0.00042393 | 0 | 0 | 0.00084787 | 269.5664 | 0.00072973 | 0 | 0 | 0.0014595 | 269.7779 | 0.0011884 | 0 | 0 | 0.0023769 | 269.9189 | 0.0014942 | 0 | 0 | 0.0029885 | 269.9189 | 0.0014942 | 0 | 0 | 0.0029885
2017-10-25 07:00 | 238.8641 | 0.71196 |  | 255.1657 | 0 | 0 | 0 | 0 | 262.7125 | 0 | 0 | 0 | 0 | 268.4794 | 0 | 0 | 0 | 0 | 268.6217 | 0 | 0 | 0 | 0 | 268.8353 | 0 | 0 | 0 | 0 | 269.0489 | 0 | 0 | 0 | 0 | 269.2625 | 7.0516e-05 | 0 | 0 | 0.00014103 | 269.4761 | 0.00053379 | 0 | 0 | 0.0010676 | 269.6897 | 0.00099706 | 0 | 0 | 0.0019941 | 269.9033 | 0.0014603 | 0 | 0 | 0.0029207 | 270.1169 | 0.0019236 | 0 | 0 | 0.0038472 | 270.2593 | 0.0022324 | 0 | 0 | 0.0044649 | 270.4728 | 0.0026957 | 0 | 0 | 0.0053914 | 270.6864 | 0.003159 | 0 | 0 | 0.006318 | 270.9 | 0.0036223 | 0 | 0 | 0.0072445 | 271.0424 | 0.0039311 | 0 | 0 | 0.0078622 | 271.256 | 0.0043944 | 0 | 0 | 0.0087888 | 271.3984 | 0.0047032 | 0 | 0 | 0.0094065 | 271.5408 | 0.0050121 | 0 | 0 | 0.010024 | 271.7544 | 0.0054753 | 0 | 0 | 0.010951 | 271.8968 | 0.0057842 | 0 | 0 | 0.011568 | 272.1103 | 0.0062475 | 0 | 0 | 0.012495 | 272.2527 | 0.0065563 | 0 | 0 | 0.013113 | 272.4663 | 0.0070196 | 0 | 0 | 0.014039 | 272.6087 | 0.0073284 | 0 | 0 | 0.014657 | 272.6087 | 0.0073284 | 0 | 0 | 0.014657
2017-10-25 08:00 | 239.7444 | 0.71458 |  | 256.1061 | 0 | 0 | 0 | 0 | 263.6807 | 0 | 0 | 0 | 0 | 269.4688 | 0.00051794 | 0 | 0 | 0.0010359 | 269.6117 | 0.00082793 | 0 | 0 | 0.0016559 | 269.8261 | 0.0012929 | 0 | 0 | 0.0025858 | 270.0405 | 0.0017579 | 0 | 0 | 0.0035158 | 270.2548 | 0.0022229 | 0 | 0 | 0.0044457 | 270.4692 | 0.0026878 | 0 | 0 | 0.0053757 | 270.6836 | 0.0031528 | 0 | 0 | 0.0063056 | 270.898 | 0.0036178 | 0 | 0 | 0.0072356 | 271.1123 | 0.0040828 | 0 | 0 | 0.0081656 | 271.2552 | 0.0043928 | 0 | 0 | 0.0087855 | 271.4696 | 0.0048577 | 0 | 0 | 0.0097155 | 271.684 | 0.0053227 | 0 | 0 | 0.010645 | 271.8984 | 0.0057877 | 0 | 0 | 0.011575 | 272.0413 | 0.0060977 | 0 | 0 | 0.012195 | 272.2557 | 0.0065627 | 0 | 0 | 0.013125 | 272.3986 | 0.0068726 | 0 | 0 | 0.013745 | 272.5415 | 0.0071826 | 0 | 0 | 0.014365 | 272.7559 | 0.0076476 | 0 | 0 | 0.015295 | 272.8988 | 0.0079576 | 0 | 0 | 0.015915 | 273.1132 | 0.0084226 | 0 | 0 | 0.016845 | 273.2561 | 0.0087326 | 0 | 0 | 0.017465 | 273.4705 | 0.0091975 | 0 | 0 | 0.018395 | 273.6134 | 0.0095075 | 0 | 0 | 0.019015 | 273.6134 | 0.0095075 | 0 | 0 | 0.019015
2017-10-25 09:00 | 243.9848 | 0.72722 |  | 260.6359 | 0 | 0 | 0 | 0 | 268.3444 | 0 | 0 | 0 | 0 | 274.2349 | 0.010856 | 0 | 0 | 0.021711 | 274.3804 | 0.011171 | 0 | 0 | 0.022342 | 274.5985 | 0.011644 | 0 | 0 | 0.023289 | 274.8167 | 0.012118 | 0 | 0 | 0.024235 | 275.0349 | 0.012591 | 0 | 0 | 0.025181 | 275.253 | 0.013064 | 0 | 0 | 0.026128 | 275.4712 | 0.013537 | 0 | 0 | 0.027074 | 275.6894 | 0.01401 | 0 | 0 | 0.028021 | 275.9075 | 0.014484 | 0 | 0 | 0.028967 | 276.053 | 0.014799 | 0 | 0 | 0.029598 | 276.2711 | 0.015272 | 0 | 0 | 0.030544 | 276.4893 | 0.015745 | 0 | 0 | 0.031491 | 276.7075 | 0.016219 | 0 | 0 | 0.032437 | 276.8529 | 0.016534 | 0 | 0 | 0.033068 | 277.0711 | 0.017007 | 0 | 0 | 0.034015 | 277.2165 | 0.017323 | 0 | 0 | 0.034646 | 277.362 | 0.017638 | 0 | 0 | 0.035276 | 277.5801 | 0.018111 | 0 | 0 | 0.036223 | 277.7256 | 0.018427 | 0 | 0 | 0.036854 | 277.9437 | 0.0189 | 0 | 0 | 0.0378 | 278.0892 | 0.019216 | 0 | 0 | 0.038431 | 278.3074 | 0.019689 | 0 | 0 | 0.039378 | 278.4528 | 0.020004 | 0 | 0 | 0.040008 | 278.4528 | 0.020004 | 0 | 0 | 0.040008
2017-10-25 10:00 | 234.0206 | 0.69752 |  | 249.9916 | 0 | 0 | 0 | 0 | 257.3854 | 0 | 0 | 0 | 0 | 263.0353 | 0 | 0 | 0 | 0 | 263.1748 | 0 | 0 | 0 | 0 | 263.384 | 0 | 0 | 0 | 0 | 263.5933 | 0 | 0 | 0 | 0 | 263.8026 | 0 | 0 | 0 | 0 | 264.0118 | 0 | 0 | 0 | 0 | 264.2211 | 0 | 0 | 0 | 0 | 264.4303 | 0 | 0 | 0 | 0 | 264.6396 | 0 | 0 | 0 | 0 | 264.7791 | 0 | 0 | 0 | 0 | 264.9883 | 0 | 0 | 0 | 0 | 265.1976 | 0 | 0 | 0 | 0 | 265.4069 | 0 | 0 | 0 | 0 | 265.5464 | 0 | 0 | 0 | 0 | 265.7556 | 0 | 0 | 0 | 0 | 265.8951 | 0 | 0 | 0 | 0 | 266.0346 | 0 | 0 | 0 | 0 | 266.2439 | 0 | 0 | 0 | 0 | 266.3834 | 0 | 0 | 0 | 0 | 266.5926 | 0 | 0 | 0 | 0 | 266.7321 | 0 | 0 | 0 | 0 | 266.9414 | 0 | 0 | 0 | 0 | 267.0809 | 0 | 0 | 0 | 0 | 267.0809 | 0 | 0 | 0 | 0
2017-10-25 11:00 | 229.6712 | 0.68456 |  | 245.3454 | 0 | 0 | 0 | 0 | 252.6017 | 0 | 0 | 0 | 0 | 258.1466 | 0 | 0 | 0 | 0 | 258.2836 | 0 | 0 | 0 | 0 | 258.4889 | 0 | 0 | 0 | 0 | 258.6943 | 0 | 0 | 0 | 0 | 258.8997 | 0 | 0 | 0 | 0 | 259.105 | 0 | 0 | 0 | 0 | 259.3104 | 0 | 0 | 0 | 0 | 259.5158 | 0 | 0 | 0 | 0 | 259.7211 | 0 | 0 | 0 | 0 | 259.858 | 0 | 0 | 0 | 0 | 260.0634 | 0 | 0 | 0 | 0 | 260.2688 | 0 | 0 | 0 | 0 | 260.4741 | 0 | 0 | 0 | 0 | 260.6111 | 0 | 0 | 0 | 0 | 260.8164 | 0 | 0 | 0 | 0 | 260.9533 | 0 | 0 | 0 | 0 | 261.0902 | 0 | 0 | 0 | 0 | 261.2956 | 0 | 0 | 0 | 0 | 261.4325 | 0 | 0 | 0 | 0 | 261.6379 | 0 | 0 | 0 | 0 | 261.7748 | 0 | 0 | 0 | 0 | 261.9802 | 0 | 0 | 0 | 0 | 262.1171 | 0 | 0 | 0 | 0 | 262.1171 | 0 | 0 | 0 | 0
2017-10-25 12:00 | 235.7344 | 0.70263 |  | 251.8225 | 0 | 0 | 0 | 0 | 259.2703 | 0 | 0 | 0 | 0 | 264.9616 | 0 | 0 | 0 | 0 | 265.1022 | 0 | 0 | 0 | 0 | 265.3129 | 0 | 0 | 0 | 0 | 265.5237 | 0 | 0 | 0 | 0 | 265.7345 | 0 | 0 | 0 | 0 | 265.9453 | 0 | 0 | 0 | 0 | 266.1561 | 0 | 0 | 0 | 0 | 266.3669 | 0 | 0 | 0 | 0 | 266.5777 | 0 | 0 | 0 | 0 | 266.7182 | 0 | 0 | 0 | 0 | 266.929 | 0 | 0 | 0 | 0 | 267.1398 | 0 | 0 | 0 | 0 | 267.3506 | 0 | 0 | 0 | 0 | 267.4911 | 0 | 0 | 0 | 0 | 267.7019 | 0 | 0 | 0 | 0 | 267.8424 | 0 | 0 | 0 | 0 | 267.9829 | 0 | 0 | 0 | 0 | 268.1937 | 0 | 0 | 0 | 0 | 268.3342 | 0 | 0 | 0 | 0 | 268.545 | 0 | 0 | 0 | 0 | 268.6856 | 0 | 0 | 0 | 0 | 268.8964 | 0 | 0 | 0 | 0 | 269.0369 | 0 | 0 | 0 | 0 | 269.0369 | 0 | 0 | 0 | 0
2017-10-25 13:00 | 231.2654 | 0.68931 |  | 247.0484 | 0 | 0 | 0 | 0 | 254.3551 | 0 | 0 | 0 | 0 | 259.9385 | 0 | 0 | 0 | 0 | 260.0763 | 0 | 0 | 0 | 0 | 260.2831 | 0 | 0 | 0 | 0 | 260.4899 | 0 | 0 | 0 | 0 | 260.6967 | 0 | 0 | 0 | 0 | 260.9035 | 0 | 0 | 0 | 0 | 261.1103 | 0 | 0 | 0 | 0 | 261.3171 | 0 | 0 | 0 | 0 | 261.5239 | 0 | 0 | 0 | 0 | 261.6618 | 0 | 0 | 0 | 0 | 261.8685 | 0 | 0 | 0 | 0 | 262.0753 | 0 | 0 | 0 | 0 | 262.2821 | 0 | 0 | 0 | 0 | 262.42 | 0 | 0 | 0 | 0 | 262.6268 | 0 | 0 | 0 | 0 | 262.7646 | 0 | 0 | 0 | 0 | 262.9025 | 0 | 0 | 0 | 0 | 263.1093 | 0 | 0 | 0 | 0 | 263.2472 | 0 | 0 | 0 | 0 | 263.454 | 0 | 0 | 0 | 0 | 263.5918 | 0 | 0 | 0 | 0 | 263.7986 | 0 | 0 | 0 | 0 | 263.9365 | 0 | 0 | 0 | 0 | 263.9365 | 0 | 0 | 0 | 0
2017-10-25 14:00 | 217.7576 | 0.64905 |  | 232.6187 | 0 | 0 | 0 | 0 | 239.4986 | 0 | 0 | 0 | 0 | 244.7559 | 0 | 0 | 0 | 0 | 244.8857 | 0 | 0 | 0 | 0 | 245.0804 | 0 | 0 | 0 | 0 | 245.2752 | 0 | 0 | 0 | 0 | 245.4699 | 0 | 0 | 0 | 0 | 245.6646 | 0 | 0 | 0 | 0 | 245.8593 | 0 | 0 | 0 | 0 | 246.054 | 0 | 0 | 0 | 0 | 246.2487 | 0 | 0 | 0 | 0 | 246.3785 | 0 | 0 | 0 | 0 | 246.5733 | 0 | 0 | 0 | 0 | 246.768 | 0 | 0 | 0 | 0 | 246.9627 | 0 | 0 | 0 | 0 | 247.0925 | 0 | 0 | 0 | 0 | 247.2872 | 0 | 0 | 0 | 0 | 247.417 | 0 | 0 | 0 | 0 | 247.5468 | 0 | 0 | 0 | 0 | 247.7415 | 0 | 0 | 0 | 0 | 247.8714 | 0 | 0 | 0 | 0 | 248.0661 | 0 | 0 | 0 | 0 | 248.1959 | 0 | 0 | 0 | 0 | 248.3906 | 0 | 0 | 0 | 0 | 248.5204 | 0 | 0 | 0 | 0 | 248.5204 | 0 | 0 | 0 | 0
2017-10-25 15:00 | 232.2906 | 0.69237 |  | 248.1436 | 0 | 0 | 0 | 0 | 255.4827 | 0 | 0 | 0 | 0 | 261.0908 | 0 | 0 | 0 | 0 | 261.2293 | 0 | 0 | 0 | 0 | 261.437 | 0 | 0 | 0 | 0 | 261.6447 | 0 | 0 | 0 | 0 | 261.8524 | 0 | 0 | 0 | 0 | 262.0602 | 0 | 0 | 0 | 0 | 262.2679 | 0 | 0 | 0 | 0 | 262.4756 | 0 | 0 | 0 | 0 | 262.6833 | 0 | 0 | 0 | 0 | 262.8218 | 0 | 0 | 0 | 0 | 263.0295 | 0 | 0 | 0 | 0 | 263.2372 | 0 | 0 | 0 | 0 | 263.4449 | 0 | 0 | 0 | 0 | 263.5834 | 0 | 0 | 0 | 0 | 263.7911 | 0 | 0 | 0 | 0 | 263.9295 | 0 | 0 | 0 | 0 | 264.068 | 0 | 0 | 0 | 0 | 264.2757 | 0 | 0 | 0 | 0 | 264.4142 | 0 | 0 | 0 | 0 | 264.6219 | 0 | 0 | 0 | 0 | 264.7604 | 0 | 0 | 0 | 0 | 264.9681 | 0 | 0 | 0 | 0 | 265.1066 | 0 | 0 | 0 | 0 | 265.1066 | 0 | 0 | 0 | 0
2017-10-25 16:00 | 238.0018 | 0.70939 |  | 254.2446 | 0 | 0 | 0 | 0 | 261.7641 | 0 | 0 | 0 | 0 | 267.5102 | 0 | 0 | 0 | 0 | 267.652 | 0 | 0 | 0 | 0 | 267.8649 | 0 | 0 | 0 | 0 | 268.0777 | 0 | 0 | 0 | 0 | 268.2905 | 0 | 0 | 0 | 0 | 268.5033 | 0 | 0 | 0 | 0 | 268.7161 | 0 | 0 | 0 | 0 | 268.9289 | 0 | 0 | 0 | 0 | 269.1418 | 0 | 0 | 0 | 0 | 269.2836 | 0.00011633 | 0 | 0 | 0.00023266 | 269.4964 | 0.00057793 | 0 | 0 | 0.0011559 | 269.7093 | 0.0010395 | 0 | 0 | 0.0020791 | 269.9221 | 0.0015011 | 0 | 0 | 0.0030022 | 270.064 | 0.0018089 | 0 | 0 | 0.0036177 | 270.2768 | 0.0022705 | 0 | 0 | 0.0045409 | 270.4187 | 0.0025782 | 0 | 0 | 0.0051564 | 270.5605 | 0.0028859 | 0 | 0 | 0.0057718 | 270.7733 | 0.0033475 | 0 | 0 | 0.006695 | 270.9152 | 0.0036553 | 0 | 0 | 0.0073105 | 271.128 | 0.0041168 | 0 | 0 | 0.0082337 | 271.2699 | 0.0044246 | 0 | 0 | 0.0088492 | 271.4827 | 0.0048862 | 0 | 0 | 0.0097724 | 271.6246 | 0.0051939 | 0 | 0 | 0.010388 | 271.6246 | 0.0051939 | 0 | 0 | 0.010388
2017-10-25 17:00 | 236.5395 | 0.70503 |  | 252.6824 | 0 | 0 | 0 | 0 | 260.1557 | 0 | 0 | 0 | 0 | 265.8665 | 0 | 0 | 0 | 0 | 266.0075 | 0 | 0 | 0 | 0 | 266.219 | 0 | 0 | 0 | 0 | 266.4305 | 0 | 0 | 0 | 0 | 266.642 | 0 | 0 | 0 | 0 | 266.8535 | 0 | 0 | 0 | 0 | 267.065 | 0 | 0 | 0 | 0 | 267.2765 | 0 | 0 | 0 | 0 | 267.488 | 0 | 0 | 0 | 0 | 267.629 | 0 | 0 | 0 | 0 | 267.8406 | 0 | 0 | 0 | 0 | 268.0521 | 0 | 0 | 0 | 0 | 268.2636 | 0 | 0 | 0 | 0 | 268.4046 | 0 | 0 | 0 | 0 | 268.6161 | 0 | 0 | 0 | 0 | 268.7571 | 0 | 0 | 0 | 0 | 268.8981 | 0 | 0 | 0 | 0 | 269.1096 | 0 | 0 | 0 | 0 | 269.2506 | 4.4706e-05 | 0 | 0 | 8.9413e-05 | 269.4621 | 0.00050347 | 0 | 0 | 0.0010069 | 269.6031 | 0.00080931 | 0 | 0 | 0.0016186 | 269.8146 | 0.0012681 | 0 | 0 | 0.0025361 | 269.9556 | 0.0015739 | 0 | 0 | 0.0031478 | 269.9556 | 0.0015739 | 0 | 0 | 0.0031478
2017-10-25 18:00 | 254.5681 | 0.75877 |  | 271.9415 | 0.0058812 | 0 | 0 | 0.011762 | 279.9844 | 0.023326 | 0 | 0 | 0.046652 | 286.1304 | 0.036657 | 0 | 0 | 0.073314 | 286.2821 | 0.036986 | 0 | 0 | 0.073972 | 286.5098 | 0.03748 | 0 | 0 | 0.07496 | 286.7374 | 0.037974 | 0 | 0 | 0.075947 | 286.965 | 0.038467 | 0 | 0 | 0.076934 | 287.1926 | 0.038961 | 0 | 0 | 0.077922 | 287.4203 | 0.039455 | 0 | 0 | 0.078909 | 287.6479 | 0.039948 | 0 | 0 | 0.079897 | 287.8755 | 0.040442 | 0 | 0 | 0.080884 | 288.0273 | 0.040771 | 0 | 0 | 0.081543 | 288.2549 | 0.041265 | 0 | 0 | 0.08253 | 288.4825 | 0.041759 | 0 | 0 | 0.083518 | 288.7102 | 0.042252 | 0 | 0 | 0.084505 | 288.8619 | 0.042582 | 0 | 0 | 0.085163 | 289.0896 | 0.043075 | 0 | 0 | 0.086151 | 289.2413 | 0.043405 | 0 | 0 | 0.086809 | 289.3931 | 0.043734 | 0 | 0 | 0.087467 | 289.6207 | 0.044227 | 0 | 0 | 0.088455 | 289.7724 | 0.044557 | 0 | 0 | 0.089113 | 290.0001 | 0.04505 | 0 | 0 | 0.090101 | 290.1518 | 0.045379 | 0 | 0 | 0.090759 | 290.3795 | 0.045873 | 0 | 0 | 0.091746 | 290.5312 | 0.046202 | 0 | 0 | 0.092405 | 290.5312 | 0.046202 | 0 | 0 | 0.092405
2017-10-25 19:00 | 251.1377 | 0.74854 |  | 268.277 | 0 | 0 | 0 | 0 | 276.2115 | 0.015143 | 0 | 0 | 0.030286 | 282.2747 | 0.028294 | 0 | 0 | 0.056588 | 282.4244 | 0.028619 | 0 | 0 | 0.057237 | 282.6489 | 0.029106 | 0 | 0 | 0.058211 | 282.8735 | 0.029593 | 0 | 0 | 0.059185 | 283.0981 | 0.03008 | 0 | 0 | 0.06016 | 283.3226 | 0.030567 | 0 | 0 | 0.061134 | 283.5472 | 0.031054 | 0 | 0 | 0.062108 | 283.7717 | 0.031541 | 0 | 0 | 0.063082 | 283.9963 | 0.032028 | 0 | 0 | 0.064056 | 284.146 | 0.032353 | 0 | 0 | 0.064706 | 284.3706 | 0.03284 | 0 | 0 | 0.06568 | 284.5951 | 0.033327 | 0 | 0 | 0.066654 | 284.8197 | 0.033814 | 0 | 0 | 0.067628 | 284.9694 | 0.034139 | 0 | 0 | 0.068278 | 285.194 | 0.034626 | 0 | 0 | 0.069252 | 285.3437 | 0.034951 | 0 | 0 | 0.069901 | 285.4934 | 0.035275 | 0 | 0 | 0.070551 | 285.718 | 0.035762 | 0 | 0 | 0.071525 | 285.8677 | 0.036087 | 0 | 0 | 0.072174 | 286.0922 | 0.036574 | 0 | 0 | 0.073148 | 286.2419 | 0.036899 | 0 | 0 | 0.073798 | 286.4665 | 0.037386 | 0 | 0 | 0.074772 | 286.6162 | 0.037711 | 0 | 0 | 0.075421 | 286.6162 | 0.037711 | 0 | 0 | 0.075421
2017-10-25 20:00 | 245.5674 | 0.73194 |  | 262.3265 | 0 | 0 | 0 | 0 | 270.085 | 0.0018545 | 0 | 0 | 0.0037091 | 276.0137 | 0.014714 | 0 | 0 | 0.029428 | 276.1601 | 0.015031 | 0 | 0 | 0.030063 | 276.3797 | 0.015508 | 0 | 0 | 0.031015 | 276.5993 | 0.015984 | 0 | 0 | 0.031968 | 276.8188 | 0.01646 | 0 | 0 | 0.03292 | 277.0384 | 0.016936 | 0 | 0 | 0.033873 | 277.258 | 0.017413 | 0 | 0 | 0.034825 | 277.4776 | 0.017889 | 0 | 0 | 0.035778 | 277.6972 | 0.018365 | 0 | 0 | 0.036731 | 277.8436 | 0.018683 | 0 | 0 | 0.037366 | 278.0631 | 0.019159 | 0 | 0 | 0.038318 | 278.2827 | 0.019635 | 0 | 0 | 0.039271 | 278.5023 | 0.020112 | 0 | 0 | 0.040223 | 278.6487 | 0.020429 | 0 | 0 | 0.040858 | 278.8683 | 0.020905 | 0 | 0 | 0.041811 | 279.0147 | 0.021223 | 0 | 0 | 0.042446 | 279.161 | 0.02154 | 0 | 0 | 0.043081 | 279.3806 | 0.022017 | 0 | 0 | 0.044033 | 279.527 | 0.022334 | 0 | 0 | 0.044668 | 279.7466 | 0.02281 | 0 | 0 | 0.045621 | 279.893 | 0.023128 | 0 | 0 | 0.046256 | 280.1126 | 0.023604 | 0 | 0 | 0.047209 | 280.259 | 0.023922 | 0 | 0 | 0.047844 | 280.259 | 0.023922 | 0 | 0 | 0.047844
2017-10-25 21:00 | 255.4062 | 0.76126 |  | 272.8367 | 0.007823 | 0 | 0 | 0.015646 | 280.9061 | 0.025325 | 0 | 0 | 0.050651 | 287.0723 | 0.0387 | 0 | 0 | 0.0774 | 287.2246 | 0.03903 | 0 | 0 | 0.078061 | 287.453 | 0.039526 | 0 | 0 | 0.079051 | 287.6814 | 0.040021 | 0 | 0 | 0.080042 | 287.9097 | 0.040516 | 0 | 0 | 0.081033 | 288.1381 | 0.041012 | 0 | 0 | 0.082023 | 288.3665 | 0.041507 | 0 | 0 | 0.083014 | 288.5949 | 0.042002 | 0 | 0 | 0.084005 | 288.8232 | 0.042498 | 0 | 0 | 0.084995 | 288.9755 | 0.042828 | 0 | 0 | 0.085656 | 289.2039 | 0.043323 | 0 | 0 | 0.086647 | 289.4323 | 0.043819 | 0 | 0 | 0.087637 | 289.6606 | 0.044314 | 0 | 0 | 0.088628 | 289.8129 | 0.044644 | 0 | 0 | 0.089289 | 290.0413 | 0.04514 | 0 | 0 | 0.090279 | 290.1935 | 0.04547 | 0 | 0 | 0.09094 | 290.3458 | 0.0458 | 0 | 0 | 0.0916 | 290.5742 | 0.046295 | 0 | 0 | 0.092591 | 290.7264 | 0.046626 | 0 | 0 | 0.093251 | 290.9548 | 0.047121 | 0 | 0 | 0.094242 | 291.107 | 0.047451 | 0 | 0 | 0.094903 | 291.3354 | 0.047947 | 0 | 0 | 0.095893 | 291.4877 | 0.048277 | 0 | 0 | 0.096554 | 291.4877 | 0.048277 | 0 | 0 | 0.096554
2017-10-25 22:00 | 254.8351 | 0.75956 |  | 272.2267 | 0.0064998 | 0 | 0 | 0.013 | 280.2781 | 0.023963 | 0 | 0 | 0.047926 | 286.4305 | 0.037308 | 0 | 0 | 0.074616 | 286.5824 | 0.037637 | 0 | 0 | 0.075275 | 286.8103 | 0.038132 | 0 | 0 | 0.076263 | 287.0381 | 0.038626 | 0 | 0 | 0.077252 | 287.266 | 0.03912 | 0 | 0 | 0.07824 | 287.4939 | 0.039614 | 0 | 0 | 0.079229 | 287.7217 | 0.040109 | 0 | 0 | 0.080217 | 287.9496 | 0.040603 | 0 | 0 | 0.081206 | 288.1775 | 0.041097 | 0 | 0 | 0.082194 | 288.3294 | 0.041427 | 0 | 0 | 0.082853 | 288.5573 | 0.041921 | 0 | 0 | 0.083842 | 288.7851 | 0.042415 | 0 | 0 | 0.08483 | 289.013 | 0.042909 | 0 | 0 | 0.085819 | 289.1649 | 0.043239 | 0 | 0 | 0.086478 | 289.3928 | 0.043733 | 0 | 0 | 0.087466 | 289.5447 | 0.044063 | 0 | 0 | 0.088125 | 289.6966 | 0.044392 | 0 | 0 | 0.088784 | 289.9245 | 0.044886 | 0 | 0 | 0.089773 | 290.0764 | 0.045216 | 0 | 0 | 0.090432 | 290.3043 | 0.04571 | 0 | 0 | 0.09142 | 290.4562 | 0.04604 | 0 | 0 | 0.092079 | 290.684 | 0.046534 | 0 | 0 | 0.093068 | 290.8359 | 0.046863 | 0 | 0 | 0.093727 | 290.8359 | 0.046863 | 0 | 0 | 0.093727
2017-10-25 23:00 | 256.6538 | 0.76498 |  | 274.1695 | 0.010714 | 0 | 0 | 0.021428 | 282.2783 | 0.028302 | 0 | 0 | 0.056604 | 288.4747 | 0.041742 | 0 | 0 | 0.083483 | 288.6277 | 0.042074 | 0 | 0 | 0.084147 | 288.8572 | 0.042571 | 0 | 0 | 0.085143 | 289.0866 | 0.043069 | 0 | 0 | 0.086138 | 289.3161 | 0.043567 | 0 | 0 | 0.087134 | 289.5456 | 0.044065 | 0 | 0 | 0.088129 | 289.7751 | 0.044562 | 0 | 0 | 0.089125 | 290.0046 | 0.04506 | 0 | 0 | 0.09012 | 290.2341 | 0.045558 | 0 | 0 | 0.091116 | 290.3871 | 0.04589 | 0 | 0 | 0.09178 | 290.6166 | 0.046388 | 0 | 0 | 0.092775 | 290.8461 | 0.046885 | 0 | 0 | 0.093771 | 291.0756 | 0.047383 | 0 | 0 | 0.094766 | 291.2286 | 0.047715 | 0 | 0 | 0.09543 | 291.4581 | 0.048213 | 0 | 0 | 0.096425 | 291.6111 | 0.048545 | 0 | 0 | 0.097089 | 291.7641 | 0.048876 | 0 | 0 | 0.097753 | 291.9936 | 0.049374 | 0 | 0 | 0.098748 | 292.1466 | 0.049706 | 0 | 0 | 0.099412 | 292.3761 | 0.050204 | 0 | 0 | 0.10041 | 292.5291 | 0.050536 | 0 | 0 | 0.10107 | 292.7586 | 0.051033 | 0 | 0 | 0.10207 | 292.9116 | 0.051365 | 0 | 0 | 0.10273 | 292.9116 | 0.051365 | 0 | 0 | 0.10273
2017-10-26 | 252.1624 | 0.75159 |  | 269.3716 | 0.00030711 | 0 | 0 | 0.00061421 | 277.3385 | 0.017587 | 0 | 0 | 0.035175 | 283.4264 | 0.030792 | 0 | 0 | 0.061584 | 283.5767 | 0.031118 | 0 | 0 | 0.062236 | 283.8022 | 0.031607 | 0 | 0 | 0.063214 | 284.0277 | 0.032096 | 0 | 0 | 0.064192 | 284.2532 | 0.032585 | 0 | 0 | 0.06517 | 284.4786 | 0.033074 | 0 | 0 | 0.066149 | 284.7041 | 0.033563 | 0 | 0 | 0.067127 | 284.9296 | 0.034052 | 0 | 0 | 0.068105 | 285.1551 | 0.034541 | 0 | 0 | 0.069083 | 285.3054 | 0.034868 | 0 | 0 | 0.069735 | 285.5309 | 0.035357 | 0 | 0 | 0.070713 | 285.7564 | 0.035846 | 0 | 0 | 0.071691 | 285.9818 | 0.036335 | 0 | 0 | 0.072669 | 286.1322 | 0.036661 | 0 | 0 | 0.073322 | 286.3576 | 0.03715 | 0 | 0 | 0.0743 | 286.508 | 0.037476 | 0 | 0 | 0.074952 | 286.6583 | 0.037802 | 0 | 0 | 0.075604 | 286.8837 | 0.038291 | 0 | 0 | 0.076582 | 287.0341 | 0.038617 | 0 | 0 | 0.077234 | 287.2595 | 0.039106 | 0 | 0 | 0.078212 | 287.4099 | 0.039432 | 0 | 0 | 0.078864 | 287.6353 | 0.039921 | 0 | 0 | 0.079842 | 287.7857 | 0.040247 | 0 | 0 | 0.080494 | 287.7857 | 0.040247 | 0 | 0 | 0.080494
2017-10-26 01:00 | 249.8324 | 0.74465 |  | 266.8825 | 0 | 0 | 0 | 0 | 274.7758 | 0.012029 | 0 | 0 | 0.024058 | 280.8075 | 0.025112 | 0 | 0 | 0.050223 | 280.9564 | 0.025435 | 0 | 0 | 0.050869 | 281.1798 | 0.025919 | 0 | 0 | 0.051838 | 281.4032 | 0.026404 | 0 | 0 | 0.052807 | 281.6266 | 0.026888 | 0 | 0 | 0.053776 | 281.85 | 0.027373 | 0 | 0 | 0.054746 | 282.0734 | 0.027857 | 0 | 0 | 0.055715 | 282.2968 | 0.028342 | 0 | 0 | 0.056684 | 282.5202 | 0.028826 | 0 | 0 | 0.057653 | 282.6691 | 0.029149 | 0 | 0 | 0.058299 | 282.8925 | 0.029634 | 0 | 0 | 0.059268 | 283.1159 | 0.030119 | 0 | 0 | 0.060237 | 283.3393 | 0.030603 | 0 | 0 | 0.061206 | 283.4882 | 0.030926 | 0 | 0 | 0.061852 | 283.7116 | 0.031411 | 0 | 0 | 0.062821 | 283.8606 | 0.031734 | 0 | 0 | 0.063467 | 284.0095 | 0.032057 | 0 | 0 | 0.064113 | 284.2329 | 0.032541 | 0 | 0 | 0.065082 | 284.3818 | 0.032864 | 0 | 0 | 0.065729 | 284.6052 | 0.033349 | 0 | 0 | 0.066698 | 284.7541 | 0.033672 | 0 | 0 | 0.067344 | 284.9775 | 0.034156 | 0 | 0 | 0.068313 | 285.1265 | 0.034479 | 0 | 0 | 0.068959 | 285.1265 | 0.034479 | 0 | 0 | 0.068959
2017-10-26 02:00 | 248.1921 | 0.73976 |  | 265.1303 | 0 | 0 | 0 | 0 | 272.9718 | 0.008116 | 0 | 0 | 0.016232 | 278.9639 | 0.021113 | 0 | 0 | 0.042226 | 279.1118 | 0.021434 | 0 | 0 | 0.042867 | 279.3338 | 0.021915 | 0 | 0 | 0.04383 | 279.5557 | 0.022396 | 0 | 0 | 0.044793 | 279.7776 | 0.022878 | 0 | 0 | 0.045756 | 279.9995 | 0.023359 | 0 | 0 | 0.046718 | 280.2215 | 0.02384 | 0 | 0 | 0.047681 | 280.4434 | 0.024322 | 0 | 0 | 0.048644 | 280.6653 | 0.024803 | 0 | 0 | 0.049606 | 280.8133 | 0.025124 | 0 | 0 | 0.050248 | 281.0352 | 0.025605 | 0 | 0 | 0.051211 | 281.2571 | 0.026087 | 0 | 0 | 0.052174 | 281.4791 | 0.026568 | 0 | 0 | 0.053136 | 281.627 | 0.026889 | 0 | 0 | 0.053778 | 281.8489 | 0.02737 | 0 | 0 | 0.054741 | 281.9969 | 0.027691 | 0 | 0 | 0.055383 | 282.1448 | 0.028012 | 0 | 0 | 0.056025 | 282.3668 | 0.028494 | 0 | 0 | 0.056987 | 282.5147 | 0.028815 | 0 | 0 | 0.057629 | 282.7367 | 0.029296 | 0 | 0 | 0.058592 | 282.8846 | 0.029617 | 0 | 0 | 0.059234 | 283.1065 | 0.030098 | 0 | 0 | 0.060196 | 283.2545 | 0.030419 | 0 | 0 | 0.060838 | 283.2545 | 0.030419 | 0 | 0 | 0.060838
2017-10-26 03:00 | 258.0852 | 0.76925 |  | 275.6986 | 0.01403 | 0 | 0 | 0.028061 | 283.8526 | 0.031716 | 0 | 0 | 0.063433 | 290.0835 | 0.045231 | 0 | 0 | 0.090463 | 290.2374 | 0.045565 | 0 | 0 | 0.09113 | 290.4682 | 0.046066 | 0 | 0 | 0.092131 | 290.6989 | 0.046566 | 0 | 0 | 0.093132 | 290.9297 | 0.047067 | 0 | 0 | 0.094133 | 291.1605 | 0.047567 | 0 | 0 | 0.095134 | 291.3913 | 0.048068 | 0 | 0 | 0.096136 | 291.622 | 0.048568 | 0 | 0 | 0.097137 | 291.8528 | 0.049069 | 0 | 0 | 0.098138 | 292.0067 | 0.049403 | 0 | 0 | 0.098805 | 292.2374 | 0.049903 | 0 | 0 | 0.099806 | 292.4682 | 0.050404 | 0 | 0 | 0.10081 | 292.699 | 0.050904 | 0 | 0 | 0.10181 | 292.8528 | 0.051238 | 0 | 0 | 0.10248 | 293.0836 | 0.051738 | 0 | 0 | 0.10348 | 293.2374 | 0.052072 | 0 | 0 | 0.10414 | 293.3913 | 0.052406 | 0 | 0 | 0.10481 | 293.6221 | 0.052906 | 0 | 0 | 0.10581 | 293.7759 | 0.05324 | 0 | 0 | 0.10648 | 294.0067 | 0.053741 | 0 | 0 | 0.10748 | 294.1605 | 0.054074 | 0 | 0 | 0.10815 | 294.3913 | 0.054575 | 0 | 0 | 0.10915 | 294.5452 | 0.054909 | 0 | 0 | 0.10982 | 294.5452 | 0.054909 | 0 | 0 | 0.10982
2017-10-26 04:00 | 245.1892 | 0.73081 |  | 261.9224 | 0 | 0 | 0 | 0 | 269.669 | 0.00095225 | 0 | 0 | 0.0019045 | 275.5886 | 0.013792 | 0 | 0 | 0.027584 | 275.7348 | 0.014109 | 0 | 0 | 0.028218 | 275.954 | 0.014584 | 0 | 0 | 0.029169 | 276.1732 | 0.01506 | 0 | 0 | 0.03012 | 276.3925 | 0.015535 | 0 | 0 | 0.031071 | 276.6117 | 0.016011 | 0 | 0 | 0.032022 | 276.831 | 0.016487 | 0 | 0 | 0.032973 | 277.0502 | 0.016962 | 0 | 0 | 0.033924 | 277.2695 | 0.017438 | 0 | 0 | 0.034875 | 277.4156 | 0.017755 | 0 | 0 | 0.035509 | 277.6349 | 0.01823 | 0 | 0 | 0.03646 | 277.8541 | 0.018706 | 0 | 0 | 0.037411 | 278.0733 | 0.019181 | 0 | 0 | 0.038362 | 278.2195 | 0.019498 | 0 | 0 | 0.038996 | 278.4388 | 0.019974 | 0 | 0 | 0.039948 | 278.5849 | 0.020291 | 0 | 0 | 0.040582 | 278.7311 | 0.020608 | 0 | 0 | 0.041216 | 278.9503 | 0.021083 | 0 | 0 | 0.042167 | 279.0965 | 0.0214 | 0 | 0 | 0.042801 | 279.3157 | 0.021876 | 0 | 0 | 0.043752 | 279.4619 | 0.022193 | 0 | 0 | 0.044386 | 279.6811 | 0.022669 | 0 | 0 | 0.045337 | 279.8273 | 0.022986 | 0 | 0 | 0.045971 | 279.8273 | 0.022986 | 0 | 0 | 0.045971
2017-10-26 05:00 | 252.0029 | 0.75112 |  | 269.2012 | 0 | 0 | 0 | 0 | 277.1631 | 0.017207 | 0 | 0 | 0.034414 | 283.2471 | 0.030403 | 0 | 0 | 0.060806 | 283.3974 | 0.030729 | 0 | 0 | 0.061458 | 283.6227 | 0.031218 | 0 | 0 | 0.062435 | 283.848 | 0.031706 | 0 | 0 | 0.063413 | 284.0734 | 0.032195 | 0 | 0 | 0.06439 | 284.2987 | 0.032684 | 0 | 0 | 0.065368 | 284.524 | 0.033173 | 0 | 0 | 0.066346 | 284.7494 | 0.033662 | 0 | 0 | 0.067323 | 284.9747 | 0.03415 | 0 | 0 | 0.068301 | 285.1249 | 0.034476 | 0 | 0 | 0.068952 | 285.3503 | 0.034965 | 0 | 0 | 0.06993 | 285.5756 | 0.035454 | 0 | 0 | 0.070907 | 285.8009 | 0.035942 | 0 | 0 | 0.071885 | 285.9512 | 0.036268 | 0 | 0 | 0.072536 | 286.1765 | 0.036757 | 0 | 0 | 0.073514 | 286.3267 | 0.037083 | 0 | 0 | 0.074166 | 286.4769 | 0.037409 | 0 | 0 | 0.074817 | 286.7023 | 0.037897 | 0 | 0 | 0.075795 | 286.8525 | 0.038223 | 0 | 0 | 0.076446 | 287.0778 | 0.038712 | 0 | 0 | 0.077424 | 287.2281 | 0.039038 | 0 | 0 | 0.078076 | 287.4534 | 0.039527 | 0 | 0 | 0.079053 | 287.6036 | 0.039852 | 0 | 0 | 0.079705 | 287.6036 | 0.039852 | 0 | 0 | 0.079705
2017-10-26 06:00 | 250.3885 | 0.74631 |  | 267.4766 | 0 | 0 | 0 | 0 | 275.3874 | 0.013355 | 0 | 0 | 0.026711 | 281.4325 | 0.026467 | 0 | 0 | 0.052935 | 281.5818 | 0.026791 | 0 | 0 | 0.053582 | 281.8057 | 0.027277 | 0 | 0 | 0.054553 | 282.0296 | 0.027762 | 0 | 0 | 0.055525 | 282.2535 | 0.028248 | 0 | 0 | 0.056496 | 282.4774 | 0.028734 | 0 | 0 | 0.057467 | 282.7012 | 0.029219 | 0 | 0 | 0.058438 | 282.9251 | 0.029705 | 0 | 0 | 0.05941 | 283.149 | 0.03019 | 0 | 0 | 0.060381 | 283.2983 | 0.030514 | 0 | 0 | 0.061028 | 283.5222 | 0.031 | 0 | 0 | 0.061999 | 283.7461 | 0.031485 | 0 | 0 | 0.062971 | 283.97 | 0.031971 | 0 | 0 | 0.063942 | 284.1192 | 0.032295 | 0 | 0 | 0.064589 | 284.3431 | 0.03278 | 0 | 0 | 0.065561 | 284.4924 | 0.033104 | 0 | 0 | 0.066208 | 284.6416 | 0.033428 | 0 | 0 | 0.066856 | 284.8655 | 0.033913 | 0 | 0 | 0.067827 | 285.0148 | 0.034237 | 0 | 0 | 0.068474 | 285.2387 | 0.034723 | 0 | 0 | 0.069446 | 285.388 | 0.035047 | 0 | 0 | 0.070093 | 285.6118 | 0.035532 | 0 | 0 | 0.071064 | 285.7611 | 0.035856 | 0 | 0 | 0.071712 | 285.7611 | 0.035856 | 0 | 0 | 0.071712
2017-10-26 07:00 | 258.5995 | 0.77078 |  | 276.248 | 0.015222 | 0 | 0 | 0.030444 | 284.4183 | 0.032943 | 0 | 0 | 0.065887 | 290.6616 | 0.046485 | 0 | 0 | 0.09297 | 290.8157 | 0.046819 | 0 | 0 | 0.093639 | 291.047 | 0.047321 | 0 | 0 | 0.094642 | 291.2782 | 0.047823 | 0 | 0 | 0.095645 | 291.5094 | 0.048324 | 0 | 0 | 0.096648 | 291.7407 | 0.048826 | 0 | 0 | 0.097651 | 291.9719 | 0.049327 | 0 | 0 | 0.098654 | 292.2031 | 0.049829 | 0 | 0 | 0.099657 | 292.4344 | 0.05033 | 0 | 0 | 0.10066 | 292.5885 | 0.050665 | 0 | 0 | 0.10133 | 292.8198 | 0.051166 | 0 | 0 | 0.10233 | 293.051 | 0.051668 | 0 | 0 | 0.10334 | 293.2822 | 0.052169 | 0 | 0 | 0.10434 | 293.4364 | 0.052504 | 0 | 0 | 0.10501 | 293.6676 | 0.053005 | 0 | 0 | 0.10601 | 293.8218 | 0.05334 | 0 | 0 | 0.10668 | 293.9759 | 0.053674 | 0 | 0 | 0.10735 | 294.2072 | 0.054175 | 0 | 0 | 0.10835 | 294.3613 | 0.05451 | 0 | 0 | 0.10902 | 294.5926 | 0.055011 | 0 | 0 | 0.11002 | 294.7467 | 0.055346 | 0 | 0 | 0.11069 | 294.978 | 0.055847 | 0 | 0 | 0.11169 | 295.1321 | 0.056182 | 0 | 0 | 0.11236 | 295.1321 | 0.056182 | 0 | 0 | 0.11236
2017-10-26 08:00 | 255.8465 | 0.76258 |  | 273.3071 | 0.0088432 | 0 | 0 | 0.017686 | 281.3904 | 0.026376 | 0 | 0 | 0.052752 | 287.5672 | 0.039773 | 0 | 0 | 0.079547 | 287.7198 | 0.040104 | 0 | 0 | 0.080209 | 287.9485 | 0.0406 | 0 | 0 | 0.081201 | 288.1773 | 0.041097 | 0 | 0 | 0.082193 | 288.4061 | 0.041593 | 0 | 0 | 0.083186 | 288.6348 | 0.042089 | 0 | 0 | 0.084178 | 288.8636 | 0.042585 | 0 | 0 | 0.085171 | 289.0924 | 0.043082 | 0 | 0 | 0.086163 | 289.3212 | 0.043578 | 0 | 0 | 0.087155 | 289.4737 | 0.043909 | 0 | 0 | 0.087817 | 289.7025 | 0.044405 | 0 | 0 | 0.08881 | 289.9312 | 0.044901 | 0 | 0 | 0.089802 | 290.16 | 0.045397 | 0 | 0 | 0.090794 | 290.3125 | 0.045728 | 0 | 0 | 0.091456 | 290.5413 | 0.046224 | 0 | 0 | 0.092448 | 290.6938 | 0.046555 | 0 | 0 | 0.09311 | 290.8463 | 0.046886 | 0 | 0 | 0.093772 | 291.0751 | 0.047382 | 0 | 0 | 0.094764 | 291.2276 | 0.047713 | 0 | 0 | 0.095426 | 291.4564 | 0.048209 | 0 | 0 | 0.096418 | 291.6089 | 0.04854 | 0 | 0 | 0.09708 | 291.8377 | 0.049036 | 0 | 0 | 0.098072 | 291.9902 | 0.049367 | 0 | 0 | 0.098734 | 291.9902 | 0.049367 | 0 | 0 | 0.098734
2017-10-26 09:00 | 257.6282 | 0.76789 |  | 275.2103 | 0.012971 | 0 | 0 | 0.025943 | 283.3499 | 0.030626 | 0 | 0 | 0.061252 | 289.5698 | 0.044117 | 0 | 0 | 0.088234 | 289.7234 | 0.04445 | 0 | 0 | 0.0889 | 289.9537 | 0.04495 | 0 | 0 | 0.0899 | 290.1841 | 0.045449 | 0 | 0 | 0.090899 | 290.4145 | 0.045949 | 0 | 0 | 0.091898 | 290.6448 | 0.046449 | 0 | 0 | 0.092898 | 290.8752 | 0.046948 | 0 | 0 | 0.093897 | 291.1056 | 0.047448 | 0 | 0 | 0.094896 | 291.3359 | 0.047948 | 0 | 0 | 0.095896 | 291.4895 | 0.048281 | 0 | 0 | 0.096562 | 291.7199 | 0.048781 | 0 | 0 | 0.097561 | 291.9503 | 0.04928 | 0 | 0 | 0.09856 | 292.1806 | 0.04978 | 0 | 0 | 0.09956 | 292.3342 | 0.050113 | 0 | 0 | 0.10023 | 292.5646 | 0.050613 | 0 | 0 | 0.10123 | 292.7181 | 0.050946 | 0 | 0 | 0.10189 | 292.8717 | 0.051279 | 0 | 0 | 0.10256 | 293.1021 | 0.051779 | 0 | 0 | 0.10356 | 293.2557 | 0.052112 | 0 | 0 | 0.10422 | 293.486 | 0.052611 | 0 | 0 | 0.10522 | 293.6396 | 0.052944 | 0 | 0 | 0.10589 | 293.87 | 0.053444 | 0 | 0 | 0.10689 | 294.0235 | 0.053777 | 0 | 0 | 0.10755 | 294.0235 | 0.053777 | 0 | 0 | 0.10755
2017-10-26 10:00 | 255.7412 | 0.76226 |  | 273.1946 | 0.0085993 | 0 | 0 | 0.017199 | 281.2746 | 0.026125 | 0 | 0 | 0.052249 | 287.4489 | 0.039517 | 0 | 0 | 0.079034 | 287.6014 | 0.039848 | 0 | 0 | 0.079695 | 287.8301 | 0.040344 | 0 | 0 | 0.080687 | 288.0587 | 0.04084 | 0 | 0 | 0.081679 | 288.2874 | 0.041336 | 0 | 0 | 0.082671 | 288.5161 | 0.041832 | 0 | 0 | 0.083663 | 288.7448 | 0.042328 | 0 | 0 | 0.084655 | 288.9734 | 0.042824 | 0 | 0 | 0.085647 | 289.2021 | 0.04332 | 0 | 0 | 0.086639 | 289.3546 | 0.04365 | 0 | 0 | 0.0873 | 289.5833 | 0.044146 | 0 | 0 | 0.088292 | 289.8119 | 0.044642 | 0 | 0 | 0.089284 | 290.0406 | 0.045138 | 0 | 0 | 0.090276 | 290.1931 | 0.045469 | 0 | 0 | 0.090938 | 290.4217 | 0.045965 | 0 | 0 | 0.09193 | 290.5742 | 0.046296 | 0 | 0 | 0.092591 | 290.7266 | 0.046626 | 0 | 0 | 0.093252 | 290.9553 | 0.047122 | 0 | 0 | 0.094244 | 291.1078 | 0.047453 | 0 | 0 | 0.094906 | 291.3365 | 0.047949 | 0 | 0 | 0.095898 | 291.4889 | 0.04828 | 0 | 0 | 0.096559 | 291.7176 | 0.048776 | 0 | 0 | 0.097551 | 291.87 | 0.049106 | 0 | 0 | 0.098212 | 291.87 | 0.049106 | 0 | 0 | 0.098212
2017-10-26 11:00 | 251.2567 | 0.7489 |  | 268.404 | 0 | 0 | 0 | 0 | 276.3423 | 0.015427 | 0 | 0 | 0.030853 | 282.4084 | 0.028584 | 0 | 0 | 0.057168 | 282.5581 | 0.028909 | 0 | 0 | 0.057817 | 282.7828 | 0.029396 | 0 | 0 | 0.058792 | 283.0075 | 0.029883 | 0 | 0 | 0.059767 | 283.2321 | 0.030371 | 0 | 0 | 0.060741 | 283.4568 | 0.030858 | 0 | 0 | 0.061716 | 283.6815 | 0.031345 | 0 | 0 | 0.062691 | 283.9062 | 0.031833 | 0 | 0 | 0.063665 | 284.1308 | 0.03232 | 0 | 0 | 0.06464 | 284.2806 | 0.032645 | 0 | 0 | 0.065289 | 284.5053 | 0.033132 | 0 | 0 | 0.066264 | 284.7299 | 0.033619 | 0 | 0 | 0.067239 | 284.9546 | 0.034107 | 0 | 0 | 0.068213 | 285.1044 | 0.034432 | 0 | 0 | 0.068863 | 285.3291 | 0.034919 | 0 | 0 | 0.069838 | 285.4788 | 0.035244 | 0 | 0 | 0.070487 | 285.6286 | 0.035569 | 0 | 0 | 0.071137 | 285.8533 | 0.036056 | 0 | 0 | 0.072112 | 286.0031 | 0.036381 | 0 | 0 | 0.072762 | 286.2277 | 0.036868 | 0 | 0 | 0.073736 | 286.3775 | 0.037193 | 0 | 0 | 0.074386 | 286.6022 | 0.03768 | 0 | 0 | 0.07536 | 286.752 | 0.038005 | 0 | 0 | 0.07601 | 286.752 | 0.038005 | 0 | 0 | 0.07601
2017-10-26 12:00 | 254.599 | 0.75886 |  | 271.9745 | 0.0059527 | 0 | 0 | 0.011905 | 280.0183 | 0.0234 | 0 | 0 | 0.0468 | 286.1651 | 0.036732 | 0 | 0 | 0.073464 | 286.3169 | 0.037061 | 0 | 0 | 0.074123 | 286.5445 | 0.037555 | 0 | 0 | 0.07511 | 286.7722 | 0.038049 | 0 | 0 | 0.076098 | 286.9998 | 0.038543 | 0 | 0 | 0.077086 | 287.2275 | 0.039037 | 0 | 0 | 0.078073 | 287.4552 | 0.03953 | 0 | 0 | 0.079061 | 287.6828 | 0.040024 | 0 | 0 | 0.080048 | 287.9105 | 0.040518 | 0 | 0 | 0.081036 | 288.0622 | 0.040847 | 0 | 0 | 0.081694 | 288.2899 | 0.041341 | 0 | 0 | 0.082682 | 288.5176 | 0.041835 | 0 | 0 | 0.083669 | 288.7452 | 0.042328 | 0 | 0 | 0.084657 | 288.897 | 0.042658 | 0 | 0 | 0.085315 | 289.1246 | 0.043151 | 0 | 0 | 0.086303 | 289.2764 | 0.043481 | 0 | 0 | 0.086961 | 289.4282 | 0.04381 | 0 | 0 | 0.08762 | 289.6558 | 0.044304 | 0 | 0 | 0.088607 | 289.8076 | 0.044633 | 0 | 0 | 0.089266 | 290.0353 | 0.045127 | 0 | 0 | 0.090253 | 290.187 | 0.045456 | 0 | 0 | 0.090912 | 290.4147 | 0.04595 | 0 | 0 | 0.091899 | 290.5665 | 0.046279 | 0 | 0 | 0.092558 | 290.5665 | 0.046279 | 0 | 0 | 0.092558
2017-10-26 13:00 | 247.888 | 0.73885 |  | 264.8055 | 0 | 0 | 0 | 0 | 272.6374 | 0.0073906 | 0 | 0 | 0.014781 | 278.6221 | 0.020371 | 0 | 0 | 0.040743 | 278.7699 | 0.020692 | 0 | 0 | 0.041384 | 278.9915 | 0.021173 | 0 | 0 | 0.042345 | 279.2132 | 0.021654 | 0 | 0 | 0.043307 | 279.4348 | 0.022134 | 0 | 0 | 0.044269 | 279.6565 | 0.022615 | 0 | 0 | 0.04523 | 279.8781 | 0.023096 | 0 | 0 | 0.046192 | 280.0998 | 0.023577 | 0 | 0 | 0.047153 | 280.3215 | 0.024057 | 0 | 0 | 0.048115 | 280.4692 | 0.024378 | 0 | 0 | 0.048756 | 280.6909 | 0.024859 | 0 | 0 | 0.049717 | 280.9125 | 0.025339 | 0 | 0 | 0.050679 | 281.1342 | 0.02582 | 0 | 0 | 0.05164 | 281.282 | 0.026141 | 0 | 0 | 0.052281 | 281.5036 | 0.026621 | 0 | 0 | 0.053243 | 281.6514 | 0.026942 | 0 | 0 | 0.053884 | 281.7992 | 0.027263 | 0 | 0 | 0.054525 | 282.0208 | 0.027743 | 0 | 0 | 0.055487 | 282.1686 | 0.028064 | 0 | 0 | 0.056128 | 282.3902 | 0.028545 | 0 | 0 | 0.057089 | 282.538 | 0.028865 | 0 | 0 | 0.05773 | 282.7597 | 0.029346 | 0 | 0 | 0.058692 | 282.9074 | 0.029666 | 0 | 0 | 0.059333 | 282.9074 | 0.029666 | 0 | 0 | 0.059333
2017-10-26 14:00 | 247.1665 | 0.7367 |  | 264.0347 | 0 | 0 | 0 | 0 | 271.8437 | 0.0056692 | 0 | 0 | 0.011338 | 277.811 | 0.018612 | 0 | 0 | 0.037225 | 277.9584 | 0.018932 | 0 | 0 | 0.037864 | 278.1794 | 0.019411 | 0 | 0 | 0.038822 | 278.4004 | 0.019891 | 0 | 0 | 0.039781 | 278.6214 | 0.02037 | 0 | 0 | 0.04074 | 278.8424 | 0.020849 | 0 | 0 | 0.041699 | 279.0634 | 0.021329 | 0 | 0 | 0.042657 | 279.2844 | 0.021808 | 0 | 0 | 0.043616 | 279.5055 | 0.022287 | 0 | 0 | 0.044575 | 279.6528 | 0.022607 | 0 | 0 | 0.045214 | 279.8738 | 0.023086 | 0 | 0 | 0.046173 | 280.0948 | 0.023566 | 0 | 0 | 0.047132 | 280.3158 | 0.024045 | 0 | 0 | 0.04809 | 280.4632 | 0.024365 | 0 | 0 | 0.048729 | 280.6842 | 0.024844 | 0 | 0 | 0.049688 | 280.8315 | 0.025164 | 0 | 0 | 0.050327 | 280.9789 | 0.025483 | 0 | 0 | 0.050967 | 281.1999 | 0.025963 | 0 | 0 | 0.051925 | 281.3472 | 0.026282 | 0 | 0 | 0.052564 | 281.5682 | 0.026762 | 0 | 0 | 0.053523 | 281.7156 | 0.027081 | 0 | 0 | 0.054162 | 281.9366 | 0.027561 | 0 | 0 | 0.055121 | 282.0839 | 0.02788 | 0 | 0 | 0.05576 | 282.0839 | 0.02788 | 0 | 0 | 0.05576
2017-10-26 15:00 | 240.8659 | 0.71792 |  | 257.3041 | 0 | 0 | 0 | 0 | 264.9141 | 0 | 0 | 0 | 0 | 270.7293 | 0.003252 | 0 | 0 | 0.006504 | 270.8729 | 0.0035634 | 0 | 0 | 0.0071269 | 271.0883 | 0.0040306 | 0 | 0 | 0.0080612 | 271.3036 | 0.0044977 | 0 | 0 | 0.0089955 | 271.519 | 0.0049649 | 0 | 0 | 0.0099298 | 271.7344 | 0.005432 | 0 | 0 | 0.010864 | 271.9498 | 0.0058992 | 0 | 0 | 0.011798 | 272.1652 | 0.0063663 | 0 | 0 | 0.012733 | 272.3805 | 0.0068335 | 0 | 0 | 0.013667 | 272.5241 | 0.0071449 | 0 | 0 | 0.01429 | 272.7395 | 0.0076121 | 0 | 0 | 0.015224 | 272.9549 | 0.0080792 | 0 | 0 | 0.016158 | 273.1702 | 0.0085464 | 0 | 0 | 0.017093 | 273.3138 | 0.0088578 | 0 | 0 | 0.017716 | 273.5292 | 0.009325 | 0 | 0 | 0.01865 | 273.6728 | 0.0096364 | 0 | 0 | 0.019273 | 273.8164 | 0.0099479 | 0 | 0 | 0.019896 | 274.0318 | 0.010415 | 0 | 0 | 0.02083 | 274.1753 | 0.010726 | 0 | 0 | 0.021453 | 274.3907 | 0.011194 | 0 | 0 | 0.022387 | 274.5343 | 0.011505 | 0 | 0 | 0.02301 | 274.7497 | 0.011972 | 0 | 0 | 0.023944 | 274.8933 | 0.012284 | 0 | 0 | 0.024567 | 274.8933 | 0.012284 | 0 | 0 | 0.024567
2017-10-26 16:00 | 244.1507 | 0.72772 |  | 260.8131 | 0 | 0 | 0 | 0 | 268.5269 | 0 | 0 | 0 | 0 | 274.4214 | 0.01126 | 0 | 0 | 0.02252 | 274.5669 | 0.011576 | 0 | 0 | 0.023152 | 274.7853 | 0.012049 | 0 | 0 | 0.024099 | 275.0036 | 0.012523 | 0 | 0 | 0.025046 | 275.2219 | 0.012996 | 0 | 0 | 0.025993 | 275.4402 | 0.01347 | 0 | 0 | 0.02694 | 275.6585 | 0.013943 | 0 | 0 | 0.027887 | 275.8768 | 0.014417 | 0 | 0 | 0.028834 | 276.0951 | 0.01489 | 0 | 0 | 0.029781 | 276.2407 | 0.015206 | 0 | 0 | 0.030412 | 276.459 | 0.01568 | 0 | 0 | 0.031359 | 276.6773 | 0.016153 | 0 | 0 | 0.032306 | 276.8956 | 0.016627 | 0 | 0 | 0.033253 | 277.0412 | 0.016942 | 0 | 0 | 0.033885 | 277.2595 | 0.017416 | 0 | 0 | 0.034832 | 277.405 | 0.017732 | 0 | 0 | 0.035463 | 277.5506 | 0.018047 | 0 | 0 | 0.036095 | 277.7689 | 0.018521 | 0 | 0 | 0.037042 | 277.9144 | 0.018837 | 0 | 0 | 0.037673 | 278.1327 | 0.01931 | 0 | 0 | 0.03862 | 278.2783 | 0.019626 | 0 | 0 | 0.039251 | 278.4966 | 0.020099 | 0 | 0 | 0.040199 | 278.6421 | 0.020415 | 0 | 0 | 0.04083 | 278.6421 | 0.020415 | 0 | 0 | 0.04083
2017-10-26 17:00 | 250.342 | 0.74617 |  | 267.4269 | 0 | 0 | 0 | 0 | 275.3363 | 0.013245 | 0 | 0 | 0.026489 | 281.3803 | 0.026354 | 0 | 0 | 0.052708 | 281.5295 | 0.026678 | 0 | 0 | 0.053355 | 281.7534 | 0.027163 | 0 | 0 | 0.054326 | 281.9772 | 0.027649 | 0 | 0 | 0.055297 | 282.2011 | 0.028134 | 0 | 0 | 0.056268 | 282.4249 | 0.02862 | 0 | 0 | 0.05724 | 282.6488 | 0.029105 | 0 | 0 | 0.058211 | 282.8726 | 0.029591 | 0 | 0 | 0.059182 | 283.0965 | 0.030076 | 0 | 0 | 0.060153 | 283.2457 | 0.0304 | 0 | 0 | 0.0608 | 283.4695 | 0.030886 | 0 | 0 | 0.061771 | 283.6934 | 0.031371 | 0 | 0 | 0.062742 | 283.9172 | 0.031857 | 0 | 0 | 0.063713 | 284.0665 | 0.03218 | 0 | 0 | 0.064361 | 284.2903 | 0.032666 | 0 | 0 | 0.065332 | 284.4396 | 0.03299 | 0 | 0 | 0.065979 | 284.5888 | 0.033313 | 0 | 0 | 0.066626 | 284.8126 | 0.033799 | 0 | 0 | 0.067598 | 284.9619 | 0.034122 | 0 | 0 | 0.068245 | 285.1857 | 0.034608 | 0 | 0 | 0.069216 | 285.335 | 0.034932 | 0 | 0 | 0.069863 | 285.5588 | 0.035417 | 0 | 0 | 0.070834 | 285.708 | 0.035741 | 0 | 0 | 0.071482 | 285.708 | 0.035741 | 0 | 0 | 0.071482
2017-10-26 18:00 | 253.3363 | 0.75509 |  | 270.6256 | 0.003027 | 0 | 0 | 0.006054 | 278.6296 | 0.020388 | 0 | 0 | 0.040775 | 284.7458 | 0.033654 | 0 | 0 | 0.067308 | 284.8968 | 0.033981 | 0 | 0 | 0.067963 | 285.1234 | 0.034473 | 0 | 0 | 0.068945 | 285.3499 | 0.034964 | 0 | 0 | 0.069928 | 285.5764 | 0.035455 | 0 | 0 | 0.070911 | 285.8029 | 0.035947 | 0 | 0 | 0.071893 | 286.0295 | 0.036438 | 0 | 0 | 0.072876 | 286.256 | 0.036929 | 0 | 0 | 0.073859 | 286.4825 | 0.037421 | 0 | 0 | 0.074841 | 286.6335 | 0.037748 | 0 | 0 | 0.075497 | 286.8601 | 0.03824 | 0 | 0 | 0.076479 | 287.0866 | 0.038731 | 0 | 0 | 0.077462 | 287.3131 | 0.039222 | 0 | 0 | 0.078445 | 287.4642 | 0.03955 | 0 | 0 | 0.0791 | 287.6907 | 0.040041 | 0 | 0 | 0.080082 | 287.8417 | 0.040369 | 0 | 0 | 0.080738 | 287.9927 | 0.040696 | 0 | 0 | 0.081393 | 288.2192 | 0.041188 | 0 | 0 | 0.082375 | 288.3703 | 0.041515 | 0 | 0 | 0.08303 | 288.5968 | 0.042007 | 0 | 0 | 0.084013 | 288.7478 | 0.042334 | 0 | 0 | 0.084668 | 288.9743 | 0.042825 | 0 | 0 | 0.085651 | 289.1254 | 0.043153 | 0 | 0 | 0.086306 | 289.1254 | 0.043153 | 0 | 0 | 0.086306
2017-10-26 19:00 | 253.9894 | 0.75704 |  | 271.3233 | 0.0045403 | 0 | 0 | 0.0090806 | 279.3479 | 0.021946 | 0 | 0 | 0.043891 | 285.4799 | 0.035246 | 0 | 0 | 0.070492 | 285.6313 | 0.035575 | 0 | 0 | 0.071149 | 285.8585 | 0.036067 | 0 | 0 | 0.072134 | 286.0856 | 0.03656 | 0 | 0 | 0.073119 | 286.3127 | 0.037052 | 0 | 0 | 0.074105 | 286.5398 | 0.037545 | 0 | 0 | 0.07509 | 286.7669 | 0.038038 | 0 | 0 | 0.076075 | 286.994 | 0.03853 | 0 | 0 | 0.07706 | 287.2211 | 0.039023 | 0 | 0 | 0.078045 | 287.3725 | 0.039351 | 0 | 0 | 0.078702 | 287.5996 | 0.039844 | 0 | 0 | 0.079688 | 287.8268 | 0.040336 | 0 | 0 | 0.080673 | 288.0539 | 0.040829 | 0 | 0 | 0.081658 | 288.2053 | 0.041157 | 0 | 0 | 0.082315 | 288.4324 | 0.04165 | 0 | 0 | 0.0833 | 288.5838 | 0.041978 | 0 | 0 | 0.083957 | 288.7352 | 0.042307 | 0 | 0 | 0.084614 | 288.9623 | 0.042799 | 0 | 0 | 0.085599 | 289.1137 | 0.043128 | 0 | 0 | 0.086256 | 289.3408 | 0.04362 | 0 | 0 | 0.087241 | 289.4922 | 0.043949 | 0 | 0 | 0.087898 | 289.7194 | 0.044441 | 0 | 0 | 0.088883 | 289.8708 | 0.04477 | 0 | 0 | 0.08954 | 289.8708 | 0.04477 | 0 | 0 | 0.08954
2017-10-26 20:00 | 255.6813 | 0.76208 |  | 273.1307 | 0.0084605 | 0 | 0 | 0.016921 | 281.2087 | 0.025982 | 0 | 0 | 0.051964 | 287.3816 | 0.039371 | 0 | 0 | 0.078742 | 287.534 | 0.039701 | 0 | 0 | 0.079403 | 287.7627 | 0.040197 | 0 | 0 | 0.080395 | 287.9913 | 0.040693 | 0 | 0 | 0.081386 | 288.2199 | 0.041189 | 0 | 0 | 0.082378 | 288.4485 | 0.041685 | 0 | 0 | 0.08337 | 288.6772 | 0.042181 | 0 | 0 | 0.084362 | 288.9058 | 0.042677 | 0 | 0 | 0.085354 | 289.1344 | 0.043173 | 0 | 0 | 0.086345 | 289.2868 | 0.043503 | 0 | 0 | 0.087007 | 289.5155 | 0.043999 | 0 | 0 | 0.087998 | 289.7441 | 0.044495 | 0 | 0 | 0.08899 | 289.9727 | 0.044991 | 0 | 0 | 0.089982 | 290.1251 | 0.045322 | 0 | 0 | 0.090643 | 290.3537 | 0.045817 | 0 | 0 | 0.091635 | 290.5062 | 0.046148 | 0 | 0 | 0.092296 | 290.6586 | 0.046479 | 0 | 0 | 0.092957 | 290.8872 | 0.046974 | 0 | 0 | 0.093949 | 291.0396 | 0.047305 | 0 | 0 | 0.09461 | 291.2682 | 0.047801 | 0 | 0 | 0.095602 | 291.4207 | 0.048132 | 0 | 0 | 0.096263 | 291.6493 | 0.048627 | 0 | 0 | 0.097255 | 291.8017 | 0.048958 | 0 | 0 | 0.097916 | 291.8017 | 0.048958 | 0 | 0 | 0.097916
2017-10-26 21:00 | 252.8796 | 0.75373 |  | 270.1377 | 0.0019689 | 0 | 0 | 0.0039378 | 278.1273 | 0.019298 | 0 | 0 | 0.038597 | 284.2325 | 0.032541 | 0 | 0 | 0.065081 | 284.3833 | 0.032867 | 0 | 0 | 0.065735 | 284.6094 | 0.033358 | 0 | 0 | 0.066716 | 284.8355 | 0.033848 | 0 | 0 | 0.067697 | 285.0616 | 0.034339 | 0 | 0 | 0.068678 | 285.2878 | 0.034829 | 0 | 0 | 0.069659 | 285.5139 | 0.03532 | 0 | 0 | 0.070639 | 285.74 | 0.03581 | 0 | 0 | 0.07162 | 285.9661 | 0.036301 | 0 | 0 | 0.072601 | 286.1169 | 0.036628 | 0 | 0 | 0.073255 | 286.343 | 0.037118 | 0 | 0 | 0.074236 | 286.5691 | 0.037609 | 0 | 0 | 0.075217 | 286.7952 | 0.038099 | 0 | 0 | 0.076198 | 286.946 | 0.038426 | 0 | 0 | 0.076852 | 287.1721 | 0.038916 | 0 | 0 | 0.077833 | 287.3228 | 0.039243 | 0 | 0 | 0.078487 | 287.4736 | 0.03957 | 0 | 0 | 0.079141 | 287.6997 | 0.040061 | 0 | 0 | 0.080122 | 287.8505 | 0.040388 | 0 | 0 | 0.080776 | 288.0766 | 0.040878 | 0 | 0 | 0.081756 | 288.2273 | 0.041205 | 0 | 0 | 0.08241 | 288.4534 | 0.041696 | 0 | 0 | 0.083391 | 288.6042 | 0.042023 | 0 | 0 | 0.084045 | 288.6042 | 0.042023 | 0 | 0 | 0.084045
2017-10-26 22:00 | 246.3448 | 0.73425 |  | 263.157 | 0 | 0 | 0 | 0 | 270.9401 | 0.0037092 | 0 | 0 | 0.0074184 | 276.8876 | 0.016609 | 0 | 0 | 0.033218 | 277.0344 | 0.016928 | 0 | 0 | 0.033856 | 277.2547 | 0.017406 | 0 | 0 | 0.034811 | 277.475 | 0.017883 | 0 | 0 | 0.035767 | 277.6952 | 0.018361 | 0 | 0 | 0.036722 | 277.9155 | 0.018839 | 0 | 0 | 0.037678 | 278.1358 | 0.019317 | 0 | 0 | 0.038633 | 278.3561 | 0.019794 | 0 | 0 | 0.039589 | 278.5763 | 0.020272 | 0 | 0 | 0.040544 | 278.7232 | 0.020591 | 0 | 0 | 0.041181 | 278.9435 | 0.021069 | 0 | 0 | 0.042137 | 279.1638 | 0.021546 | 0 | 0 | 0.043093 | 279.384 | 0.022024 | 0 | 0 | 0.044048 | 279.5309 | 0.022343 | 0 | 0 | 0.044685 | 279.7512 | 0.02282 | 0 | 0 | 0.045641 | 279.898 | 0.023139 | 0 | 0 | 0.046278 | 280.0449 | 0.023457 | 0 | 0 | 0.046915 | 280.2651 | 0.023935 | 0 | 0 | 0.04787 | 280.412 | 0.024254 | 0 | 0 | 0.048507 | 280.6323 | 0.024732 | 0 | 0 | 0.049463 | 280.7791 | 0.02505 | 0 | 0 | 0.0501 | 280.9994 | 0.025528 | 0 | 0 | 0.051056 | 281.1462 | 0.025846 | 0 | 0 | 0.051693 | 281.1462 | 0.025846 | 0 | 0 | 0.051693
2017-10-26 23:00 | 253.154 | 0.75455 |  | 270.4308 | 0.0026046 | 0 | 0 | 0.0052091 | 278.4291 | 0.019953 | 0 | 0 | 0.039905 | 284.5409 | 0.033209 | 0 | 0 | 0.066419 | 284.6918 | 0.033537 | 0 | 0 | 0.067073 | 284.9182 | 0.034028 | 0 | 0 | 0.068055 | 285.1445 | 0.034519 | 0 | 0 | 0.069037 | 285.3709 | 0.03501 | 0 | 0 | 0.070019 | 285.5973 | 0.035501 | 0 | 0 | 0.071001 | 285.8236 | 0.035992 | 0 | 0 | 0.071983 | 286.05 | 0.036483 | 0 | 0 | 0.072965 | 286.2764 | 0.036974 | 0 | 0 | 0.073947 | 286.4273 | 0.037301 | 0 | 0 | 0.074602 | 286.6536 | 0.037792 | 0 | 0 | 0.075584 | 286.88 | 0.038283 | 0 | 0 | 0.076566 | 287.1064 | 0.038774 | 0 | 0 | 0.077548 | 287.2573 | 0.039101 | 0 | 0 | 0.078202 | 287.4837 | 0.039592 | 0 | 0 | 0.079184 | 287.6346 | 0.039919 | 0 | 0 | 0.079839 | 287.7855 | 0.040247 | 0 | 0 | 0.080494 | 288.0118 | 0.040738 | 0 | 0 | 0.081476 | 288.1627 | 0.041065 | 0 | 0 | 0.08213 | 288.3891 | 0.041556 | 0 | 0 | 0.083112 | 288.54 | 0.041883 | 0 | 0 | 0.083767 | 288.7664 | 0.042374 | 0 | 0 | 0.084749 | 288.9173 | 0.042702 | 0 | 0 | 0.085404 | 288.9173 | 0.042702 | 0 | 0 | 0.085404
2017-10-27 | 249.3581 | 0.74324 |  | 266.3759 | 0 | 0 | 0 | 0 | 274.2542 | 0.010898 | 0 | 0 | 0.021795 | 280.2745 | 0.023955 | 0 | 0 | 0.047911 | 280.4231 | 0.024278 | 0 | 0 | 0.048556 | 280.6461 | 0.024761 | 0 | 0 | 0.049523 | 280.869 | 0.025245 | 0 | 0 | 0.05049 | 281.092 | 0.025729 | 0 | 0 | 0.051457 | 281.315 | 0.026212 | 0 | 0 | 0.052425 | 281.538 | 0.026696 | 0 | 0 | 0.053392 | 281.7609 | 0.02718 | 0 | 0 | 0.054359 | 281.9839 | 0.027663 | 0 | 0 | 0.055326 | 282.1325 | 0.027986 | 0 | 0 | 0.055971 | 282.3555 | 0.028469 | 0 | 0 | 0.056939 | 282.5785 | 0.028953 | 0 | 0 | 0.057906 | 282.8015 | 0.029436 | 0 | 0 | 0.058873 | 282.9501 | 0.029759 | 0 | 0 | 0.059518 | 283.1731 | 0.030243 | 0 | 0 | 0.060485 | 283.3217 | 0.030565 | 0 | 0 | 0.06113 | 283.4704 | 0.030887 | 0 | 0 | 0.061775 | 283.6933 | 0.031371 | 0 | 0 | 0.062742 | 283.842 | 0.031693 | 0 | 0 | 0.063387 | 284.065 | 0.032177 | 0 | 0 | 0.064354 | 284.2136 | 0.032499 | 0 | 0 | 0.064999 | 284.4366 | 0.032983 | 0 | 0 | 0.065966 | 284.5852 | 0.033305 | 0 | 0 | 0.066611 | 284.5852 | 0.033305 | 0 | 0 | 0.066611
2017-10-27 01:00 | 251.1548 | 0.74859 |  | 268.2952 | 0 | 0 | 0 | 0 | 276.2303 | 0.015184 | 0 | 0 | 0.030367 | 282.2939 | 0.028335 | 0 | 0 | 0.056671 | 282.4436 | 0.02866 | 0 | 0 | 0.05732 | 282.6681 | 0.029147 | 0 | 0 | 0.058295 | 282.8927 | 0.029634 | 0 | 0 | 0.059269 | 283.1173 | 0.030122 | 0 | 0 | 0.060243 | 283.3419 | 0.030609 | 0 | 0 | 0.061217 | 283.5665 | 0.031096 | 0 | 0 | 0.062192 | 283.791 | 0.031583 | 0 | 0 | 0.063166 | 284.0156 | 0.03207 | 0 | 0 | 0.06414 | 284.1653 | 0.032395 | 0 | 0 | 0.064789 | 284.3899 | 0.032882 | 0 | 0 | 0.065764 | 284.6145 | 0.033369 | 0 | 0 | 0.066738 | 284.8391 | 0.033856 | 0 | 0 | 0.067712 | 284.9888 | 0.034181 | 0 | 0 | 0.068362 | 285.2134 | 0.034668 | 0 | 0 | 0.069336 | 285.3631 | 0.034993 | 0 | 0 | 0.069985 | 285.5128 | 0.035317 | 0 | 0 | 0.070635 | 285.7374 | 0.035804 | 0 | 0 | 0.071609 | 285.8871 | 0.036129 | 0 | 0 | 0.072258 | 286.1117 | 0.036616 | 0 | 0 | 0.073233 | 286.2614 | 0.036941 | 0 | 0 | 0.073882 | 286.486 | 0.037428 | 0 | 0 | 0.074856 | 286.6357 | 0.037753 | 0 | 0 | 0.075506 | 286.6357 | 0.037753 | 0 | 0 | 0.075506
2017-10-27 02:00 | 247.8641 | 0.73878 |  | 264.78 | 0 | 0 | 0 | 0 | 272.6111 | 0.0073336 | 0 | 0 | 0.014667 | 278.5952 | 0.020313 | 0 | 0 | 0.040626 | 278.743 | 0.020634 | 0 | 0 | 0.041267 | 278.9646 | 0.021114 | 0 | 0 | 0.042229 | 279.1862 | 0.021595 | 0 | 0 | 0.04319 | 279.4079 | 0.022076 | 0 | 0 | 0.044152 | 279.6295 | 0.022557 | 0 | 0 | 0.045113 | 279.8512 | 0.023037 | 0 | 0 | 0.046075 | 280.0728 | 0.023518 | 0 | 0 | 0.047036 | 280.2944 | 0.023999 | 0 | 0 | 0.047997 | 280.4422 | 0.024319 | 0 | 0 | 0.048638 | 280.6638 | 0.0248 | 0 | 0 | 0.0496 | 280.8855 | 0.025281 | 0 | 0 | 0.050561 | 281.1071 | 0.025761 | 0 | 0 | 0.051523 | 281.2548 | 0.026082 | 0 | 0 | 0.052164 | 281.4765 | 0.026563 | 0 | 0 | 0.053125 | 281.6242 | 0.026883 | 0 | 0 | 0.053766 | 281.772 | 0.027204 | 0 | 0 | 0.054407 | 281.9936 | 0.027684 | 0 | 0 | 0.055369 | 282.1414 | 0.028005 | 0 | 0 | 0.05601 | 282.363 | 0.028486 | 0 | 0 | 0.056971 | 282.5108 | 0.028806 | 0 | 0 | 0.057612 | 282.7324 | 0.029287 | 0 | 0 | 0.058573 | 282.8802 | 0.029607 | 0 | 0 | 0.059214 | 282.8802 | 0.029607 | 0 | 0 | 0.059214
2017-10-27 03:00 | 244.4554 | 0.72862 |  | 261.1386 | 0 | 0 | 0 | 0 | 268.862 | 0 | 0 | 0 | 0 | 274.7638 | 0.012003 | 0 | 0 | 0.024006 | 274.9096 | 0.012319 | 0 | 0 | 0.024638 | 275.1281 | 0.012793 | 0 | 0 | 0.025586 | 275.3467 | 0.013267 | 0 | 0 | 0.026534 | 275.5653 | 0.013741 | 0 | 0 | 0.027483 | 275.7839 | 0.014215 | 0 | 0 | 0.028431 | 276.0025 | 0.01469 | 0 | 0 | 0.029379 | 276.2211 | 0.015164 | 0 | 0 | 0.030327 | 276.4397 | 0.015638 | 0 | 0 | 0.031276 | 276.5854 | 0.015954 | 0 | 0 | 0.031908 | 276.804 | 0.016428 | 0 | 0 | 0.032856 | 277.0226 | 0.016902 | 0 | 0 | 0.033804 | 277.2412 | 0.017376 | 0 | 0 | 0.034752 | 277.3869 | 0.017692 | 0 | 0 | 0.035385 | 277.6055 | 0.018166 | 0 | 0 | 0.036333 | 277.7512 | 0.018482 | 0 | 0 | 0.036965 | 277.8969 | 0.018799 | 0 | 0 | 0.037597 | 278.1155 | 0.019273 | 0 | 0 | 0.038545 | 278.2612 | 0.019589 | 0 | 0 | 0.039177 | 278.4798 | 0.020063 | 0 | 0 | 0.040126 | 278.6255 | 0.020379 | 0 | 0 | 0.040758 | 278.8441 | 0.020853 | 0 | 0 | 0.041706 | 278.9898 | 0.021169 | 0 | 0 | 0.042338 | 278.9898 | 0.021169 | 0 | 0 | 0.042338
2017-10-27 04:00 | 243.6399 | 0.72619 |  | 260.2674 | 0 | 0 | 0 | 0 | 267.9651 | 0 | 0 | 0 | 0 | 273.8472 | 0.010015 | 0 | 0 | 0.02003 | 273.9925 | 0.01033 | 0 | 0 | 0.02066 | 274.2103 | 0.010802 | 0 | 0 | 0.021605 | 274.4282 | 0.011275 | 0 | 0 | 0.02255 | 274.646 | 0.011747 | 0 | 0 | 0.023495 | 274.8639 | 0.01222 | 0 | 0 | 0.02444 | 275.0818 | 0.012692 | 0 | 0 | 0.025385 | 275.2996 | 0.013165 | 0 | 0 | 0.02633 | 275.5175 | 0.013638 | 0 | 0 | 0.027275 | 275.6627 | 0.013953 | 0 | 0 | 0.027905 | 275.8806 | 0.014425 | 0 | 0 | 0.02885 | 276.0984 | 0.014898 | 0 | 0 | 0.029795 | 276.3163 | 0.01537 | 0 | 0 | 0.03074 | 276.4615 | 0.015685 | 0 | 0 | 0.03137 | 276.6794 | 0.016158 | 0 | 0 | 0.032315 | 276.8246 | 0.016473 | 0 | 0 | 0.032945 | 276.9699 | 0.016788 | 0 | 0 | 0.033576 | 277.1877 | 0.01726 | 0 | 0 | 0.034521 | 277.333 | 0.017575 | 0 | 0 | 0.035151 | 277.5508 | 0.018048 | 0 | 0 | 0.036096 | 277.6961 | 0.018363 | 0 | 0 | 0.036726 | 277.9139 | 0.018835 | 0 | 0 | 0.037671 | 278.0591 | 0.01915 | 0 | 0 | 0.038301 | 278.0591 | 0.01915 | 0 | 0 | 0.038301
2017-10-27 05:00 | 245.4289 | 0.73152 |  | 262.1785 | 0 | 0 | 0 | 0 | 269.9327 | 0.0015241 | 0 | 0 | 0.0030483 | 275.858 | 0.014376 | 0 | 0 | 0.028752 | 276.0044 | 0.014694 | 0 | 0 | 0.029387 | 276.2238 | 0.01517 | 0 | 0 | 0.030339 | 276.4433 | 0.015646 | 0 | 0 | 0.031291 | 276.6627 | 0.016122 | 0 | 0 | 0.032243 | 276.8822 | 0.016598 | 0 | 0 | 0.033195 | 277.1016 | 0.017074 | 0 | 0 | 0.034147 | 277.3211 | 0.01755 | 0 | 0 | 0.035099 | 277.5406 | 0.018026 | 0 | 0 | 0.036051 | 277.6869 | 0.018343 | 0 | 0 | 0.036686 | 277.9063 | 0.018819 | 0 | 0 | 0.037638 | 278.1258 | 0.019295 | 0 | 0 | 0.03859 | 278.3452 | 0.019771 | 0 | 0 | 0.039542 | 278.4915 | 0.020088 | 0 | 0 | 0.040177 | 278.711 | 0.020564 | 0 | 0 | 0.041129 | 278.8573 | 0.020882 | 0 | 0 | 0.041763 | 279.0036 | 0.021199 | 0 | 0 | 0.042398 | 279.2231 | 0.021675 | 0 | 0 | 0.04335 | 279.3694 | 0.021992 | 0 | 0 | 0.043985 | 279.5888 | 0.022468 | 0 | 0 | 0.044937 | 279.7351 | 0.022786 | 0 | 0 | 0.045571 | 279.9546 | 0.023262 | 0 | 0 | 0.046523 | 280.1009 | 0.023579 | 0 | 0 | 0.047158 | 280.1009 | 0.023579 | 0 | 0 | 0.047158
2017-10-27 06:00 | 245.537 | 0.73185 |  | 262.294 | 0 | 0 | 0 | 0 | 270.0516 | 0.001782 | 0 | 0 | 0.0035639 | 275.9795 | 0.01464 | 0 | 0 | 0.029279 | 276.1259 | 0.014957 | 0 | 0 | 0.029914 | 276.3454 | 0.015433 | 0 | 0 | 0.030867 | 276.565 | 0.01591 | 0 | 0 | 0.031819 | 276.7845 | 0.016386 | 0 | 0 | 0.032772 | 277.0041 | 0.016862 | 0 | 0 | 0.033724 | 277.2237 | 0.017338 | 0 | 0 | 0.034676 | 277.4432 | 0.017814 | 0 | 0 | 0.035629 | 277.6628 | 0.018291 | 0 | 0 | 0.036581 | 277.8091 | 0.018608 | 0 | 0 | 0.037216 | 278.0287 | 0.019084 | 0 | 0 | 0.038169 | 278.2482 | 0.019561 | 0 | 0 | 0.039121 | 278.4678 | 0.020037 | 0 | 0 | 0.040074 | 278.6142 | 0.020354 | 0 | 0 | 0.040709 | 278.8337 | 0.02083 | 0 | 0 | 0.041661 | 278.9801 | 0.021148 | 0 | 0 | 0.042296 | 279.1265 | 0.021465 | 0 | 0 | 0.042931 | 279.346 | 0.021942 | 0 | 0 | 0.043883 | 279.4924 | 0.022259 | 0 | 0 | 0.044518 | 279.7119 | 0.022735 | 0 | 0 | 0.045471 | 279.8583 | 0.023053 | 0 | 0 | 0.046106 | 280.0779 | 0.023529 | 0 | 0 | 0.047058 | 280.2242 | 0.023846 | 0 | 0 | 0.047693 | 280.2242 | 0.023846 | 0 | 0 | 0.047693
2017-10-27 07:00 | 248.8618 | 0.74176 |  | 265.8457 | 0 | 0 | 0 | 0 | 273.7084 | 0.0097136 | 0 | 0 | 0.019427 | 279.7166 | 0.022745 | 0 | 0 | 0.045491 | 279.865 | 0.023067 | 0 | 0 | 0.046134 | 280.0875 | 0.02355 | 0 | 0 | 0.0471 | 280.31 | 0.024033 | 0 | 0 | 0.048065 | 280.5325 | 0.024515 | 0 | 0 | 0.04903 | 280.7551 | 0.024998 | 0 | 0 | 0.049996 | 280.9776 | 0.025481 | 0 | 0 | 0.050961 | 281.2001 | 0.025963 | 0 | 0 | 0.051926 | 281.4226 | 0.026446 | 0 | 0 | 0.052892 | 281.571 | 0.026768 | 0 | 0 | 0.053535 | 281.7935 | 0.02725 | 0 | 0 | 0.054501 | 282.0161 | 0.027733 | 0 | 0 | 0.055466 | 282.2386 | 0.028216 | 0 | 0 | 0.056431 | 282.3869 | 0.028537 | 0 | 0 | 0.057075 | 282.6095 | 0.02902 | 0 | 0 | 0.05804 | 282.7578 | 0.029342 | 0 | 0 | 0.058684 | 282.9062 | 0.029664 | 0 | 0 | 0.059327 | 283.1287 | 0.030146 | 0 | 0 | 0.060293 | 283.277 | 0.030468 | 0 | 0 | 0.060936 | 283.4996 | 0.030951 | 0 | 0 | 0.061901 | 283.6479 | 0.031272 | 0 | 0 | 0.062545 | 283.8704 | 0.031755 | 0 | 0 | 0.06351 | 284.0188 | 0.032077 | 0 | 0 | 0.064154 | 284.0188 | 0.032077 | 0 | 0 | 0.064154
2017-10-27 08:00 | 250.9381 | 0.74795 |  | 268.0637 | 0 | 0 | 0 | 0 | 275.992 | 0.014667 | 0 | 0 | 0.029333 | 282.0503 | 0.027807 | 0 | 0 | 0.055615 | 282.1999 | 0.028132 | 0 | 0 | 0.056263 | 282.4243 | 0.028618 | 0 | 0 | 0.057237 | 282.6487 | 0.029105 | 0 | 0 | 0.05821 | 282.8731 | 0.029592 | 0 | 0 | 0.059184 | 283.0974 | 0.030078 | 0 | 0 | 0.060157 | 283.3218 | 0.030565 | 0 | 0 | 0.06113 | 283.5462 | 0.031052 | 0 | 0 | 0.062104 | 283.7706 | 0.031539 | 0 | 0 | 0.063077 | 283.9202 | 0.031863 | 0 | 0 | 0.063726 | 284.1446 | 0.03235 | 0 | 0 | 0.064699 | 284.3689 | 0.032836 | 0 | 0 | 0.065673 | 284.5933 | 0.033323 | 0 | 0 | 0.066646 | 284.7429 | 0.033648 | 0 | 0 | 0.067295 | 284.9673 | 0.034134 | 0 | 0 | 0.068268 | 285.1169 | 0.034459 | 0 | 0 | 0.068917 | 285.2665 | 0.034783 | 0 | 0 | 0.069566 | 285.4909 | 0.03527 | 0 | 0 | 0.07054 | 285.6404 | 0.035594 | 0 | 0 | 0.071189 | 285.8648 | 0.036081 | 0 | 0 | 0.072162 | 286.0144 | 0.036405 | 0 | 0 | 0.072811 | 286.2388 | 0.036892 | 0 | 0 | 0.073784 | 286.3884 | 0.037217 | 0 | 0 | 0.074433 | 286.3884 | 0.037217 | 0 | 0 | 0.074433
2017-10-27 09:00 | 241.439 | 0.71963 |  | 257.9163 | 0 | 0 | 0 | 0 | 265.5444 | 0 | 0 | 0 | 0 | 271.3734 | 0.0046491 | 0 | 0 | 0.0092982 | 271.5173 | 0.0049613 | 0 | 0 | 0.0099225 | 271.7332 | 0.0054295 | 0 | 0 | 0.010859 | 271.9491 | 0.0058978 | 0 | 0 | 0.011796 | 272.165 | 0.0063661 | 0 | 0 | 0.012732 | 272.3809 | 0.0068343 | 0 | 0 | 0.013669 | 272.5968 | 0.0073026 | 0 | 0 | 0.014605 | 272.8127 | 0.0077708 | 0 | 0 | 0.015542 | 273.0286 | 0.0082391 | 0 | 0 | 0.016478 | 273.1725 | 0.0085513 | 0 | 0 | 0.017103 | 273.3884 | 0.0090196 | 0 | 0 | 0.018039 | 273.6043 | 0.0094878 | 0 | 0 | 0.018976 | 273.8202 | 0.0099561 | 0 | 0 | 0.019912 | 273.9641 | 0.010268 | 0 | 0 | 0.020537 | 274.18 | 0.010737 | 0 | 0 | 0.021473 | 274.3239 | 0.011049 | 0 | 0 | 0.022097 | 274.4678 | 0.011361 | 0 | 0 | 0.022722 | 274.6837 | 0.011829 | 0 | 0 | 0.023658 | 274.8277 | 0.012141 | 0 | 0 | 0.024283 | 275.0435 | 0.01261 | 0 | 0 | 0.025219 | 275.1875 | 0.012922 | 0 | 0 | 0.025844 | 275.4034 | 0.01339 | 0 | 0 | 0.02678 | 275.5473 | 0.013702 | 0 | 0 | 0.027404 | 275.5473 | 0.013702 | 0 | 0 | 0.027404
2017-10-27 10:00 | 244.4846 | 0.72871 |  | 261.1698 | 0 | 0 | 0 | 0 | 268.8941 | 0 | 0 | 0 | 0 | 274.7966 | 0.012074 | 0 | 0 | 0.024148 | 274.9424 | 0.01239 | 0 | 0 | 0.02478 | 275.161 | 0.012864 | 0 | 0 | 0.025729 | 275.3796 | 0.013339 | 0 | 0 | 0.026677 | 275.5982 | 0.013813 | 0 | 0 | 0.027625 | 275.8168 | 0.014287 | 0 | 0 | 0.028574 | 276.0355 | 0.014761 | 0 | 0 | 0.029522 | 276.2541 | 0.015235 | 0 | 0 | 0.03047 | 276.4727 | 0.015709 | 0 | 0 | 0.031419 | 276.6184 | 0.016025 | 0 | 0 | 0.032051 | 276.837 | 0.0165 | 0 | 0 | 0.032999 | 277.0556 | 0.016974 | 0 | 0 | 0.033948 | 277.2743 | 0.017448 | 0 | 0 | 0.034896 | 277.42 | 0.017764 | 0 | 0 | 0.035528 | 277.6386 | 0.018238 | 0 | 0 | 0.036477 | 277.7844 | 0.018554 | 0 | 0 | 0.037109 | 277.9301 | 0.018871 | 0 | 0 | 0.037741 | 278.1487 | 0.019345 | 0 | 0 | 0.038689 | 278.2945 | 0.019661 | 0 | 0 | 0.039322 | 278.5131 | 0.020135 | 0 | 0 | 0.04027 | 278.6588 | 0.020451 | 0 | 0 | 0.040902 | 278.8774 | 0.020925 | 0 | 0 | 0.041851 | 279.0232 | 0.021241 | 0 | 0 | 0.042483 | 279.0232 | 0.021241 | 0 | 0 | 0.042483
2017-10-27 11:00 | 245.9904 | 0.7332 |  | 262.7784 | 0 | 0 | 0 | 0 | 270.5503 | 0.0028637 | 0 | 0 | 0.0057275 | 276.4892 | 0.015745 | 0 | 0 | 0.03149 | 276.6359 | 0.016063 | 0 | 0 | 0.032127 | 276.8558 | 0.01654 | 0 | 0 | 0.033081 | 277.0758 | 0.017017 | 0 | 0 | 0.034035 | 277.2957 | 0.017495 | 0 | 0 | 0.034989 | 277.5157 | 0.017972 | 0 | 0 | 0.035943 | 277.7356 | 0.018449 | 0 | 0 | 0.036898 | 277.9556 | 0.018926 | 0 | 0 | 0.037852 | 278.1756 | 0.019403 | 0 | 0 | 0.038806 | 278.3222 | 0.019721 | 0 | 0 | 0.039442 | 278.5422 | 0.020198 | 0 | 0 | 0.040396 | 278.7621 | 0.020675 | 0 | 0 | 0.04135 | 278.9821 | 0.021152 | 0 | 0 | 0.042305 | 279.1287 | 0.02147 | 0 | 0 | 0.042941 | 279.3487 | 0.021947 | 0 | 0 | 0.043895 | 279.4953 | 0.022265 | 0 | 0 | 0.044531 | 279.642 | 0.022584 | 0 | 0 | 0.045167 | 279.8619 | 0.023061 | 0 | 0 | 0.046121 | 280.0086 | 0.023379 | 0 | 0 | 0.046757 | 280.2285 | 0.023856 | 0 | 0 | 0.047712 | 280.3752 | 0.024174 | 0 | 0 | 0.048348 | 280.5951 | 0.024651 | 0 | 0 | 0.049302 | 280.7418 | 0.024969 | 0 | 0 | 0.049938 | 280.7418 | 0.024969 | 0 | 0 | 0.049938
2017-10-27 12:00 | 242.1129 | 0.72164 |  | 258.6362 | 0 | 0 | 0 | 0 | 266.2856 | 0 | 0 | 0 | 0 | 272.1309 | 0.0062921 | 0 | 0 | 0.012584 | 272.2752 | 0.0066051 | 0 | 0 | 0.01321 | 272.4917 | 0.0070747 | 0 | 0 | 0.014149 | 272.7082 | 0.0075443 | 0 | 0 | 0.015089 | 272.9247 | 0.0080139 | 0 | 0 | 0.016028 | 273.1412 | 0.0084834 | 0 | 0 | 0.016967 | 273.3577 | 0.008953 | 0 | 0 | 0.017906 | 273.5742 | 0.0094226 | 0 | 0 | 0.018845 | 273.7907 | 0.0098921 | 0 | 0 | 0.019784 | 273.935 | 0.010205 | 0 | 0 | 0.02041 | 274.1515 | 0.010675 | 0 | 0 | 0.02135 | 274.368 | 0.011144 | 0 | 0 | 0.022289 | 274.5845 | 0.011614 | 0 | 0 | 0.023228 | 274.7288 | 0.011927 | 0 | 0 | 0.023854 | 274.9453 | 0.012397 | 0 | 0 | 0.024793 | 275.0896 | 0.01271 | 0 | 0 | 0.025419 | 275.234 | 0.013023 | 0 | 0 | 0.026045 | 275.4505 | 0.013492 | 0 | 0 | 0.026984 | 275.5948 | 0.013805 | 0 | 0 | 0.02761 | 275.8113 | 0.014275 | 0 | 0 | 0.02855 | 275.9556 | 0.014588 | 0 | 0 | 0.029176 | 276.1721 | 0.015057 | 0 | 0 | 0.030115 | 276.3164 | 0.01537 | 0 | 0 | 0.030741 | 276.3164 | 0.01537 | 0 | 0 | 0.030741
2017-10-27 13:00 | 244.8748 | 0.72987 |  | 261.5866 | 0 | 0 | 0 | 0 | 269.3233 | 0.00020235 | 0 | 0 | 0.00040471 | 275.2353 | 0.013025 | 0 | 0 | 0.026051 | 275.3812 | 0.013342 | 0 | 0 | 0.026684 | 275.6002 | 0.013817 | 0 | 0 | 0.027634 | 275.8192 | 0.014292 | 0 | 0 | 0.028584 | 276.0381 | 0.014767 | 0 | 0 | 0.029534 | 276.2571 | 0.015242 | 0 | 0 | 0.030484 | 276.4761 | 0.015717 | 0 | 0 | 0.031433 | 276.695 | 0.016192 | 0 | 0 | 0.032383 | 276.914 | 0.016667 | 0 | 0 | 0.033333 | 277.06 | 0.016983 | 0 | 0 | 0.033966 | 277.2789 | 0.017458 | 0 | 0 | 0.034916 | 277.4979 | 0.017933 | 0 | 0 | 0.035866 | 277.7168 | 0.018408 | 0 | 0 | 0.036816 | 277.8628 | 0.018725 | 0 | 0 | 0.037449 | 278.0818 | 0.019199 | 0 | 0 | 0.038399 | 278.2277 | 0.019516 | 0 | 0 | 0.039032 | 278.3737 | 0.019833 | 0 | 0 | 0.039665 | 278.5927 | 0.020308 | 0 | 0 | 0.040615 | 278.7387 | 0.020624 | 0 | 0 | 0.041249 | 278.9576 | 0.021099 | 0 | 0 | 0.042198 | 279.1036 | 0.021416 | 0 | 0 | 0.042832 | 279.3226 | 0.021891 | 0 | 0 | 0.043782 | 279.4685 | 0.022207 | 0 | 0 | 0.044415 | 279.4685 | 0.022207 | 0 | 0 | 0.044415
2017-10-27 14:00 | 233.5368 | 0.69608 |  | 249.4748 | 0 | 0 | 0 | 0 | 256.8532 | 0 | 0 | 0 | 0 | 262.4915 | 0 | 0 | 0 | 0 | 262.6307 | 0 | 0 | 0 | 0 | 262.8395 | 0 | 0 | 0 | 0 | 263.0483 | 0 | 0 | 0 | 0 | 263.2572 | 0 | 0 | 0 | 0 | 263.466 | 0 | 0 | 0 | 0 | 263.6748 | 0 | 0 | 0 | 0 | 263.8836 | 0 | 0 | 0 | 0 | 264.0925 | 0 | 0 | 0 | 0 | 264.2317 | 0 | 0 | 0 | 0 | 264.4405 | 0 | 0 | 0 | 0 | 264.6493 | 0 | 0 | 0 | 0 | 264.8581 | 0 | 0 | 0 | 0 | 264.9974 | 0 | 0 | 0 | 0 | 265.2062 | 0 | 0 | 0 | 0 | 265.3454 | 0 | 0 | 0 | 0 | 265.4846 | 0 | 0 | 0 | 0 | 265.6934 | 0 | 0 | 0 | 0 | 265.8326 | 0 | 0 | 0 | 0 | 266.0415 | 0 | 0 | 0 | 0 | 266.1807 | 0 | 0 | 0 | 0 | 266.3895 | 0 | 0 | 0 | 0 | 266.5287 | 0 | 0 | 0 | 0 | 266.5287 | 0 | 0 | 0 | 0
2017-10-27 15:00 | 236.6868 | 0.70547 |  | 252.8398 | 0 | 0 | 0 | 0 | 260.3177 | 0 | 0 | 0 | 0 | 266.032 | 0 | 0 | 0 | 0 | 266.1731 | 0 | 0 | 0 | 0 | 266.3848 | 0 | 0 | 0 | 0 | 266.5964 | 0 | 0 | 0 | 0 | 266.808 | 0 | 0 | 0 | 0 | 267.0197 | 0 | 0 | 0 | 0 | 267.2313 | 0 | 0 | 0 | 0 | 267.443 | 0 | 0 | 0 | 0 | 267.6546 | 0 | 0 | 0 | 0 | 267.7957 | 0 | 0 | 0 | 0 | 268.0073 | 0 | 0 | 0 | 0 | 268.219 | 0 | 0 | 0 | 0 | 268.4306 | 0 | 0 | 0 | 0 | 268.5717 | 0 | 0 | 0 | 0 | 268.7833 | 0 | 0 | 0 | 0 | 268.9244 | 0 | 0 | 0 | 0 | 269.0655 | 0 | 0 | 0 | 0 | 269.2772 | 0.00010232 | 0 | 0 | 0.00020465 | 269.4183 | 0.00040836 | 0 | 0 | 0.00081671 | 269.6299 | 0.0008674 | 0 | 0 | 0.0017348 | 269.771 | 0.0011734 | 0 | 0 | 0.0023469 | 269.9826 | 0.0016325 | 0 | 0 | 0.003265 | 270.1237 | 0.0019385 | 0 | 0 | 0.003877 | 270.1237 | 0.0019385 | 0 | 0 | 0.003877
2017-10-27 16:00 | 237.5871 | 0.70815 |  | 253.8015 | 0 | 0 | 0 | 0 | 261.3079 | 0 | 0 | 0 | 0 | 267.044 | 0 | 0 | 0 | 0 | 267.1856 | 0 | 0 | 0 | 0 | 267.398 | 0 | 0 | 0 | 0 | 267.6105 | 0 | 0 | 0 | 0 | 267.8229 | 0 | 0 | 0 | 0 | 268.0354 | 0 | 0 | 0 | 0 | 268.2478 | 0 | 0 | 0 | 0 | 268.4603 | 0 | 0 | 0 | 0 | 268.6727 | 0 | 0 | 0 | 0 | 268.8143 | 0 | 0 | 0 | 0 | 269.0268 | 0 | 0 | 0 | 0 | 269.2392 | 2.0031e-05 | 0 | 0 | 4.0063e-05 | 269.4517 | 0.00048083 | 0 | 0 | 0.00096165 | 269.5933 | 0.00078802 | 0 | 0 | 0.001576 | 269.8058 | 0.0012488 | 0 | 0 | 0.0024976 | 269.9474 | 0.001556 | 0 | 0 | 0.003112 | 270.089 | 0.0018632 | 0 | 0 | 0.0037264 | 270.3015 | 0.002324 | 0 | 0 | 0.004648 | 270.4431 | 0.0026312 | 0 | 0 | 0.0052624 | 270.6555 | 0.003092 | 0 | 0 | 0.006184 | 270.7972 | 0.0033992 | 0 | 0 | 0.0067984 | 271.0096 | 0.00386 | 0 | 0 | 0.00772 | 271.1512 | 0.0041672 | 0 | 0 | 0.0083344 | 271.1512 | 0.0041672 | 0 | 0 | 0.0083344
2017-10-27 17:00 | 240.1432 | 0.71577 |  | 256.532 | 0 | 0 | 0 | 0 | 264.1192 | 0 | 0 | 0 | 0 | 269.917 | 0.00149 | 0 | 0 | 0.00298 | 270.0601 | 0.0018005 | 0 | 0 | 0.003601 | 270.2748 | 0.0022663 | 0 | 0 | 0.0045325 | 270.4896 | 0.002732 | 0 | 0 | 0.005464 | 270.7043 | 0.0031978 | 0 | 0 | 0.0063955 | 270.919 | 0.0036635 | 0 | 0 | 0.007327 | 271.1338 | 0.0041293 | 0 | 0 | 0.0082585 | 271.3485 | 0.004595 | 0 | 0 | 0.00919 | 271.5632 | 0.0050608 | 0 | 0 | 0.010122 | 271.7064 | 0.0053713 | 0 | 0 | 0.010743 | 271.9211 | 0.005837 | 0 | 0 | 0.011674 | 272.1358 | 0.0063028 | 0 | 0 | 0.012606 | 272.3506 | 0.0067685 | 0 | 0 | 0.013537 | 272.4937 | 0.007079 | 0 | 0 | 0.014158 | 272.7085 | 0.0075448 | 0 | 0 | 0.01509 | 272.8516 | 0.0078553 | 0 | 0 | 0.015711 | 272.9948 | 0.0081658 | 0 | 0 | 0.016332 | 273.2095 | 0.0086315 | 0 | 0 | 0.017263 | 273.3526 | 0.008942 | 0 | 0 | 0.017884 | 273.5674 | 0.0094078 | 0 | 0 | 0.018816 | 273.7105 | 0.0097183 | 0 | 0 | 0.019437 | 273.9253 | 0.010184 | 0 | 0 | 0.020368 | 274.0684 | 0.010495 | 0 | 0 | 0.020989 | 274.0684 | 0.010495 | 0 | 0 | 0.020989
2017-10-27 18:00 | 245.1147 | 0.73059 |  | 261.8429 | 0 | 0 | 0 | 0 | 269.5871 | 0.00077458 | 0 | 0 | 0.0015492 | 275.5049 | 0.01361 | 0 | 0 | 0.02722 | 275.651 | 0.013927 | 0 | 0 | 0.027854 | 275.8702 | 0.014403 | 0 | 0 | 0.028805 | 276.0894 | 0.014878 | 0 | 0 | 0.029756 | 276.3085 | 0.015353 | 0 | 0 | 0.030707 | 276.5277 | 0.015829 | 0 | 0 | 0.031657 | 276.7469 | 0.016304 | 0 | 0 | 0.032608 | 276.9661 | 0.01678 | 0 | 0 | 0.033559 | 277.1852 | 0.017255 | 0 | 0 | 0.03451 | 277.3314 | 0.017572 | 0 | 0 | 0.035144 | 277.5505 | 0.018047 | 0 | 0 | 0.036094 | 277.7697 | 0.018523 | 0 | 0 | 0.037045 | 277.9889 | 0.018998 | 0 | 0 | 0.037996 | 278.135 | 0.019315 | 0 | 0 | 0.03863 | 278.3542 | 0.01979 | 0 | 0 | 0.039581 | 278.5003 | 0.020107 | 0 | 0 | 0.040215 | 278.6464 | 0.020424 | 0 | 0 | 0.040848 | 278.8656 | 0.0209 | 0 | 0 | 0.041799 | 279.0117 | 0.021217 | 0 | 0 | 0.042433 | 279.2309 | 0.021692 | 0 | 0 | 0.043384 | 279.377 | 0.022009 | 0 | 0 | 0.044018 | 279.5962 | 0.022484 | 0 | 0 | 0.044968 | 279.7423 | 0.022801 | 0 | 0 | 0.045602 | 279.7423 | 0.022801 | 0 | 0 | 0.045602
2017-10-27 19:00 | 240.7196 | 0.71749 |  | 257.1478 | 0 | 0 | 0 | 0 | 264.7532 | 0 | 0 | 0 | 0 | 270.5649 | 0.0028953 | 0 | 0 | 0.0057907 | 270.7084 | 0.0032066 | 0 | 0 | 0.0064132 | 270.9236 | 0.0036735 | 0 | 0 | 0.0073469 | 271.1389 | 0.0041403 | 0 | 0 | 0.0082807 | 271.3541 | 0.0046072 | 0 | 0 | 0.0092144 | 271.5694 | 0.0050741 | 0 | 0 | 0.010148 | 271.7846 | 0.0055409 | 0 | 0 | 0.011082 | 271.9999 | 0.0060078 | 0 | 0 | 0.012016 | 272.2151 | 0.0064747 | 0 | 0 | 0.012949 | 272.3586 | 0.0067859 | 0 | 0 | 0.013572 | 272.5738 | 0.0072528 | 0 | 0 | 0.014506 | 272.7891 | 0.0077197 | 0 | 0 | 0.015439 | 273.0043 | 0.0081865 | 0 | 0 | 0.016373 | 273.1478 | 0.0084978 | 0 | 0 | 0.016996 | 273.3631 | 0.0089646 | 0 | 0 | 0.017929 | 273.5066 | 0.0092759 | 0 | 0 | 0.018552 | 273.6501 | 0.0095871 | 0 | 0 | 0.019174 | 273.8653 | 0.010054 | 0 | 0 | 0.020108 | 274.0088 | 0.010365 | 0 | 0 | 0.020731 | 274.2241 | 0.010832 | 0 | 0 | 0.021664 | 274.3676 | 0.011143 | 0 | 0 | 0.022287 | 274.5828 | 0.01161 | 0 | 0 | 0.02322 | 274.7263 | 0.011921 | 0 | 0 | 0.023843 | 274.7263 | 0.011921 | 0 | 0 | 0.023843
2017-10-27 20:00 | 232.8316 | 0.69398 |  | 248.7216 | 0 | 0 | 0 | 0 | 256.0777 | 0 | 0 | 0 | 0 | 261.6989 | 0 | 0 | 0 | 0 | 261.8377 | 0 | 0 | 0 | 0 | 262.0459 | 0 | 0 | 0 | 0 | 262.2541 | 0 | 0 | 0 | 0 | 262.4623 | 0 | 0 | 0 | 0 | 262.6705 | 0 | 0 | 0 | 0 | 262.8787 | 0 | 0 | 0 | 0 | 263.0869 | 0 | 0 | 0 | 0 | 263.2951 | 0 | 0 | 0 | 0 | 263.4339 | 0 | 0 | 0 | 0 | 263.6421 | 0 | 0 | 0 | 0 | 263.8503 | 0 | 0 | 0 | 0 | 264.0585 | 0 | 0 | 0 | 0 | 264.1973 | 0 | 0 | 0 | 0 | 264.4055 | 0 | 0 | 0 | 0 | 264.5443 | 0 | 0 | 0 | 0 | 264.6831 | 0 | 0 | 0 | 0 | 264.8912 | 0 | 0 | 0 | 0 | 265.03 | 0 | 0 | 0 | 0 | 265.2382 | 0 | 0 | 0 | 0 | 265.377 | 0 | 0 | 0 | 0 | 265.5852 | 0 | 0 | 0 | 0 | 265.724 | 0 | 0 | 0 | 0 | 265.724 | 0 | 0 | 0 | 0
2017-10-27 21:00 | 239.4739 | 0.71378 |  | 255.8171 | 0 | 0 | 0 | 0 | 263.3831 | 0 | 0 | 0 | 0 | 269.1647 | 0 | 0 | 0 | 0 | 269.3075 | 0.00016807 | 0 | 0 | 0.00033613 | 269.5216 | 0.00063252 | 0 | 0 | 0.001265 | 269.7358 | 0.001097 | 0 | 0 | 0.0021939 | 269.9499 | 0.0015614 | 0 | 0 | 0.0031229 | 270.164 | 0.0020259 | 0 | 0 | 0.0040518 | 270.3781 | 0.0024903 | 0 | 0 | 0.0049807 | 270.5923 | 0.0029548 | 0 | 0 | 0.0059096 | 270.8064 | 0.0034192 | 0 | 0 | 0.0068385 | 270.9492 | 0.0037289 | 0 | 0 | 0.0074578 | 271.1633 | 0.0041933 | 0 | 0 | 0.0083867 | 271.3774 | 0.0046578 | 0 | 0 | 0.0093156 | 271.5916 | 0.0051222 | 0 | 0 | 0.010244 | 271.7343 | 0.0054319 | 0 | 0 | 0.010864 | 271.9485 | 0.0058963 | 0 | 0 | 0.011793 | 272.0912 | 0.006206 | 0 | 0 | 0.012412 | 272.234 | 0.0065156 | 0 | 0 | 0.013031 | 272.4481 | 0.0069801 | 0 | 0 | 0.01396 | 272.5909 | 0.0072897 | 0 | 0 | 0.014579 | 272.805 | 0.0077541 | 0 | 0 | 0.015508 | 272.9477 | 0.0080638 | 0 | 0 | 0.016128 | 273.1619 | 0.0085282 | 0 | 0 | 0.017056 | 273.3046 | 0.0088379 | 0 | 0 | 0.017676 | 273.3046 | 0.0088379 | 0 | 0 | 0.017676
2017-10-27 22:00 | 251.929 | 0.7509 |  | 269.1222 | 0 | 0 | 0 | 0 | 277.0817 | 0.01703 | 0 | 0 | 0.034061 | 283.164 | 0.030223 | 0 | 0 | 0.060446 | 283.3142 | 0.030549 | 0 | 0 | 0.061097 | 283.5395 | 0.031037 | 0 | 0 | 0.062074 | 283.7647 | 0.031526 | 0 | 0 | 0.063052 | 283.99 | 0.032014 | 0 | 0 | 0.064029 | 284.2153 | 0.032503 | 0 | 0 | 0.065006 | 284.4405 | 0.032992 | 0 | 0 | 0.065983 | 284.6658 | 0.03348 | 0 | 0 | 0.066961 | 284.8911 | 0.033969 | 0 | 0 | 0.067938 | 285.0413 | 0.034295 | 0 | 0 | 0.068589 | 285.2665 | 0.034783 | 0 | 0 | 0.069566 | 285.4918 | 0.035272 | 0 | 0 | 0.070544 | 285.7171 | 0.03576 | 0 | 0 | 0.071521 | 285.8673 | 0.036086 | 0 | 0 | 0.072172 | 286.0925 | 0.036575 | 0 | 0 | 0.07315 | 286.2427 | 0.036901 | 0 | 0 | 0.073801 | 286.3929 | 0.037226 | 0 | 0 | 0.074453 | 286.6182 | 0.037715 | 0 | 0 | 0.07543 | 286.7683 | 0.038041 | 0 | 0 | 0.076081 | 286.9936 | 0.038529 | 0 | 0 | 0.077059 | 287.1438 | 0.038855 | 0 | 0 | 0.07771 | 287.3691 | 0.039344 | 0 | 0 | 0.078687 | 287.5192 | 0.039669 | 0 | 0 | 0.079339 | 287.5192 | 0.039669 | 0 | 0 | 0.079339
2017-10-27 23:00 | 258.1401 | 0.76941 |  | 275.7572 | 0.014158 | 0 | 0 | 0.028315 | 283.913 | 0.031847 | 0 | 0 | 0.063695 | 290.1452 | 0.045365 | 0 | 0 | 0.09073 | 290.2991 | 0.045699 | 0 | 0 | 0.091398 | 290.53 | 0.0462 | 0 | 0 | 0.092399 | 290.7608 | 0.0467 | 0 | 0 | 0.093401 | 290.9916 | 0.047201 | 0 | 0 | 0.094402 | 291.2224 | 0.047702 | 0 | 0 | 0.095403 | 291.4532 | 0.048202 | 0 | 0 | 0.096404 | 291.6841 | 0.048703 | 0 | 0 | 0.097406 | 291.9149 | 0.049204 | 0 | 0 | 0.098407 | 292.0688 | 0.049537 | 0 | 0 | 0.099075 | 292.2996 | 0.050038 | 0 | 0 | 0.10008 | 292.5304 | 0.050539 | 0 | 0 | 0.10108 | 292.7612 | 0.051039 | 0 | 0 | 0.10208 | 292.9151 | 0.051373 | 0 | 0 | 0.10275 | 293.146 | 0.051874 | 0 | 0 | 0.10375 | 293.2998 | 0.052207 | 0 | 0 | 0.10441 | 293.4537 | 0.052541 | 0 | 0 | 0.10508 | 293.6845 | 0.053042 | 0 | 0 | 0.10608 | 293.8384 | 0.053376 | 0 | 0 | 0.10675 | 294.0692 | 0.053876 | 0 | 0 | 0.10775 | 294.2231 | 0.05421 | 0 | 0 | 0.10842 | 294.454 | 0.054711 | 0 | 0 | 0.10942 | 294.6078 | 0.055045 | 0 | 0 | 0.11009 | 294.6078 | 0.055045 | 0 | 0 | 0.11009
2017-10-28 | 264.2151 | 0.78752 |  | 282.2468 | 0.028233 | 0 | 0 | 0.056467 | 290.5945 | 0.04634 | 0 | 0 | 0.092679 | 296.9734 | 0.060175 | 0 | 0 | 0.12035 | 297.1309 | 0.060517 | 0 | 0 | 0.12103 | 297.3672 | 0.06103 | 0 | 0 | 0.12206 | 297.6034 | 0.061542 | 0 | 0 | 0.12308 | 297.8397 | 0.062054 | 0 | 0 | 0.12411 | 298.076 | 0.062567 | 0 | 0 | 0.12513 | 298.3122 | 0.063079 | 0 | 0 | 0.12616 | 298.5485 | 0.063592 | 0 | 0 | 0.12718 | 298.7847 | 0.064104 | 0 | 0 | 0.12821 | 298.9422 | 0.064446 | 0 | 0 | 0.12889 | 299.1785 | 0.064958 | 0 | 0 | 0.12992 | 299.4147 | 0.065471 | 0 | 0 | 0.13094 | 299.651 | 0.065983 | 0 | 0 | 0.13197 | 299.8085 | 0.066325 | 0 | 0 | 0.13265 | 300.0448 | 0.066837 | 0 | 0 | 0.13367 | 300.2023 | 0.067179 | 0 | 0 | 0.13436 | 300.3598 | 0.06752 | 0 | 0 | 0.13504 | 300.596 | 0.068033 | 0 | 0 | 0.13607 | 300.7535 | 0.068375 | 0 | 0 | 0.13675 | 300.9898 | 0.068887 | 0 | 0 | 0.13777 | 301.1473 | 0.069229 | 0 | 0 | 0.13846 | 301.3835 | 0.069741 | 0 | 0 | 0.13948 | 301.541 | 0.070083 | 0 | 0 | 0.14017 | 301.541 | 0.070083 | 0 | 0 | 0.14017
2017-10-28 01:00 | 265.1538 | 0.79032 |  | 283.2496 | 0.030408 | 0 | 0 | 0.060817 | 291.6269 | 0.048579 | 0 | 0 | 0.097158 | 298.0285 | 0.062464 | 0 | 0 | 0.12493 | 298.1865 | 0.062807 | 0 | 0 | 0.12561 | 298.4236 | 0.063321 | 0 | 0 | 0.12664 | 298.6607 | 0.063835 | 0 | 0 | 0.12767 | 298.8978 | 0.06435 | 0 | 0 | 0.1287 | 299.1349 | 0.064864 | 0 | 0 | 0.12973 | 299.372 | 0.065378 | 0 | 0 | 0.13076 | 299.6091 | 0.065892 | 0 | 0 | 0.13178 | 299.8462 | 0.066407 | 0 | 0 | 0.13281 | 300.0043 | 0.066749 | 0 | 0 | 0.1335 | 300.2414 | 0.067264 | 0 | 0 | 0.13453 | 300.4785 | 0.067778 | 0 | 0 | 0.13556 | 300.7156 | 0.068292 | 0 | 0 | 0.13658 | 300.8736 | 0.068635 | 0 | 0 | 0.13727 | 301.1107 | 0.069149 | 0 | 0 | 0.1383 | 301.2688 | 0.069492 | 0 | 0 | 0.13898 | 301.4268 | 0.069835 | 0 | 0 | 0.13967 | 301.6639 | 0.070349 | 0 | 0 | 0.1407 | 301.822 | 0.070692 | 0 | 0 | 0.14138 | 302.0591 | 0.071206 | 0 | 0 | 0.14241 | 302.2172 | 0.071549 | 0 | 0 | 0.1431 | 302.4543 | 0.072063 | 0 | 0 | 0.14413 | 302.6123 | 0.072406 | 0 | 0 | 0.14481 | 302.6123 | 0.072406 | 0 | 0 | 0.14481
2017-10-28 02:00 | 263.7247 | 0.78606 |  | 281.723 | 0.027097 | 0 | 0 | 0.054195 | 290.0552 | 0.04517 | 0 | 0 | 0.09034 | 296.4223 | 0.05898 | 0 | 0 | 0.11796 | 296.5795 | 0.059321 | 0 | 0 | 0.11864 | 296.8153 | 0.059833 | 0 | 0 | 0.11967 | 297.0511 | 0.060344 | 0 | 0 | 0.12069 | 297.2869 | 0.060856 | 0 | 0 | 0.12171 | 297.5228 | 0.061367 | 0 | 0 | 0.12273 | 297.7586 | 0.061878 | 0 | 0 | 0.12376 | 297.9944 | 0.06239 | 0 | 0 | 0.12478 | 298.2302 | 0.062901 | 0 | 0 | 0.1258 | 298.3874 | 0.063242 | 0 | 0 | 0.12648 | 298.6232 | 0.063754 | 0 | 0 | 0.12751 | 298.8591 | 0.064265 | 0 | 0 | 0.12853 | 299.0949 | 0.064777 | 0 | 0 | 0.12955 | 299.2521 | 0.065118 | 0 | 0 | 0.13024 | 299.4879 | 0.065629 | 0 | 0 | 0.13126 | 299.6451 | 0.06597 | 0 | 0 | 0.13194 | 299.8023 | 0.066311 | 0 | 0 | 0.13262 | 300.0381 | 0.066823 | 0 | 0 | 0.13365 | 300.1954 | 0.067164 | 0 | 0 | 0.13433 | 300.4312 | 0.067675 | 0 | 0 | 0.13535 | 300.5884 | 0.068016 | 0 | 0 | 0.13603 | 300.8242 | 0.068528 | 0 | 0 | 0.13706 | 300.9814 | 0.068869 | 0 | 0 | 0.13774 | 300.9814 | 0.068869 | 0 | 0 | 0.13774
2017-10-28 03:00 | 263.2049 | 0.78451 |  | 281.1677 | 0.025893 | 0 | 0 | 0.051786 | 289.4835 | 0.04393 | 0 | 0 | 0.08786 | 295.838 | 0.057713 | 0 | 0 | 0.11543 | 295.9949 | 0.058053 | 0 | 0 | 0.11611 | 296.2303 | 0.058564 | 0 | 0 | 0.11713 | 296.4656 | 0.059074 | 0 | 0 | 0.11815 | 296.701 | 0.059585 | 0 | 0 | 0.11917 | 296.9363 | 0.060095 | 0 | 0 | 0.12019 | 297.1717 | 0.060606 | 0 | 0 | 0.12121 | 297.407 | 0.061116 | 0 | 0 | 0.12223 | 297.6424 | 0.061626 | 0 | 0 | 0.12325 | 297.7993 | 0.061967 | 0 | 0 | 0.12393 | 298.0346 | 0.062477 | 0 | 0 | 0.12495 | 298.27 | 0.062988 | 0 | 0 | 0.12598 | 298.5054 | 0.063498 | 0 | 0 | 0.127 | 298.6623 | 0.063839 | 0 | 0 | 0.12768 | 298.8976 | 0.064349 | 0 | 0 | 0.1287 | 299.0545 | 0.064689 | 0 | 0 | 0.12938 | 299.2114 | 0.06503 | 0 | 0 | 0.13006 | 299.4468 | 0.06554 | 0 | 0 | 0.13108 | 299.6037 | 0.06588 | 0 | 0 | 0.13176 | 299.839 | 0.066391 | 0 | 0 | 0.13278 | 299.9959 | 0.066731 | 0 | 0 | 0.13346 | 300.2313 | 0.067242 | 0 | 0 | 0.13448 | 300.3882 | 0.067582 | 0 | 0 | 0.13516 | 300.3882 | 0.067582 | 0 | 0 | 0.13516
2017-10-28 04:00 | 251.3595 | 0.7492 |  | 268.5139 | 0 | 0 | 0 | 0 | 276.4554 | 0.015672 | 0 | 0 | 0.031344 | 282.5239 | 0.028835 | 0 | 0 | 0.057669 | 282.6738 | 0.02916 | 0 | 0 | 0.058319 | 282.8985 | 0.029647 | 0 | 0 | 0.059294 | 283.1233 | 0.030135 | 0 | 0 | 0.060269 | 283.3481 | 0.030622 | 0 | 0 | 0.061244 | 283.5728 | 0.03111 | 0 | 0 | 0.062219 | 283.7976 | 0.031597 | 0 | 0 | 0.063194 | 284.0223 | 0.032085 | 0 | 0 | 0.064169 | 284.2471 | 0.032572 | 0 | 0 | 0.065144 | 284.3969 | 0.032897 | 0 | 0 | 0.065794 | 284.6217 | 0.033385 | 0 | 0 | 0.066769 | 284.8465 | 0.033872 | 0 | 0 | 0.067744 | 285.0712 | 0.03436 | 0 | 0 | 0.068719 | 285.2211 | 0.034685 | 0 | 0 | 0.069369 | 285.4458 | 0.035172 | 0 | 0 | 0.070344 | 285.5957 | 0.035497 | 0 | 0 | 0.070994 | 285.7455 | 0.035822 | 0 | 0 | 0.071644 | 285.9703 | 0.03631 | 0 | 0 | 0.072619 | 286.1201 | 0.036635 | 0 | 0 | 0.073269 | 286.3449 | 0.037122 | 0 | 0 | 0.074244 | 286.4947 | 0.037447 | 0 | 0 | 0.074894 | 286.7195 | 0.037935 | 0 | 0 | 0.075869 | 286.8693 | 0.03826 | 0 | 0 | 0.076519 | 286.8693 | 0.03826 | 0 | 0 | 0.076519
2017-10-28 05:00 | 255.2979 | 0.76094 |  | 272.7211 | 0.0075722 | 0 | 0 | 0.015144 | 280.7871 | 0.025067 | 0 | 0 | 0.050135 | 286.9507 | 0.038436 | 0 | 0 | 0.076872 | 287.1029 | 0.038766 | 0 | 0 | 0.077533 | 287.3312 | 0.039261 | 0 | 0 | 0.078523 | 287.5594 | 0.039757 | 0 | 0 | 0.079513 | 287.7877 | 0.040252 | 0 | 0 | 0.080503 | 288.016 | 0.040747 | 0 | 0 | 0.081494 | 288.2443 | 0.041242 | 0 | 0 | 0.082484 | 288.4726 | 0.041737 | 0 | 0 | 0.083474 | 288.7008 | 0.042232 | 0 | 0 | 0.084465 | 288.853 | 0.042562 | 0 | 0 | 0.085125 | 289.0813 | 0.043058 | 0 | 0 | 0.086115 | 289.3096 | 0.043553 | 0 | 0 | 0.087105 | 289.5379 | 0.044048 | 0 | 0 | 0.088096 | 289.6901 | 0.044378 | 0 | 0 | 0.088756 | 289.9184 | 0.044873 | 0 | 0 | 0.089746 | 290.0705 | 0.045203 | 0 | 0 | 0.090406 | 290.2227 | 0.045533 | 0 | 0 | 0.091066 | 290.451 | 0.046028 | 0 | 0 | 0.092057 | 290.6032 | 0.046358 | 0 | 0 | 0.092717 | 290.8315 | 0.046854 | 0 | 0 | 0.093707 | 290.9837 | 0.047184 | 0 | 0 | 0.094367 | 291.212 | 0.047679 | 0 | 0 | 0.095358 | 291.3641 | 0.048009 | 0 | 0 | 0.096018 | 291.3641 | 0.048009 | 0 | 0 | 0.096018
2017-10-28 06:00 | 260.9917 | 0.77791 |  | 278.8034 | 0.020765 | 0 | 0 | 0.041529 | 287.0493 | 0.03865 | 0 | 0 | 0.0773 | 293.3503 | 0.052317 | 0 | 0 | 0.10463 | 293.5059 | 0.052654 | 0 | 0 | 0.10531 | 293.7393 | 0.053161 | 0 | 0 | 0.10632 | 293.9727 | 0.053667 | 0 | 0 | 0.10733 | 294.206 | 0.054173 | 0 | 0 | 0.10835 | 294.4394 | 0.054679 | 0 | 0 | 0.10936 | 294.6728 | 0.055185 | 0 | 0 | 0.11037 | 294.9062 | 0.055692 | 0 | 0 | 0.11138 | 295.1395 | 0.056198 | 0 | 0 | 0.1124 | 295.2951 | 0.056535 | 0 | 0 | 0.11307 | 295.5285 | 0.057041 | 0 | 0 | 0.11408 | 295.7619 | 0.057548 | 0 | 0 | 0.1151 | 295.9952 | 0.058054 | 0 | 0 | 0.11611 | 296.1508 | 0.058391 | 0 | 0 | 0.11678 | 296.3842 | 0.058897 | 0 | 0 | 0.11779 | 296.5398 | 0.059235 | 0 | 0 | 0.11847 | 296.6954 | 0.059572 | 0 | 0 | 0.11914 | 296.9287 | 0.060079 | 0 | 0 | 0.12016 | 297.0843 | 0.060416 | 0 | 0 | 0.12083 | 297.3177 | 0.060922 | 0 | 0 | 0.12184 | 297.4733 | 0.06126 | 0 | 0 | 0.12252 | 297.7066 | 0.061766 | 0 | 0 | 0.12353 | 297.8622 | 0.062103 | 0 | 0 | 0.12421 | 297.8622 | 0.062103 | 0 | 0 | 0.12421
2017-10-28 07:00 | 265.7028 | 0.79195 |  | 283.8361 | 0.031681 | 0 | 0 | 0.063361 | 292.2308 | 0.049889 | 0 | 0 | 0.099777 | 298.6456 | 0.063802 | 0 | 0 | 0.1276 | 298.804 | 0.064146 | 0 | 0 | 0.12829 | 299.0416 | 0.064661 | 0 | 0 | 0.12932 | 299.2792 | 0.065177 | 0 | 0 | 0.13035 | 299.5167 | 0.065692 | 0 | 0 | 0.13138 | 299.7543 | 0.066207 | 0 | 0 | 0.13241 | 299.9919 | 0.066723 | 0 | 0 | 0.13345 | 300.2295 | 0.067238 | 0 | 0 | 0.13448 | 300.4671 | 0.067753 | 0 | 0 | 0.13551 | 300.6255 | 0.068097 | 0 | 0 | 0.13619 | 300.8631 | 0.068612 | 0 | 0 | 0.13722 | 301.1006 | 0.069127 | 0 | 0 | 0.13825 | 301.3382 | 0.069643 | 0 | 0 | 0.13929 | 301.4966 | 0.069986 | 0 | 0 | 0.13997 | 301.7342 | 0.070502 | 0 | 0 | 0.141 | 301.8926 | 0.070845 | 0 | 0 | 0.14169 | 302.051 | 0.071189 | 0 | 0 | 0.14238 | 302.2886 | 0.071704 | 0 | 0 | 0.14341 | 302.447 | 0.072048 | 0 | 0 | 0.1441 | 302.6846 | 0.072563 | 0 | 0 | 0.14513 | 302.8429 | 0.072906 | 0 | 0 | 0.14581 | 303.0805 | 0.073422 | 0 | 0 | 0.14684 | 303.2389 | 0.073765 | 0 | 0 | 0.14753 | 303.2389 | 0.073765 | 0 | 0 | 0.14753
2017-10-28 08:00 | 250.1521 | 0.7456 |  | 267.2241 | 0 | 0 | 0 | 0 | 275.1275 | 0.012792 | 0 | 0 | 0.025583 | 281.1669 | 0.025891 | 0 | 0 | 0.051782 | 281.316 | 0.026215 | 0 | 0 | 0.052429 | 281.5397 | 0.0267 | 0 | 0 | 0.053399 | 281.7634 | 0.027185 | 0 | 0 | 0.05437 | 281.987 | 0.02767 | 0 | 0 | 0.05534 | 282.2107 | 0.028155 | 0 | 0 | 0.05631 | 282.4344 | 0.02864 | 0 | 0 | 0.057281 | 282.6581 | 0.029125 | 0 | 0 | 0.058251 | 282.8818 | 0.029611 | 0 | 0 | 0.059221 | 283.0309 | 0.029934 | 0 | 0 | 0.059868 | 283.2546 | 0.030419 | 0 | 0 | 0.060839 | 283.4782 | 0.030904 | 0 | 0 | 0.061809 | 283.7019 | 0.03139 | 0 | 0 | 0.062779 | 283.851 | 0.031713 | 0 | 0 | 0.063426 | 284.0747 | 0.032198 | 0 | 0 | 0.064396 | 284.2238 | 0.032522 | 0 | 0 | 0.065043 | 284.373 | 0.032845 | 0 | 0 | 0.06569 | 284.5966 | 0.03333 | 0 | 0 | 0.06666 | 284.7458 | 0.033654 | 0 | 0 | 0.067307 | 284.9694 | 0.034139 | 0 | 0 | 0.068278 | 285.1186 | 0.034462 | 0 | 0 | 0.068925 | 285.3422 | 0.034947 | 0 | 0 | 0.069895 | 285.4914 | 0.035271 | 0 | 0 | 0.070542 | 285.4914 | 0.035271 | 0 | 0 | 0.070542
2017-10-28 09:00 | 258.1089 | 0.76932 |  | 275.7239 | 0.014085 | 0 | 0 | 0.028171 | 283.8787 | 0.031773 | 0 | 0 | 0.063546 | 290.1102 | 0.045289 | 0 | 0 | 0.090578 | 290.2641 | 0.045623 | 0 | 0 | 0.091246 | 290.4949 | 0.046124 | 0 | 0 | 0.092247 | 290.7257 | 0.046624 | 0 | 0 | 0.093248 | 290.9565 | 0.047125 | 0 | 0 | 0.094249 | 291.1873 | 0.047625 | 0 | 0 | 0.095251 | 291.4181 | 0.048126 | 0 | 0 | 0.096252 | 291.6489 | 0.048626 | 0 | 0 | 0.097253 | 291.8796 | 0.049127 | 0 | 0 | 0.098254 | 292.0335 | 0.049461 | 0 | 0 | 0.098922 | 292.2643 | 0.049961 | 0 | 0 | 0.099923 | 292.4951 | 0.050462 | 0 | 0 | 0.10092 | 292.7259 | 0.050963 | 0 | 0 | 0.10193 | 292.8798 | 0.051296 | 0 | 0 | 0.10259 | 293.1106 | 0.051797 | 0 | 0 | 0.10359 | 293.2644 | 0.052131 | 0 | 0 | 0.10426 | 293.4183 | 0.052464 | 0 | 0 | 0.10493 | 293.6491 | 0.052965 | 0 | 0 | 0.10593 | 293.8029 | 0.053299 | 0 | 0 | 0.1066 | 294.0337 | 0.053799 | 0 | 0 | 0.1076 | 294.1876 | 0.054133 | 0 | 0 | 0.10827 | 294.4184 | 0.054634 | 0 | 0 | 0.10927 | 294.5723 | 0.054967 | 0 | 0 | 0.10993 | 294.5723 | 0.054967 | 0 | 0 | 0.10993
2017-10-28 10:00 | 263.2864 | 0.78475 |  | 281.2547 | 0.026082 | 0 | 0 | 0.052163 | 289.5731 | 0.044124 | 0 | 0 | 0.088248 | 295.9295 | 0.057911 | 0 | 0 | 0.11582 | 296.0865 | 0.058252 | 0 | 0 | 0.1165 | 296.3219 | 0.058762 | 0 | 0 | 0.11752 | 296.5573 | 0.059273 | 0 | 0 | 0.11855 | 296.7928 | 0.059784 | 0 | 0 | 0.11957 | 297.0282 | 0.060294 | 0 | 0 | 0.12059 | 297.2636 | 0.060805 | 0 | 0 | 0.12161 | 297.499 | 0.061316 | 0 | 0 | 0.12263 | 297.7345 | 0.061826 | 0 | 0 | 0.12365 | 297.8914 | 0.062167 | 0 | 0 | 0.12433 | 298.1268 | 0.062677 | 0 | 0 | 0.12535 | 298.3623 | 0.063188 | 0 | 0 | 0.12638 | 298.5977 | 0.063699 | 0 | 0 | 0.1274 | 298.7546 | 0.064039 | 0 | 0 | 0.12808 | 298.9901 | 0.06455 | 0 | 0 | 0.1291 | 299.147 | 0.06489 | 0 | 0 | 0.12978 | 299.304 | 0.06523 | 0 | 0 | 0.13046 | 299.5394 | 0.065741 | 0 | 0 | 0.13148 | 299.6963 | 0.066082 | 0 | 0 | 0.13216 | 299.9318 | 0.066592 | 0 | 0 | 0.13318 | 300.0887 | 0.066933 | 0 | 0 | 0.13387 | 300.3241 | 0.067443 | 0 | 0 | 0.13489 | 300.4811 | 0.067784 | 0 | 0 | 0.13557 | 300.4811 | 0.067784 | 0 | 0 | 0.13557
2017-10-28 11:00 | 264.8998 | 0.78956 |  | 282.9782 | 0.02982 | 0 | 0 | 0.05964 | 291.3475 | 0.047973 | 0 | 0 | 0.095946 | 297.743 | 0.061845 | 0 | 0 | 0.12369 | 297.9009 | 0.062187 | 0 | 0 | 0.12437 | 298.1378 | 0.062701 | 0 | 0 | 0.1254 | 298.3746 | 0.063215 | 0 | 0 | 0.12643 | 298.6115 | 0.063728 | 0 | 0 | 0.12746 | 298.8484 | 0.064242 | 0 | 0 | 0.12848 | 299.0852 | 0.064756 | 0 | 0 | 0.12951 | 299.3221 | 0.06527 | 0 | 0 | 0.13054 | 299.559 | 0.065784 | 0 | 0 | 0.13157 | 299.7169 | 0.066126 | 0 | 0 | 0.13225 | 299.9537 | 0.06664 | 0 | 0 | 0.13328 | 300.1906 | 0.067154 | 0 | 0 | 0.13431 | 300.4275 | 0.067667 | 0 | 0 | 0.13533 | 300.5854 | 0.06801 | 0 | 0 | 0.13602 | 300.8223 | 0.068524 | 0 | 0 | 0.13705 | 300.9802 | 0.068866 | 0 | 0 | 0.13773 | 301.1381 | 0.069209 | 0 | 0 | 0.13842 | 301.375 | 0.069722 | 0 | 0 | 0.13944 | 301.5329 | 0.070065 | 0 | 0 | 0.14013 | 301.7697 | 0.070579 | 0 | 0 | 0.14116 | 301.9276 | 0.070921 | 0 | 0 | 0.14184 | 302.1645 | 0.071435 | 0 | 0 | 0.14287 | 302.3224 | 0.071777 | 0 | 0 | 0.14355 | 302.3224 | 0.071777 | 0 | 0 | 0.14355
2017-10-28 12:00 | 267.9032 | 0.79851 |  | 286.1866 | 0.036779 | 0 | 0 | 0.073558 | 294.6508 | 0.055138 | 0 | 0 | 0.11028 | 301.1187 | 0.069167 | 0 | 0 | 0.13833 | 301.2784 | 0.069513 | 0 | 0 | 0.13903 | 301.518 | 0.070033 | 0 | 0 | 0.14007 | 301.7576 | 0.070552 | 0 | 0 | 0.1411 | 301.9971 | 0.071072 | 0 | 0 | 0.14214 | 302.2367 | 0.071591 | 0 | 0 | 0.14318 | 302.4762 | 0.072111 | 0 | 0 | 0.14422 | 302.7158 | 0.072631 | 0 | 0 | 0.14526 | 302.9553 | 0.07315 | 0 | 0 | 0.1463 | 303.115 | 0.073497 | 0 | 0 | 0.14699 | 303.3546 | 0.074016 | 0 | 0 | 0.14803 | 303.5941 | 0.074536 | 0 | 0 | 0.14907 | 303.8337 | 0.075055 | 0 | 0 | 0.15011 | 303.9934 | 0.075402 | 0 | 0 | 0.1508 | 304.2329 | 0.075921 | 0 | 0 | 0.15184 | 304.3926 | 0.076268 | 0 | 0 | 0.15254 | 304.5523 | 0.076614 | 0 | 0 | 0.15323 | 304.7919 | 0.077134 | 0 | 0 | 0.15427 | 304.9516 | 0.07748 | 0 | 0 | 0.15496 | 305.1912 | 0.078 | 0 | 0 | 0.156 | 305.3509 | 0.078346 | 0 | 0 | 0.15669 | 305.5904 | 0.078866 | 0 | 0 | 0.15773 | 305.7501 | 0.079212 | 0 | 0 | 0.15842 | 305.7501 | 0.079212 | 0 | 0 | 0.15842
2017-10-28 13:00 | 264.7532 | 0.78912 |  | 282.8217 | 0.02948 | 0 | 0 | 0.058961 | 291.1864 | 0.047623 | 0 | 0 | 0.095247 | 297.5783 | 0.061487 | 0 | 0 | 0.12297 | 297.7361 | 0.06183 | 0 | 0 | 0.12366 | 297.9728 | 0.062343 | 0 | 0 | 0.12469 | 298.2096 | 0.062857 | 0 | 0 | 0.12571 | 298.4463 | 0.06337 | 0 | 0 | 0.12674 | 298.6831 | 0.063884 | 0 | 0 | 0.12777 | 298.9198 | 0.064397 | 0 | 0 | 0.12879 | 299.1565 | 0.064911 | 0 | 0 | 0.12982 | 299.3933 | 0.065424 | 0 | 0 | 0.13085 | 299.5511 | 0.065766 | 0 | 0 | 0.13153 | 299.7878 | 0.06628 | 0 | 0 | 0.13256 | 300.0246 | 0.066793 | 0 | 0 | 0.13359 | 300.2613 | 0.067307 | 0 | 0 | 0.13461 | 300.4191 | 0.067649 | 0 | 0 | 0.1353 | 300.6559 | 0.068163 | 0 | 0 | 0.13633 | 300.8137 | 0.068505 | 0 | 0 | 0.13701 | 300.9715 | 0.068847 | 0 | 0 | 0.13769 | 301.2082 | 0.069361 | 0 | 0 | 0.13872 | 301.3661 | 0.069703 | 0 | 0 | 0.13941 | 301.6028 | 0.070217 | 0 | 0 | 0.14043 | 301.7606 | 0.070559 | 0 | 0 | 0.14112 | 301.9974 | 0.071072 | 0 | 0 | 0.14214 | 302.1552 | 0.071415 | 0 | 0 | 0.14283 | 302.1552 | 0.071415 | 0 | 0 | 0.14283
2017-10-28 14:00 | 264.3149 | 0.78782 |  | 282.3535 | 0.028465 | 0 | 0 | 0.05693 | 290.7043 | 0.046578 | 0 | 0 | 0.093156 | 297.0857 | 0.060419 | 0 | 0 | 0.12084 | 297.2432 | 0.060761 | 0 | 0 | 0.12152 | 297.4796 | 0.061273 | 0 | 0 | 0.12255 | 297.7159 | 0.061786 | 0 | 0 | 0.12357 | 297.9523 | 0.062299 | 0 | 0 | 0.1246 | 298.1886 | 0.062811 | 0 | 0 | 0.12562 | 298.4249 | 0.063324 | 0 | 0 | 0.12665 | 298.6613 | 0.063836 | 0 | 0 | 0.12767 | 298.8976 | 0.064349 | 0 | 0 | 0.1287 | 299.0552 | 0.064691 | 0 | 0 | 0.12938 | 299.2915 | 0.065203 | 0 | 0 | 0.13041 | 299.5279 | 0.065716 | 0 | 0 | 0.13143 | 299.7642 | 0.066229 | 0 | 0 | 0.13246 | 299.9218 | 0.066571 | 0 | 0 | 0.13314 | 300.1581 | 0.067083 | 0 | 0 | 0.13417 | 300.3157 | 0.067425 | 0 | 0 | 0.13485 | 300.4733 | 0.067767 | 0 | 0 | 0.13553 | 300.7096 | 0.068279 | 0 | 0 | 0.13656 | 300.8672 | 0.068621 | 0 | 0 | 0.13724 | 301.1035 | 0.069134 | 0 | 0 | 0.13827 | 301.2611 | 0.069475 | 0 | 0 | 0.13895 | 301.4974 | 0.069988 | 0 | 0 | 0.13998 | 301.655 | 0.07033 | 0 | 0 | 0.14066 | 301.655 | 0.07033 | 0 | 0 | 0.14066
2017-10-28 15:00 | 263.5073 | 0.78541 |  | 281.4907 | 0.026593 | 0 | 0 | 0.053187 | 289.816 | 0.044651 | 0 | 0 | 0.089302 | 296.1779 | 0.05845 | 0 | 0 | 0.1169 | 296.3349 | 0.058791 | 0 | 0 | 0.11758 | 296.5706 | 0.059302 | 0 | 0 | 0.1186 | 296.8062 | 0.059813 | 0 | 0 | 0.11963 | 297.0418 | 0.060324 | 0 | 0 | 0.12065 | 297.2774 | 0.060835 | 0 | 0 | 0.12167 | 297.5131 | 0.061346 | 0 | 0 | 0.12269 | 297.7487 | 0.061857 | 0 | 0 | 0.12371 | 297.9843 | 0.062368 | 0 | 0 | 0.12474 | 298.1414 | 0.062709 | 0 | 0 | 0.12542 | 298.377 | 0.06322 | 0 | 0 | 0.12644 | 298.6126 | 0.063731 | 0 | 0 | 0.12746 | 298.8482 | 0.064242 | 0 | 0 | 0.12848 | 299.0053 | 0.064583 | 0 | 0 | 0.12917 | 299.241 | 0.065094 | 0 | 0 | 0.13019 | 299.398 | 0.065434 | 0 | 0 | 0.13087 | 299.5551 | 0.065775 | 0 | 0 | 0.13155 | 299.7907 | 0.066286 | 0 | 0 | 0.13257 | 299.9478 | 0.066627 | 0 | 0 | 0.13325 | 300.1834 | 0.067138 | 0 | 0 | 0.13428 | 300.3405 | 0.067479 | 0 | 0 | 0.13496 | 300.5761 | 0.06799 | 0 | 0 | 0.13598 | 300.7332 | 0.068331 | 0 | 0 | 0.13666 | 300.7332 | 0.068331 | 0 | 0 | 0.13666
2017-10-28 16:00 | 263.8744 | 0.7865 |  | 281.8829 | 0.027444 | 0 | 0 | 0.054888 | 290.2198 | 0.045527 | 0 | 0 | 0.091054 | 296.5905 | 0.059345 | 0 | 0 | 0.11869 | 296.7478 | 0.059686 | 0 | 0 | 0.11937 | 296.9838 | 0.060198 | 0 | 0 | 0.1204 | 297.2197 | 0.06071 | 0 | 0 | 0.12142 | 297.4557 | 0.061221 | 0 | 0 | 0.12244 | 297.6916 | 0.061733 | 0 | 0 | 0.12347 | 297.9276 | 0.062245 | 0 | 0 | 0.12449 | 298.1635 | 0.062757 | 0 | 0 | 0.12551 | 298.3995 | 0.063269 | 0 | 0 | 0.12654 | 298.5568 | 0.06361 | 0 | 0 | 0.12722 | 298.7927 | 0.064122 | 0 | 0 | 0.12824 | 299.0287 | 0.064633 | 0 | 0 | 0.12927 | 299.2646 | 0.065145 | 0 | 0 | 0.13029 | 299.4219 | 0.065486 | 0 | 0 | 0.13097 | 299.6579 | 0.065998 | 0 | 0 | 0.132 | 299.8152 | 0.066339 | 0 | 0 | 0.13268 | 299.9725 | 0.06668 | 0 | 0 | 0.13336 | 300.2084 | 0.067192 | 0 | 0 | 0.13438 | 300.3657 | 0.067533 | 0 | 0 | 0.13507 | 300.6017 | 0.068045 | 0 | 0 | 0.13609 | 300.759 | 0.068386 | 0 | 0 | 0.13677 | 300.9949 | 0.068898 | 0 | 0 | 0.1378 | 301.1522 | 0.069239 | 0 | 0 | 0.13848 | 301.1522 | 0.069239 | 0 | 0 | 0.13848
2017-10-28 17:00 | 259.6252 | 0.77384 |  | 277.3437 | 0.017599 | 0 | 0 | 0.035197 | 285.5464 | 0.03539 | 0 | 0 | 0.070781 | 291.8145 | 0.048986 | 0 | 0 | 0.097972 | 291.9693 | 0.049321 | 0 | 0 | 0.098643 | 292.2014 | 0.049825 | 0 | 0 | 0.09965 | 292.4336 | 0.050329 | 0 | 0 | 0.10066 | 292.6657 | 0.050832 | 0 | 0 | 0.10166 | 292.8979 | 0.051336 | 0 | 0 | 0.10267 | 293.13 | 0.051839 | 0 | 0 | 0.10368 | 293.3622 | 0.052343 | 0 | 0 | 0.10469 | 293.5943 | 0.052846 | 0 | 0 | 0.10569 | 293.7491 | 0.053182 | 0 | 0 | 0.10636 | 293.9812 | 0.053685 | 0 | 0 | 0.10737 | 294.2134 | 0.054189 | 0 | 0 | 0.10838 | 294.4456 | 0.054693 | 0 | 0 | 0.10939 | 294.6003 | 0.055028 | 0 | 0 | 0.11006 | 294.8325 | 0.055532 | 0 | 0 | 0.11106 | 294.9872 | 0.055867 | 0 | 0 | 0.11173 | 295.142 | 0.056203 | 0 | 0 | 0.11241 | 295.3742 | 0.056707 | 0 | 0 | 0.11341 | 295.5289 | 0.057042 | 0 | 0 | 0.11408 | 295.7611 | 0.057546 | 0 | 0 | 0.11509 | 295.9158 | 0.057882 | 0 | 0 | 0.11576 | 296.148 | 0.058385 | 0 | 0 | 0.11677 | 296.3028 | 0.058721 | 0 | 0 | 0.11744 | 296.3028 | 0.058721 | 0 | 0 | 0.11744
2017-10-28 18:00 | 265.9988 | 0.79284 |  | 284.1523 | 0.032366 | 0 | 0 | 0.064733 | 292.5564 | 0.050595 | 0 | 0 | 0.10119 | 298.9783 | 0.064524 | 0 | 0 | 0.12905 | 299.1369 | 0.064868 | 0 | 0 | 0.12974 | 299.3747 | 0.065384 | 0 | 0 | 0.13077 | 299.6126 | 0.0659 | 0 | 0 | 0.1318 | 299.8505 | 0.066416 | 0 | 0 | 0.13283 | 300.0883 | 0.066932 | 0 | 0 | 0.13386 | 300.3262 | 0.067448 | 0 | 0 | 0.1349 | 300.564 | 0.067963 | 0 | 0 | 0.13593 | 300.8019 | 0.068479 | 0 | 0 | 0.13696 | 300.9604 | 0.068823 | 0 | 0 | 0.13765 | 301.1983 | 0.069339 | 0 | 0 | 0.13868 | 301.4361 | 0.069855 | 0 | 0 | 0.13971 | 301.674 | 0.070371 | 0 | 0 | 0.14074 | 301.8325 | 0.070715 | 0 | 0 | 0.14143 | 302.0704 | 0.071231 | 0 | 0 | 0.14246 | 302.229 | 0.071575 | 0 | 0 | 0.14315 | 302.3875 | 0.071919 | 0 | 0 | 0.14384 | 302.6254 | 0.072435 | 0 | 0 | 0.14487 | 302.7839 | 0.072779 | 0 | 0 | 0.14556 | 303.0218 | 0.073294 | 0 | 0 | 0.14659 | 303.1804 | 0.073638 | 0 | 0 | 0.14728 | 303.4182 | 0.074154 | 0 | 0 | 0.14831 | 303.5768 | 0.074498 | 0 | 0 | 0.149 | 303.5768 | 0.074498 | 0 | 0 | 0.149
2017-10-28 19:00 | 266.535 | 0.79443 |  | 284.725 | 0.033609 | 0 | 0 | 0.067217 | 293.146 | 0.051874 | 0 | 0 | 0.10375 | 299.581 | 0.065831 | 0 | 0 | 0.13166 | 299.7398 | 0.066176 | 0 | 0 | 0.13235 | 299.9782 | 0.066693 | 0 | 0 | 0.13339 | 300.2165 | 0.06721 | 0 | 0 | 0.13442 | 300.4548 | 0.067727 | 0 | 0 | 0.13545 | 300.6932 | 0.068244 | 0 | 0 | 0.13649 | 300.9315 | 0.068761 | 0 | 0 | 0.13752 | 301.1698 | 0.069277 | 0 | 0 | 0.13855 | 301.4082 | 0.069794 | 0 | 0 | 0.13959 | 301.567 | 0.070139 | 0 | 0 | 0.14028 | 301.8054 | 0.070656 | 0 | 0 | 0.14131 | 302.0437 | 0.071173 | 0 | 0 | 0.14235 | 302.282 | 0.07169 | 0 | 0 | 0.14338 | 302.4409 | 0.072034 | 0 | 0 | 0.14407 | 302.6792 | 0.072551 | 0 | 0 | 0.1451 | 302.8381 | 0.072896 | 0 | 0 | 0.14579 | 302.997 | 0.073241 | 0 | 0 | 0.14648 | 303.2353 | 0.073758 | 0 | 0 | 0.14752 | 303.3942 | 0.074102 | 0 | 0 | 0.1482 | 303.6326 | 0.074619 | 0 | 0 | 0.14924 | 303.7915 | 0.074964 | 0 | 0 | 0.14993 | 304.0298 | 0.075481 | 0 | 0 | 0.15096 | 304.1887 | 0.075825 | 0 | 0 | 0.15165 | 304.1887 | 0.075825 | 0 | 0 | 0.15165
2017-10-28 20:00 | 260.4249 | 0.77622 |  | 278.198 | 0.019451 | 0 | 0 | 0.038903 | 286.4259 | 0.037298 | 0 | 0 | 0.074596 | 292.7133 | 0.050935 | 0 | 0 | 0.10187 | 292.8685 | 0.051272 | 0 | 0 | 0.10254 | 293.1014 | 0.051777 | 0 | 0 | 0.10355 | 293.3343 | 0.052282 | 0 | 0 | 0.10456 | 293.5671 | 0.052787 | 0 | 0 | 0.10557 | 293.8 | 0.053292 | 0 | 0 | 0.10658 | 294.0329 | 0.053797 | 0 | 0 | 0.10759 | 294.2657 | 0.054303 | 0 | 0 | 0.10861 | 294.4986 | 0.054808 | 0 | 0 | 0.10962 | 294.6539 | 0.055144 | 0 | 0 | 0.11029 | 294.8867 | 0.055649 | 0 | 0 | 0.1113 | 295.1196 | 0.056155 | 0 | 0 | 0.11231 | 295.3525 | 0.05666 | 0 | 0 | 0.11332 | 295.5077 | 0.056996 | 0 | 0 | 0.11399 | 295.7406 | 0.057501 | 0 | 0 | 0.115 | 295.8958 | 0.057838 | 0 | 0 | 0.11568 | 296.0511 | 0.058175 | 0 | 0 | 0.11635 | 296.2839 | 0.05868 | 0 | 0 | 0.11736 | 296.4392 | 0.059017 | 0 | 0 | 0.11803 | 296.672 | 0.059522 | 0 | 0 | 0.11904 | 296.8273 | 0.059858 | 0 | 0 | 0.11972 | 297.0601 | 0.060364 | 0 | 0 | 0.12073 | 297.2154 | 0.0607 | 0 | 0 | 0.1214 | 297.2154 | 0.0607 | 0 | 0 | 0.1214
2017-10-28 21:00 | 259.0009 | 0.77198 |  | 276.6768 | 0.016152 | 0 | 0 | 0.032304 | 284.8598 | 0.033901 | 0 | 0 | 0.067802 | 291.1128 | 0.047464 | 0 | 0 | 0.094927 | 291.2672 | 0.047799 | 0 | 0 | 0.095597 | 291.4988 | 0.048301 | 0 | 0 | 0.096602 | 291.7304 | 0.048803 | 0 | 0 | 0.097607 | 291.962 | 0.049306 | 0 | 0 | 0.098611 | 292.1935 | 0.049808 | 0 | 0 | 0.099616 | 292.4251 | 0.05031 | 0 | 0 | 0.10062 | 292.6567 | 0.050813 | 0 | 0 | 0.10163 | 292.8883 | 0.051315 | 0 | 0 | 0.10263 | 293.0427 | 0.05165 | 0 | 0 | 0.1033 | 293.2743 | 0.052152 | 0 | 0 | 0.1043 | 293.5059 | 0.052654 | 0 | 0 | 0.10531 | 293.7375 | 0.053157 | 0 | 0 | 0.10631 | 293.8919 | 0.053492 | 0 | 0 | 0.10698 | 294.1235 | 0.053994 | 0 | 0 | 0.10799 | 294.2779 | 0.054329 | 0 | 0 | 0.10866 | 294.4323 | 0.054664 | 0 | 0 | 0.10933 | 294.6639 | 0.055166 | 0 | 0 | 0.11033 | 294.8183 | 0.055501 | 0 | 0 | 0.111 | 295.0499 | 0.056003 | 0 | 0 | 0.11201 | 295.2043 | 0.056338 | 0 | 0 | 0.11268 | 295.4359 | 0.05684 | 0 | 0 | 0.11368 | 295.5902 | 0.057175 | 0 | 0 | 0.11435 | 295.5902 | 0.057175 | 0 | 0 | 0.11435
2017-10-28 22:00 | 265.7793 | 0.79218 |  | 283.9178 | 0.031858 | 0 | 0 | 0.063716 | 292.3149 | 0.050071 | 0 | 0 | 0.10014 | 298.7316 | 0.063989 | 0 | 0 | 0.12798 | 298.89 | 0.064333 | 0 | 0 | 0.12867 | 299.1277 | 0.064848 | 0 | 0 | 0.1297 | 299.3653 | 0.065364 | 0 | 0 | 0.13073 | 299.603 | 0.065879 | 0 | 0 | 0.13176 | 299.8406 | 0.066394 | 0 | 0 | 0.13279 | 300.0783 | 0.06691 | 0 | 0 | 0.13382 | 300.3159 | 0.067425 | 0 | 0 | 0.13485 | 300.5536 | 0.067941 | 0 | 0 | 0.13588 | 300.712 | 0.068285 | 0 | 0 | 0.13657 | 300.9497 | 0.0688 | 0 | 0 | 0.1376 | 301.1873 | 0.069315 | 0 | 0 | 0.13863 | 301.425 | 0.069831 | 0 | 0 | 0.13966 | 301.5834 | 0.070175 | 0 | 0 | 0.14035 | 301.8211 | 0.07069 | 0 | 0 | 0.14138 | 301.9795 | 0.071034 | 0 | 0 | 0.14207 | 302.138 | 0.071377 | 0 | 0 | 0.14275 | 302.3756 | 0.071893 | 0 | 0 | 0.14379 | 302.534 | 0.072236 | 0 | 0 | 0.14447 | 302.7717 | 0.072752 | 0 | 0 | 0.1455 | 302.9301 | 0.073096 | 0 | 0 | 0.14619 | 303.1678 | 0.073611 | 0 | 0 | 0.14722 | 303.3262 | 0.073955 | 0 | 0 | 0.14791 | 303.3262 | 0.073955 | 0 | 0 | 0.14791
2017-10-28 23:00 | 260.442 | 0.77627 |  | 278.2162 | 0.019491 | 0 | 0 | 0.038982 | 286.4447 | 0.037339 | 0 | 0 | 0.074677 | 292.7325 | 0.050977 | 0 | 0 | 0.10195 | 292.8878 | 0.051314 | 0 | 0 | 0.10263 | 293.1207 | 0.051819 | 0 | 0 | 0.10364 | 293.3535 | 0.052324 | 0 | 0 | 0.10465 | 293.5864 | 0.052829 | 0 | 0 | 0.10566 | 293.8193 | 0.053334 | 0 | 0 | 0.10667 | 294.0522 | 0.053839 | 0 | 0 | 0.10768 | 294.2851 | 0.054344 | 0 | 0 | 0.10869 | 294.5179 | 0.05485 | 0 | 0 | 0.1097 | 294.6732 | 0.055186 | 0 | 0 | 0.11037 | 294.9061 | 0.055691 | 0 | 0 | 0.11138 | 295.139 | 0.056197 | 0 | 0 | 0.11239 | 295.3718 | 0.056702 | 0 | 0 | 0.1134 | 295.5271 | 0.057038 | 0 | 0 | 0.11408 | 295.76 | 0.057544 | 0 | 0 | 0.11509 | 295.9152 | 0.05788 | 0 | 0 | 0.11576 | 296.0705 | 0.058217 | 0 | 0 | 0.11643 | 296.3034 | 0.058722 | 0 | 0 | 0.11744 | 296.4586 | 0.059059 | 0 | 0 | 0.11812 | 296.6915 | 0.059564 | 0 | 0 | 0.11913 | 296.8468 | 0.059901 | 0 | 0 | 0.1198 | 297.0796 | 0.060406 | 0 | 0 | 0.12081 | 297.2349 | 0.060743 | 0 | 0 | 0.12149 | 297.2349 | 0.060743 | 0 | 0 | 0.12149
2017-10-29 | 261.1705 | 0.77844 |  | 278.9945 | 0.021179 | 0 | 0 | 0.042358 | 287.246 | 0.039077 | 0 | 0 | 0.078153 | 293.5514 | 0.052753 | 0 | 0 | 0.10551 | 293.7071 | 0.053091 | 0 | 0 | 0.10618 | 293.9406 | 0.053597 | 0 | 0 | 0.10719 | 294.1742 | 0.054104 | 0 | 0 | 0.10821 | 294.4077 | 0.05461 | 0 | 0 | 0.10922 | 294.6412 | 0.055117 | 0 | 0 | 0.11023 | 294.8748 | 0.055623 | 0 | 0 | 0.11125 | 295.1083 | 0.05613 | 0 | 0 | 0.11226 | 295.3418 | 0.056637 | 0 | 0 | 0.11327 | 295.4975 | 0.056974 | 0 | 0 | 0.11395 | 295.731 | 0.057481 | 0 | 0 | 0.11496 | 295.9646 | 0.057987 | 0 | 0 | 0.11597 | 296.1981 | 0.058494 | 0 | 0 | 0.11699 | 296.3538 | 0.058832 | 0 | 0 | 0.11766 | 296.5873 | 0.059338 | 0 | 0 | 0.11868 | 296.743 | 0.059676 | 0 | 0 | 0.11935 | 296.8987 | 0.060013 | 0 | 0 | 0.12003 | 297.1322 | 0.06052 | 0 | 0 | 0.12104 | 297.2879 | 0.060858 | 0 | 0 | 0.12172 | 297.5215 | 0.061364 | 0 | 0 | 0.12273 | 297.6772 | 0.061702 | 0 | 0 | 0.1234 | 297.9107 | 0.062208 | 0 | 0 | 0.12442 | 298.0664 | 0.062546 | 0 | 0 | 0.12509 | 298.0664 | 0.062546 | 0 | 0 | 0.12509
2017-10-29 01:00 | 259.5963 | 0.77375 |  | 277.3128 | 0.017532 | 0 | 0 | 0.035063 | 285.5146 | 0.035321 | 0 | 0 | 0.070643 | 291.782 | 0.048915 | 0 | 0 | 0.097831 | 291.9367 | 0.049251 | 0 | 0 | 0.098502 | 292.1689 | 0.049754 | 0 | 0 | 0.099509 | 292.401 | 0.050258 | 0 | 0 | 0.10052 | 292.6331 | 0.050761 | 0 | 0 | 0.10152 | 292.8652 | 0.051265 | 0 | 0 | 0.10253 | 293.0974 | 0.051768 | 0 | 0 | 0.10354 | 293.3295 | 0.052272 | 0 | 0 | 0.10454 | 293.5616 | 0.052775 | 0 | 0 | 0.10555 | 293.7164 | 0.053111 | 0 | 0 | 0.10622 | 293.9485 | 0.053614 | 0 | 0 | 0.10723 | 294.1806 | 0.054118 | 0 | 0 | 0.10824 | 294.4127 | 0.054621 | 0 | 0 | 0.10924 | 294.5675 | 0.054957 | 0 | 0 | 0.10991 | 294.7996 | 0.055461 | 0 | 0 | 0.11092 | 294.9544 | 0.055796 | 0 | 0 | 0.11159 | 295.1091 | 0.056132 | 0 | 0 | 0.11226 | 295.3412 | 0.056635 | 0 | 0 | 0.11327 | 295.496 | 0.056971 | 0 | 0 | 0.11394 | 295.7281 | 0.057474 | 0 | 0 | 0.11495 | 295.8829 | 0.05781 | 0 | 0 | 0.11562 | 296.115 | 0.058314 | 0 | 0 | 0.11663 | 296.2698 | 0.058649 | 0 | 0 | 0.1173 | 296.2698 | 0.058649 | 0 | 0 | 0.1173
2017-10-29 02:00 | 264.9747 | 0.78978 |  | 283.0583 | 0.029994 | 0 | 0 | 0.059987 | 291.43 | 0.048152 | 0 | 0 | 0.096304 | 297.8272 | 0.062027 | 0 | 0 | 0.12405 | 297.9852 | 0.06237 | 0 | 0 | 0.12474 | 298.2221 | 0.062884 | 0 | 0 | 0.12577 | 298.4591 | 0.063398 | 0 | 0 | 0.1268 | 298.696 | 0.063912 | 0 | 0 | 0.12782 | 298.9329 | 0.064426 | 0 | 0 | 0.12885 | 299.1699 | 0.06494 | 0 | 0 | 0.12988 | 299.4068 | 0.065453 | 0 | 0 | 0.13091 | 299.6437 | 0.065967 | 0 | 0 | 0.13193 | 299.8017 | 0.06631 | 0 | 0 | 0.13262 | 300.0386 | 0.066824 | 0 | 0 | 0.13365 | 300.2756 | 0.067338 | 0 | 0 | 0.13468 | 300.5125 | 0.067852 | 0 | 0 | 0.1357 | 300.6704 | 0.068194 | 0 | 0 | 0.13639 | 300.9074 | 0.068708 | 0 | 0 | 0.13742 | 301.0653 | 0.069051 | 0 | 0 | 0.1381 | 301.2233 | 0.069393 | 0 | 0 | 0.13879 | 301.4602 | 0.069907 | 0 | 0 | 0.13981 | 301.6182 | 0.07025 | 0 | 0 | 0.1405 | 301.8551 | 0.070764 | 0 | 0 | 0.14153 | 302.0131 | 0.071106 | 0 | 0 | 0.14221 | 302.25 | 0.07162 | 0 | 0 | 0.14324 | 302.408 | 0.071963 | 0 | 0 | 0.14393 | 302.408 | 0.071963 | 0 | 0 | 0.14393
2017-10-29 03:00 | 263.8011 | 0.78629 |  | 281.8046 | 0.027274 | 0 | 0 | 0.054549 | 290.1392 | 0.045352 | 0 | 0 | 0.090704 | 296.5081 | 0.059166 | 0 | 0 | 0.11833 | 296.6654 | 0.059507 | 0 | 0 | 0.11901 | 296.9013 | 0.060019 | 0 | 0 | 0.12004 | 297.1372 | 0.060531 | 0 | 0 | 0.12106 | 297.373 | 0.061042 | 0 | 0 | 0.12208 | 297.6089 | 0.061554 | 0 | 0 | 0.12311 | 297.8448 | 0.062066 | 0 | 0 | 0.12413 | 298.0807 | 0.062577 | 0 | 0 | 0.12515 | 298.3166 | 0.063089 | 0 | 0 | 0.12618 | 298.4738 | 0.06343 | 0 | 0 | 0.12686 | 298.7097 | 0.063942 | 0 | 0 | 0.12788 | 298.9456 | 0.064453 | 0 | 0 | 0.12891 | 299.1815 | 0.064965 | 0 | 0 | 0.12993 | 299.3388 | 0.065306 | 0 | 0 | 0.13061 | 299.5746 | 0.065818 | 0 | 0 | 0.13164 | 299.7319 | 0.066159 | 0 | 0 | 0.13232 | 299.8892 | 0.0665 | 0 | 0 | 0.133 | 300.125 | 0.067011 | 0 | 0 | 0.13402 | 300.2823 | 0.067352 | 0 | 0 | 0.1347 | 300.5182 | 0.067864 | 0 | 0 | 0.13573 | 300.6754 | 0.068205 | 0 | 0 | 0.13641 | 300.9113 | 0.068717 | 0 | 0 | 0.13743 | 301.0686 | 0.069058 | 0 | 0 | 0.13812 | 301.0686 | 0.069058 | 0 | 0 | 0.13812
2017-10-29 04:00 | 267.1703 | 0.79633 |  | 285.4037 | 0.035081 | 0 | 0 | 0.070162 | 293.8448 | 0.053389 | 0 | 0 | 0.10678 | 300.295 | 0.06738 | 0 | 0 | 0.13476 | 300.4543 | 0.067725 | 0 | 0 | 0.13545 | 300.6932 | 0.068244 | 0 | 0 | 0.13649 | 300.9321 | 0.068762 | 0 | 0 | 0.13752 | 301.171 | 0.06928 | 0 | 0 | 0.13856 | 301.4099 | 0.069798 | 0 | 0 | 0.1396 | 301.6488 | 0.070316 | 0 | 0 | 0.14063 | 301.8877 | 0.070835 | 0 | 0 | 0.14167 | 302.1266 | 0.071353 | 0 | 0 | 0.14271 | 302.2858 | 0.071698 | 0 | 0 | 0.1434 | 302.5247 | 0.072216 | 0 | 0 | 0.14443 | 302.7636 | 0.072734 | 0 | 0 | 0.14547 | 303.0025 | 0.073253 | 0 | 0 | 0.14651 | 303.1618 | 0.073598 | 0 | 0 | 0.1472 | 303.4007 | 0.074116 | 0 | 0 | 0.14823 | 303.56 | 0.074462 | 0 | 0 | 0.14892 | 303.7192 | 0.074807 | 0 | 0 | 0.14961 | 303.9581 | 0.075325 | 0 | 0 | 0.15065 | 304.1174 | 0.075671 | 0 | 0 | 0.15134 | 304.3563 | 0.076189 | 0 | 0 | 0.15238 | 304.5156 | 0.076534 | 0 | 0 | 0.15307 | 304.7545 | 0.077053 | 0 | 0 | 0.15411 | 304.9137 | 0.077398 | 0 | 0 | 0.1548 | 304.9137 | 0.077398 | 0 | 0 | 0.1548
2017-10-29 05:00 | 267.1276 | 0.7962 |  | 285.3581 | 0.034982 | 0 | 0 | 0.069964 | 293.7979 | 0.053288 | 0 | 0 | 0.10658 | 300.2471 | 0.067276 | 0 | 0 | 0.13455 | 300.4063 | 0.067621 | 0 | 0 | 0.13524 | 300.6452 | 0.06814 | 0 | 0 | 0.13628 | 300.884 | 0.068658 | 0 | 0 | 0.13732 | 301.1229 | 0.069176 | 0 | 0 | 0.13835 | 301.3618 | 0.069694 | 0 | 0 | 0.13939 | 301.6006 | 0.070212 | 0 | 0 | 0.14042 | 301.8395 | 0.07073 | 0 | 0 | 0.14146 | 302.0783 | 0.071248 | 0 | 0 | 0.1425 | 302.2376 | 0.071593 | 0 | 0 | 0.14319 | 302.4764 | 0.072112 | 0 | 0 | 0.14422 | 302.7153 | 0.07263 | 0 | 0 | 0.14526 | 302.9542 | 0.073148 | 0 | 0 | 0.1463 | 303.1134 | 0.073493 | 0 | 0 | 0.14699 | 303.3523 | 0.074011 | 0 | 0 | 0.14802 | 303.5115 | 0.074357 | 0 | 0 | 0.14871 | 303.6707 | 0.074702 | 0 | 0 | 0.1494 | 303.9096 | 0.07522 | 0 | 0 | 0.15044 | 304.0688 | 0.075565 | 0 | 0 | 0.15113 | 304.3077 | 0.076084 | 0 | 0 | 0.15217 | 304.4669 | 0.076429 | 0 | 0 | 0.15286 | 304.7058 | 0.076947 | 0 | 0 | 0.15389 | 304.865 | 0.077292 | 0 | 0 | 0.15458 | 304.865 | 0.077292 | 0 | 0 | 0.15458
2017-10-29 06:00 | 268.4857 | 0.80025 |  | 286.8089 | 0.038129 | 0 | 0 | 0.076257 | 295.2915 | 0.056527 | 0 | 0 | 0.11305 | 301.7735 | 0.070587 | 0 | 0 | 0.14117 | 301.9336 | 0.070934 | 0 | 0 | 0.14187 | 302.1737 | 0.071455 | 0 | 0 | 0.14291 | 302.4137 | 0.071976 | 0 | 0 | 0.14395 | 302.6538 | 0.072496 | 0 | 0 | 0.14499 | 302.8939 | 0.073017 | 0 | 0 | 0.14603 | 303.134 | 0.073538 | 0 | 0 | 0.14708 | 303.374 | 0.074058 | 0 | 0 | 0.14812 | 303.6141 | 0.074579 | 0 | 0 | 0.14916 | 303.7742 | 0.074926 | 0 | 0 | 0.14985 | 304.0142 | 0.075447 | 0 | 0 | 0.15089 | 304.2543 | 0.075968 | 0 | 0 | 0.15194 | 304.4944 | 0.076488 | 0 | 0 | 0.15298 | 304.6544 | 0.076836 | 0 | 0 | 0.15367 | 304.8945 | 0.077356 | 0 | 0 | 0.15471 | 305.0546 | 0.077703 | 0 | 0 | 0.15541 | 305.2146 | 0.078051 | 0 | 0 | 0.1561 | 305.4547 | 0.078571 | 0 | 0 | 0.15714 | 305.6147 | 0.078919 | 0 | 0 | 0.15784 | 305.8548 | 0.079439 | 0 | 0 | 0.15888 | 306.0149 | 0.079786 | 0 | 0 | 0.15957 | 306.2549 | 0.080307 | 0 | 0 | 0.16061 | 306.415 | 0.080654 | 0 | 0 | 0.16131 | 306.415 | 0.080654 | 0 | 0 | 0.16131
2017-10-29 07:00 | 263.1811 | 0.78444 |  | 281.1423 | 0.025838 | 0 | 0 | 0.051676 | 289.4573 | 0.043873 | 0 | 0 | 0.087746 | 295.8113 | 0.057655 | 0 | 0 | 0.11531 | 295.9682 | 0.057995 | 0 | 0 | 0.11599 | 296.2035 | 0.058506 | 0 | 0 | 0.11701 | 296.4388 | 0.059016 | 0 | 0 | 0.11803 | 296.6742 | 0.059526 | 0 | 0 | 0.11905 | 296.9095 | 0.060037 | 0 | 0 | 0.12007 | 297.1448 | 0.060547 | 0 | 0 | 0.12109 | 297.3801 | 0.061058 | 0 | 0 | 0.12212 | 297.6155 | 0.061568 | 0 | 0 | 0.12314 | 297.7724 | 0.061908 | 0 | 0 | 0.12382 | 298.0077 | 0.062419 | 0 | 0 | 0.12484 | 298.243 | 0.062929 | 0 | 0 | 0.12586 | 298.4784 | 0.06344 | 0 | 0 | 0.12688 | 298.6352 | 0.06378 | 0 | 0 | 0.12756 | 298.8706 | 0.06429 | 0 | 0 | 0.12858 | 299.0275 | 0.064631 | 0 | 0 | 0.12926 | 299.1844 | 0.064971 | 0 | 0 | 0.12994 | 299.4197 | 0.065481 | 0 | 0 | 0.13096 | 299.5766 | 0.065822 | 0 | 0 | 0.13164 | 299.8119 | 0.066332 | 0 | 0 | 0.13266 | 299.9688 | 0.066672 | 0 | 0 | 0.13334 | 300.2041 | 0.067183 | 0 | 0 | 0.13437 | 300.361 | 0.067523 | 0 | 0 | 0.13505 | 300.361 | 0.067523 | 0 | 0 | 0.13505
2017-10-29 08:00 | 263.3611 | 0.78497 |  | 281.3345 | 0.026255 | 0 | 0 | 0.052509 | 289.6552 | 0.044302 | 0 | 0 | 0.088605 | 296.0135 | 0.058093 | 0 | 0 | 0.11619 | 296.1705 | 0.058434 | 0 | 0 | 0.11687 | 296.406 | 0.058945 | 0 | 0 | 0.11789 | 296.6415 | 0.059456 | 0 | 0 | 0.11891 | 296.877 | 0.059966 | 0 | 0 | 0.11993 | 297.1125 | 0.060477 | 0 | 0 | 0.12095 | 297.348 | 0.060988 | 0 | 0 | 0.12198 | 297.5835 | 0.061499 | 0 | 0 | 0.123 | 297.819 | 0.062009 | 0 | 0 | 0.12402 | 297.976 | 0.06235 | 0 | 0 | 0.1247 | 298.2115 | 0.062861 | 0 | 0 | 0.12572 | 298.4469 | 0.063372 | 0 | 0 | 0.12674 | 298.6824 | 0.063882 | 0 | 0 | 0.12776 | 298.8394 | 0.064223 | 0 | 0 | 0.12845 | 299.0749 | 0.064734 | 0 | 0 | 0.12947 | 299.2319 | 0.065074 | 0 | 0 | 0.13015 | 299.3889 | 0.065415 | 0 | 0 | 0.13083 | 299.6244 | 0.065925 | 0 | 0 | 0.13185 | 299.7814 | 0.066266 | 0 | 0 | 0.13253 | 300.0169 | 0.066777 | 0 | 0 | 0.13355 | 300.1739 | 0.067117 | 0 | 0 | 0.13423 | 300.4094 | 0.067628 | 0 | 0 | 0.13526 | 300.5664 | 0.067969 | 0 | 0 | 0.13594 | 300.5664 | 0.067969 | 0 | 0 | 0.13594
2017-10-29 09:00 | 266.8254 | 0.7953 |  | 285.0353 | 0.034282 | 0 | 0 | 0.068563 | 293.4655 | 0.052567 | 0 | 0 | 0.10513 | 299.9074 | 0.066539 | 0 | 0 | 0.13308 | 300.0664 | 0.066884 | 0 | 0 | 0.13377 | 300.305 | 0.067402 | 0 | 0 | 0.1348 | 300.5436 | 0.067919 | 0 | 0 | 0.13584 | 300.7822 | 0.068437 | 0 | 0 | 0.13687 | 301.0208 | 0.068954 | 0 | 0 | 0.13791 | 301.2594 | 0.069472 | 0 | 0 | 0.13894 | 301.498 | 0.069989 | 0 | 0 | 0.13998 | 301.7366 | 0.070507 | 0 | 0 | 0.14101 | 301.8956 | 0.070852 | 0 | 0 | 0.1417 | 302.1342 | 0.071369 | 0 | 0 | 0.14274 | 302.3728 | 0.071887 | 0 | 0 | 0.14377 | 302.6114 | 0.072404 | 0 | 0 | 0.14481 | 302.7705 | 0.072749 | 0 | 0 | 0.1455 | 303.009 | 0.073267 | 0 | 0 | 0.14653 | 303.1681 | 0.073612 | 0 | 0 | 0.14722 | 303.3272 | 0.073957 | 0 | 0 | 0.14791 | 303.5658 | 0.074474 | 0 | 0 | 0.14895 | 303.7248 | 0.074819 | 0 | 0 | 0.14964 | 303.9634 | 0.075337 | 0 | 0 | 0.15067 | 304.1225 | 0.075682 | 0 | 0 | 0.15136 | 304.3611 | 0.076199 | 0 | 0 | 0.1524 | 304.5201 | 0.076544 | 0 | 0 | 0.15309 | 304.5201 | 0.076544 | 0 | 0 | 0.15309
2017-10-29 10:00 | 269.2221 | 0.80244 |  | 287.5956 | 0.039835 | 0 | 0 | 0.07967 | 296.1015 | 0.058284 | 0 | 0 | 0.11657 | 302.6013 | 0.072382 | 0 | 0 | 0.14476 | 302.7617 | 0.07273 | 0 | 0 | 0.14546 | 303.0025 | 0.073252 | 0 | 0 | 0.1465 | 303.2432 | 0.073775 | 0 | 0 | 0.14755 | 303.4839 | 0.074297 | 0 | 0 | 0.14859 | 303.7247 | 0.074819 | 0 | 0 | 0.14964 | 303.9654 | 0.075341 | 0 | 0 | 0.15068 | 304.2061 | 0.075863 | 0 | 0 | 0.15173 | 304.4469 | 0.076385 | 0 | 0 | 0.15277 | 304.6074 | 0.076733 | 0 | 0 | 0.15347 | 304.8481 | 0.077256 | 0 | 0 | 0.15451 | 305.0888 | 0.077778 | 0 | 0 | 0.15556 | 305.3296 | 0.0783 | 0 | 0 | 0.1566 | 305.49 | 0.078648 | 0 | 0 | 0.1573 | 305.7308 | 0.07917 | 0 | 0 | 0.15834 | 305.8913 | 0.079518 | 0 | 0 | 0.15904 | 306.0518 | 0.079866 | 0 | 0 | 0.15973 | 306.2925 | 0.080389 | 0 | 0 | 0.16078 | 306.453 | 0.080737 | 0 | 0 | 0.16147 | 306.6937 | 0.081259 | 0 | 0 | 0.16252 | 306.8542 | 0.081607 | 0 | 0 | 0.16321 | 307.0949 | 0.082129 | 0 | 0 | 0.16426 | 307.2554 | 0.082477 | 0 | 0 | 0.16495 | 307.2554 | 0.082477 | 0 | 0 | 0.16495
2017-10-29 11:00 | 269.5461 | 0.80341 |  | 287.9416 | 0.040586 | 0 | 0 | 0.081171 | 296.4578 | 0.059057 | 0 | 0 | 0.11811 | 302.9654 | 0.073172 | 0 | 0 | 0.14634 | 303.126 | 0.073521 | 0 | 0 | 0.14704 | 303.3671 | 0.074043 | 0 | 0 | 0.14809 | 303.6081 | 0.074566 | 0 | 0 | 0.14913 | 303.8491 | 0.075089 | 0 | 0 | 0.15018 | 304.0901 | 0.075612 | 0 | 0 | 0.15122 | 304.3312 | 0.076134 | 0 | 0 | 0.15227 | 304.5722 | 0.076657 | 0 | 0 | 0.15331 | 304.8132 | 0.07718 | 0 | 0 | 0.15436 | 304.9739 | 0.077528 | 0 | 0 | 0.15506 | 305.2149 | 0.078051 | 0 | 0 | 0.1561 | 305.4559 | 0.078574 | 0 | 0 | 0.15715 | 305.697 | 0.079097 | 0 | 0 | 0.15819 | 305.8576 | 0.079445 | 0 | 0 | 0.15889 | 306.0987 | 0.079968 | 0 | 0 | 0.15994 | 306.2593 | 0.080317 | 0 | 0 | 0.16063 | 306.42 | 0.080665 | 0 | 0 | 0.16133 | 306.661 | 0.081188 | 0 | 0 | 0.16238 | 306.8217 | 0.081536 | 0 | 0 | 0.16307 | 307.0627 | 0.082059 | 0 | 0 | 0.16412 | 307.2234 | 0.082408 | 0 | 0 | 0.16482 | 307.4645 | 0.082931 | 0 | 0 | 0.16586 | 307.6251 | 0.083279 | 0 | 0 | 0.16656 | 307.6251 | 0.083279 | 0 | 0 | 0.16656
2017-10-29 12:00 | 267.875 | 0.79843 |  | 286.1565 | 0.036714 | 0 | 0 | 0.073427 | 294.6198 | 0.055071 | 0 | 0 | 0.11014 | 301.0871 | 0.069098 | 0 | 0 | 0.1382 | 301.2468 | 0.069444 | 0 | 0 | 0.13889 | 301.4863 | 0.069964 | 0 | 0 | 0.13993 | 301.7258 | 0.070483 | 0 | 0 | 0.14097 | 301.9654 | 0.071003 | 0 | 0 | 0.14201 | 302.2049 | 0.071523 | 0 | 0 | 0.14305 | 302.4444 | 0.072042 | 0 | 0 | 0.14408 | 302.684 | 0.072562 | 0 | 0 | 0.14512 | 302.9235 | 0.073081 | 0 | 0 | 0.14616 | 303.0832 | 0.073428 | 0 | 0 | 0.14686 | 303.3227 | 0.073947 | 0 | 0 | 0.14789 | 303.5622 | 0.074467 | 0 | 0 | 0.14893 | 303.8018 | 0.074986 | 0 | 0 | 0.14997 | 303.9614 | 0.075333 | 0 | 0 | 0.15067 | 304.201 | 0.075852 | 0 | 0 | 0.1517 | 304.3607 | 0.076198 | 0 | 0 | 0.1524 | 304.5203 | 0.076545 | 0 | 0 | 0.15309 | 304.7599 | 0.077064 | 0 | 0 | 0.15413 | 304.9196 | 0.077411 | 0 | 0 | 0.15482 | 305.1591 | 0.07793 | 0 | 0 | 0.15586 | 305.3188 | 0.078277 | 0 | 0 | 0.15655 | 305.5583 | 0.078796 | 0 | 0 | 0.15759 | 305.718 | 0.079142 | 0 | 0 | 0.15828 | 305.718 | 0.079142 | 0 | 0 | 0.15828
2017-10-29 13:00 | 267.6924 | 0.79788 |  | 285.9615 | 0.036291 | 0 | 0 | 0.072581 | 294.419 | 0.054635 | 0 | 0 | 0.10927 | 300.8819 | 0.068653 | 0 | 0 | 0.13731 | 301.0415 | 0.068999 | 0 | 0 | 0.138 | 301.2808 | 0.069518 | 0 | 0 | 0.13904 | 301.5202 | 0.070037 | 0 | 0 | 0.14007 | 301.7596 | 0.070557 | 0 | 0 | 0.14111 | 301.9989 | 0.071076 | 0 | 0 | 0.14215 | 302.2383 | 0.071595 | 0 | 0 | 0.14319 | 302.4777 | 0.072114 | 0 | 0 | 0.14423 | 302.717 | 0.072633 | 0 | 0 | 0.14527 | 302.8766 | 0.07298 | 0 | 0 | 0.14596 | 303.116 | 0.073499 | 0 | 0 | 0.147 | 303.3553 | 0.074018 | 0 | 0 | 0.14804 | 303.5947 | 0.074537 | 0 | 0 | 0.14907 | 303.7543 | 0.074883 | 0 | 0 | 0.14977 | 303.9937 | 0.075402 | 0 | 0 | 0.1508 | 304.1532 | 0.075748 | 0 | 0 | 0.1515 | 304.3128 | 0.076095 | 0 | 0 | 0.15219 | 304.5522 | 0.076614 | 0 | 0 | 0.15323 | 304.7117 | 0.07696 | 0 | 0 | 0.15392 | 304.9511 | 0.077479 | 0 | 0 | 0.15496 | 305.1107 | 0.077825 | 0 | 0 | 0.15565 | 305.3501 | 0.078344 | 0 | 0 | 0.15669 | 305.5096 | 0.078691 | 0 | 0 | 0.15738 | 305.5096 | 0.078691 | 0 | 0 | 0.15738
2017-10-29 14:00 | 272.3751 | 0.81184 |  | 290.9637 | 0.04714 | 0 | 0 | 0.094281 | 299.5692 | 0.065806 | 0 | 0 | 0.13161 | 306.1451 | 0.080069 | 0 | 0 | 0.16014 | 306.3075 | 0.080421 | 0 | 0 | 0.16084 | 306.5511 | 0.080949 | 0 | 0 | 0.1619 | 306.7946 | 0.081478 | 0 | 0 | 0.16296 | 307.0382 | 0.082006 | 0 | 0 | 0.16401 | 307.2817 | 0.082534 | 0 | 0 | 0.16507 | 307.5253 | 0.083062 | 0 | 0 | 0.16612 | 307.7688 | 0.083591 | 0 | 0 | 0.16718 | 308.0124 | 0.084119 | 0 | 0 | 0.16824 | 308.1747 | 0.084471 | 0 | 0 | 0.16894 | 308.4183 | 0.084999 | 0 | 0 | 0.17 | 308.6618 | 0.085528 | 0 | 0 | 0.17106 | 308.9054 | 0.086056 | 0 | 0 | 0.17211 | 309.0678 | 0.086408 | 0 | 0 | 0.17282 | 309.3113 | 0.086936 | 0 | 0 | 0.17387 | 309.4737 | 0.087289 | 0 | 0 | 0.17458 | 309.636 | 0.087641 | 0 | 0 | 0.17528 | 309.8796 | 0.088169 | 0 | 0 | 0.17634 | 310.042 | 0.088521 | 0 | 0 | 0.17704 | 310.2855 | 0.089049 | 0 | 0 | 0.1781 | 310.4479 | 0.089402 | 0 | 0 | 0.1788 | 310.6914 | 0.08993 | 0 | 0 | 0.17986 | 310.8538 | 0.090282 | 0 | 0 | 0.18056 | 310.8538 | 0.090282 | 0 | 0 | 0.18056
2017-10-29 15:00 | 270.1906 | 0.80533 |  | 288.6301 | 0.042079 | 0 | 0 | 0.084158 | 297.1666 | 0.060594 | 0 | 0 | 0.12119 | 303.6898 | 0.074743 | 0 | 0 | 0.14949 | 303.8508 | 0.075093 | 0 | 0 | 0.15019 | 304.0924 | 0.075617 | 0 | 0 | 0.15123 | 304.334 | 0.076141 | 0 | 0 | 0.15228 | 304.5756 | 0.076665 | 0 | 0 | 0.15333 | 304.8172 | 0.077189 | 0 | 0 | 0.15438 | 305.0588 | 0.077713 | 0 | 0 | 0.15543 | 305.3004 | 0.078237 | 0 | 0 | 0.15647 | 305.542 | 0.078761 | 0 | 0 | 0.15752 | 305.7031 | 0.07911 | 0 | 0 | 0.15822 | 305.9447 | 0.079634 | 0 | 0 | 0.15927 | 306.1863 | 0.080158 | 0 | 0 | 0.16032 | 306.4279 | 0.080682 | 0 | 0 | 0.16136 | 306.5889 | 0.081032 | 0 | 0 | 0.16206 | 306.8305 | 0.081556 | 0 | 0 | 0.16311 | 306.9916 | 0.081905 | 0 | 0 | 0.16381 | 307.1527 | 0.082254 | 0 | 0 | 0.16451 | 307.3943 | 0.082778 | 0 | 0 | 0.16556 | 307.5553 | 0.083128 | 0 | 0 | 0.16626 | 307.7969 | 0.083652 | 0 | 0 | 0.1673 | 307.958 | 0.084001 | 0 | 0 | 0.168 | 308.1996 | 0.084525 | 0 | 0 | 0.16905 | 308.3607 | 0.084874 | 0 | 0 | 0.16975 | 308.3607 | 0.084874 | 0 | 0 | 0.16975
2017-10-29 16:00 | 270.4688 | 0.80616 |  | 288.9273 | 0.042723 | 0 | 0 | 0.085447 | 297.4726 | 0.061258 | 0 | 0 | 0.12252 | 304.0024 | 0.075421 | 0 | 0 | 0.15084 | 304.1637 | 0.075771 | 0 | 0 | 0.15154 | 304.4055 | 0.076296 | 0 | 0 | 0.15259 | 304.6474 | 0.07682 | 0 | 0 | 0.15364 | 304.8892 | 0.077345 | 0 | 0 | 0.15469 | 305.1311 | 0.077869 | 0 | 0 | 0.15574 | 305.3729 | 0.078394 | 0 | 0 | 0.15679 | 305.6148 | 0.078919 | 0 | 0 | 0.15784 | 305.8566 | 0.079443 | 0 | 0 | 0.15889 | 306.0178 | 0.079793 | 0 | 0 | 0.15959 | 306.2597 | 0.080317 | 0 | 0 | 0.16063 | 306.5015 | 0.080842 | 0 | 0 | 0.16168 | 306.7434 | 0.081367 | 0 | 0 | 0.16273 | 306.9046 | 0.081716 | 0 | 0 | 0.16343 | 307.1465 | 0.082241 | 0 | 0 | 0.16448 | 307.3077 | 0.082591 | 0 | 0 | 0.16518 | 307.4689 | 0.08294 | 0 | 0 | 0.16588 | 307.7108 | 0.083465 | 0 | 0 | 0.16693 | 307.872 | 0.083814 | 0 | 0 | 0.16763 | 308.1138 | 0.084339 | 0 | 0 | 0.16868 | 308.2751 | 0.084689 | 0 | 0 | 0.16938 | 308.5169 | 0.085213 | 0 | 0 | 0.17043 | 308.6782 | 0.085563 | 0 | 0 | 0.17113 | 308.6782 | 0.085563 | 0 | 0 | 0.17113
2017-10-29 17:00 | 270.1746 | 0.80528 |  | 288.6131 | 0.042042 | 0 | 0 | 0.084084 | 297.1491 | 0.060556 | 0 | 0 | 0.12111 | 303.6718 | 0.074704 | 0 | 0 | 0.14941 | 303.8329 | 0.075054 | 0 | 0 | 0.15011 | 304.0745 | 0.075578 | 0 | 0 | 0.15116 | 304.3161 | 0.076102 | 0 | 0 | 0.1522 | 304.5577 | 0.076626 | 0 | 0 | 0.15325 | 304.7992 | 0.07715 | 0 | 0 | 0.1543 | 305.0408 | 0.077674 | 0 | 0 | 0.15535 | 305.2824 | 0.078198 | 0 | 0 | 0.1564 | 305.524 | 0.078722 | 0 | 0 | 0.15744 | 305.685 | 0.079071 | 0 | 0 | 0.15814 | 305.9266 | 0.079595 | 0 | 0 | 0.15919 | 306.1682 | 0.080119 | 0 | 0 | 0.16024 | 306.4098 | 0.080643 | 0 | 0 | 0.16129 | 306.5709 | 0.080992 | 0 | 0 | 0.16198 | 306.8124 | 0.081516 | 0 | 0 | 0.16303 | 306.9735 | 0.081866 | 0 | 0 | 0.16373 | 307.1346 | 0.082215 | 0 | 0 | 0.16443 | 307.3761 | 0.082739 | 0 | 0 | 0.16548 | 307.5372 | 0.083088 | 0 | 0 | 0.16618 | 307.7788 | 0.083612 | 0 | 0 | 0.16722 | 307.9398 | 0.083962 | 0 | 0 | 0.16792 | 308.1814 | 0.084486 | 0 | 0 | 0.16897 | 308.3425 | 0.084835 | 0 | 0 | 0.16967 | 308.3425 | 0.084835 | 0 | 0 | 0.16967
2017-10-29 18:00 | 276.2805 | 0.82348 |  | 295.1356 | 0.056189 | 0 | 0 | 0.11238 | 303.8645 | 0.075122 | 0 | 0 | 0.15024 | 310.5347 | 0.08959 | 0 | 0 | 0.17918 | 310.6994 | 0.089947 | 0 | 0 | 0.17989 | 310.9464 | 0.090483 | 0 | 0 | 0.18097 | 311.1935 | 0.091019 | 0 | 0 | 0.18204 | 311.4405 | 0.091555 | 0 | 0 | 0.18311 | 311.6876 | 0.09209 | 0 | 0 | 0.18418 | 311.9346 | 0.092626 | 0 | 0 | 0.18525 | 312.1817 | 0.093162 | 0 | 0 | 0.18632 | 312.4287 | 0.093698 | 0 | 0 | 0.1874 | 312.5934 | 0.094055 | 0 | 0 | 0.18811 | 312.8404 | 0.094591 | 0 | 0 | 0.18918 | 313.0875 | 0.095127 | 0 | 0 | 0.19025 | 313.3345 | 0.095663 | 0 | 0 | 0.19133 | 313.4992 | 0.09602 | 0 | 0 | 0.19204 | 313.7463 | 0.096556 | 0 | 0 | 0.19311 | 313.911 | 0.096913 | 0 | 0 | 0.19383 | 314.0757 | 0.09727 | 0 | 0 | 0.19454 | 314.3227 | 0.097806 | 0 | 0 | 0.19561 | 314.4874 | 0.098163 | 0 | 0 | 0.19633 | 314.7344 | 0.098699 | 0 | 0 | 0.1974 | 314.8991 | 0.099056 | 0 | 0 | 0.19811 | 315.1462 | 0.099592 | 0 | 0 | 0.19918 | 315.3109 | 0.099949 | 0 | 0 | 0.1999 | 315.3109 | 0.099949 | 0 | 0 | 0.1999
2017-10-29 19:00 | 278.2034 | 0.82921 |  | 297.1898 | 0.060645 | 0 | 0 | 0.12129 | 305.9794 | 0.079709 | 0 | 0 | 0.15942 | 312.696 | 0.094278 | 0 | 0 | 0.18856 | 312.8619 | 0.094638 | 0 | 0 | 0.18928 | 313.1106 | 0.095177 | 0 | 0 | 0.19035 | 313.3594 | 0.095717 | 0 | 0 | 0.19143 | 313.6082 | 0.096256 | 0 | 0 | 0.19251 | 313.8569 | 0.096796 | 0 | 0 | 0.19359 | 314.1057 | 0.097335 | 0 | 0 | 0.19467 | 314.3545 | 0.097875 | 0 | 0 | 0.19575 | 314.6032 | 0.098415 | 0 | 0 | 0.19683 | 314.7691 | 0.098774 | 0 | 0 | 0.19755 | 315.0178 | 0.099314 | 0 | 0 | 0.19863 | 315.2666 | 0.099853 | 0 | 0 | 0.19971 | 315.5154 | 0.10039 | 0 | 0 | 0.20079 | 315.6812 | 0.10075 | 0 | 0 | 0.20151 | 315.93 | 0.10129 | 0 | 0 | 0.20258 | 316.0958 | 0.10165 | 0 | 0 | 0.2033 | 316.2616 | 0.10201 | 0 | 0 | 0.20402 | 316.5104 | 0.10255 | 0 | 0 | 0.2051 | 316.6763 | 0.10291 | 0 | 0 | 0.20582 | 316.925 | 0.10345 | 0 | 0 | 0.2069 | 317.0909 | 0.10381 | 0 | 0 | 0.20762 | 317.3396 | 0.10435 | 0 | 0 | 0.2087 | 317.5055 | 0.10471 | 0 | 0 | 0.20942 | 317.5055 | 0.10471 | 0 | 0 | 0.20942
2017-10-29 20:00 | 273.5794 | 0.81543 |  | 292.2502 | 0.049931 | 0 | 0 | 0.099862 | 300.8937 | 0.068679 | 0 | 0 | 0.13736 | 307.4987 | 0.083005 | 0 | 0 | 0.16601 | 307.6618 | 0.083359 | 0 | 0 | 0.16672 | 307.9064 | 0.083889 | 0 | 0 | 0.16778 | 308.1511 | 0.08442 | 0 | 0 | 0.16884 | 308.3957 | 0.08495 | 0 | 0 | 0.1699 | 308.6403 | 0.085481 | 0 | 0 | 0.17096 | 308.885 | 0.086012 | 0 | 0 | 0.17202 | 309.1296 | 0.086542 | 0 | 0 | 0.17308 | 309.3742 | 0.087073 | 0 | 0 | 0.17415 | 309.5373 | 0.087427 | 0 | 0 | 0.17485 | 309.7819 | 0.087957 | 0 | 0 | 0.17591 | 310.0266 | 0.088488 | 0 | 0 | 0.17698 | 310.2712 | 0.089018 | 0 | 0 | 0.17804 | 310.4343 | 0.089372 | 0 | 0 | 0.17874 | 310.6789 | 0.089903 | 0 | 0 | 0.17981 | 310.842 | 0.090256 | 0 | 0 | 0.18051 | 311.0051 | 0.09061 | 0 | 0 | 0.18122 | 311.2497 | 0.091141 | 0 | 0 | 0.18228 | 311.4128 | 0.091494 | 0 | 0 | 0.18299 | 311.6574 | 0.092025 | 0 | 0 | 0.18405 | 311.8205 | 0.092379 | 0 | 0 | 0.18476 | 312.0651 | 0.092909 | 0 | 0 | 0.18582 | 312.2282 | 0.093263 | 0 | 0 | 0.18653 | 312.2282 | 0.093263 | 0 | 0 | 0.18653
2017-10-29 21:00 | 280.0318 | 0.83466 |  | 299.1429 | 0.064881 | 0 | 0 | 0.12976 | 307.9903 | 0.084071 | 0 | 0 | 0.16814 | 314.7511 | 0.098735 | 0 | 0 | 0.19747 | 314.918 | 0.099097 | 0 | 0 | 0.19819 | 315.1684 | 0.09964 | 0 | 0 | 0.19928 | 315.4188 | 0.10018 | 0 | 0 | 0.20037 | 315.6692 | 0.10073 | 0 | 0 | 0.20145 | 315.9196 | 0.10127 | 0 | 0 | 0.20254 | 316.17 | 0.10181 | 0 | 0 | 0.20363 | 316.4204 | 0.10236 | 0 | 0 | 0.20471 | 316.6708 | 0.1029 | 0 | 0 | 0.2058 | 316.8378 | 0.10326 | 0 | 0 | 0.20652 | 317.0882 | 0.1038 | 0 | 0 | 0.20761 | 317.3386 | 0.10435 | 0 | 0 | 0.20869 | 317.589 | 0.10489 | 0 | 0 | 0.20978 | 317.7559 | 0.10525 | 0 | 0 | 0.21051 | 318.0063 | 0.1058 | 0 | 0 | 0.21159 | 318.1732 | 0.10616 | 0 | 0 | 0.21232 | 318.3402 | 0.10652 | 0 | 0 | 0.21304 | 318.5906 | 0.10706 | 0 | 0 | 0.21413 | 318.7575 | 0.10743 | 0 | 0 | 0.21485 | 319.0079 | 0.10797 | 0 | 0 | 0.21594 | 319.1748 | 0.10833 | 0 | 0 | 0.21666 | 319.4252 | 0.10887 | 0 | 0 | 0.21775 | 319.5922 | 0.10924 | 0 | 0 | 0.21847 | 319.5922 | 0.10924 | 0 | 0 | 0.21847
2017-10-29 22:00 | 279.3459 | 0.83262 |  | 298.4103 | 0.063292 | 0 | 0 | 0.12658 | 307.236 | 0.082435 | 0 | 0 | 0.16487 | 313.9802 | 0.097063 | 0 | 0 | 0.19413 | 314.1468 | 0.097424 | 0 | 0 | 0.19485 | 314.3965 | 0.097966 | 0 | 0 | 0.19593 | 314.6463 | 0.098508 | 0 | 0 | 0.19702 | 314.8961 | 0.09905 | 0 | 0 | 0.1981 | 315.1459 | 0.099592 | 0 | 0 | 0.19918 | 315.3957 | 0.10013 | 0 | 0 | 0.20027 | 315.6455 | 0.10068 | 0 | 0 | 0.20135 | 315.8953 | 0.10122 | 0 | 0 | 0.20243 | 316.0618 | 0.10158 | 0 | 0 | 0.20316 | 316.3116 | 0.10212 | 0 | 0 | 0.20424 | 316.5614 | 0.10266 | 0 | 0 | 0.20532 | 316.8111 | 0.1032 | 0 | 0 | 0.20641 | 316.9777 | 0.10356 | 0 | 0 | 0.20713 | 317.2274 | 0.10411 | 0 | 0 | 0.20821 | 317.394 | 0.10447 | 0 | 0 | 0.20894 | 317.5605 | 0.10483 | 0 | 0 | 0.20966 | 317.8103 | 0.10537 | 0 | 0 | 0.21074 | 317.9768 | 0.10573 | 0 | 0 | 0.21146 | 318.2266 | 0.10627 | 0 | 0 | 0.21255 | 318.3931 | 0.10663 | 0 | 0 | 0.21327 | 318.6429 | 0.10718 | 0 | 0 | 0.21435 | 318.8094 | 0.10754 | 0 | 0 | 0.21508 | 318.8094 | 0.10754 | 0 | 0 | 0.21508
2017-10-29 23:00 | 274.1335 | 0.81708 |  | 292.8421 | 0.051215 | 0 | 0 | 0.10243 | 301.5031 | 0.07 | 0 | 0 | 0.14 | 308.1215 | 0.084356 | 0 | 0 | 0.16871 | 308.2849 | 0.08471 | 0 | 0 | 0.16942 | 308.53 | 0.085242 | 0 | 0 | 0.17048 | 308.7752 | 0.085773 | 0 | 0 | 0.17155 | 309.0203 | 0.086305 | 0 | 0 | 0.17261 | 309.2654 | 0.086837 | 0 | 0 | 0.17367 | 309.5105 | 0.087368 | 0 | 0 | 0.17474 | 309.7557 | 0.0879 | 0 | 0 | 0.1758 | 310.0008 | 0.088432 | 0 | 0 | 0.17686 | 310.1642 | 0.088786 | 0 | 0 | 0.17757 | 310.4093 | 0.089318 | 0 | 0 | 0.17864 | 310.6544 | 0.08985 | 0 | 0 | 0.1797 | 310.8996 | 0.090381 | 0 | 0 | 0.18076 | 311.063 | 0.090736 | 0 | 0 | 0.18147 | 311.3081 | 0.091267 | 0 | 0 | 0.18253 | 311.4715 | 0.091622 | 0 | 0 | 0.18324 | 311.6349 | 0.091976 | 0 | 0 | 0.18395 | 311.8801 | 0.092508 | 0 | 0 | 0.18502 | 312.0435 | 0.092862 | 0 | 0 | 0.18572 | 312.2886 | 0.093394 | 0 | 0 | 0.18679 | 312.452 | 0.093749 | 0 | 0 | 0.1875 | 312.6972 | 0.09428 | 0 | 0 | 0.18856 | 312.8606 | 0.094635 | 0 | 0 | 0.18927 | 312.8606 | 0.094635 | 0 | 0 | 0.18927
2017-10-30 | 277.2105 | 0.82625 |  | 296.1291 | 0.058344 | 0 | 0 | 0.11669 | 304.8874 | 0.077341 | 0 | 0 | 0.15468 | 311.58 | 0.091857 | 0 | 0 | 0.18371 | 311.7453 | 0.092216 | 0 | 0 | 0.18443 | 311.9932 | 0.092753 | 0 | 0 | 0.18551 | 312.241 | 0.093291 | 0 | 0 | 0.18658 | 312.4889 | 0.093829 | 0 | 0 | 0.18766 | 312.7368 | 0.094366 | 0 | 0 | 0.18873 | 312.9847 | 0.094904 | 0 | 0 | 0.18981 | 313.2325 | 0.095442 | 0 | 0 | 0.19088 | 313.4804 | 0.095979 | 0 | 0 | 0.19196 | 313.6457 | 0.096338 | 0 | 0 | 0.19268 | 313.8935 | 0.096875 | 0 | 0 | 0.19375 | 314.1414 | 0.097413 | 0 | 0 | 0.19483 | 314.3893 | 0.097951 | 0 | 0 | 0.1959 | 314.5545 | 0.098309 | 0 | 0 | 0.19662 | 314.8024 | 0.098847 | 0 | 0 | 0.19769 | 314.9677 | 0.099205 | 0 | 0 | 0.19841 | 315.1329 | 0.099563 | 0 | 0 | 0.19913 | 315.3808 | 0.1001 | 0 | 0 | 0.2002 | 315.546 | 0.10046 | 0 | 0 | 0.20092 | 315.7939 | 0.101 | 0 | 0 | 0.20199 | 315.9592 | 0.10136 | 0 | 0 | 0.20271 | 316.207 | 0.10189 | 0 | 0 | 0.20379 | 316.3723 | 0.10225 | 0 | 0 | 0.2045 | 316.3723 | 0.10225 | 0 | 0 | 0.2045
2017-10-30 01:00 | 280.2133 | 0.8352 |  | 299.3368 | 0.065302 | 0 | 0 | 0.1306 | 308.19 | 0.084504 | 0 | 0 | 0.16901 | 314.9551 | 0.099178 | 0 | 0 | 0.19836 | 315.1221 | 0.09954 | 0 | 0 | 0.19908 | 315.3727 | 0.10008 | 0 | 0 | 0.20017 | 315.6233 | 0.10063 | 0 | 0 | 0.20125 | 315.8738 | 0.10117 | 0 | 0 | 0.20234 | 316.1244 | 0.10171 | 0 | 0 | 0.20343 | 316.3749 | 0.10226 | 0 | 0 | 0.20451 | 316.6255 | 0.1028 | 0 | 0 | 0.2056 | 316.8761 | 0.10334 | 0 | 0 | 0.20669 | 317.0431 | 0.10371 | 0 | 0 | 0.20741 | 317.2937 | 0.10425 | 0 | 0 | 0.2085 | 317.5442 | 0.10479 | 0 | 0 | 0.20959 | 317.7948 | 0.10534 | 0 | 0 | 0.21067 | 317.9618 | 0.1057 | 0 | 0 | 0.2114 | 318.2124 | 0.10624 | 0 | 0 | 0.21249 | 318.3794 | 0.10661 | 0 | 0 | 0.21321 | 318.5465 | 0.10697 | 0 | 0 | 0.21393 | 318.797 | 0.10751 | 0 | 0 | 0.21502 | 318.9641 | 0.10787 | 0 | 0 | 0.21575 | 319.2146 | 0.10842 | 0 | 0 | 0.21683 | 319.3817 | 0.10878 | 0 | 0 | 0.21756 | 319.6322 | 0.10932 | 0 | 0 | 0.21864 | 319.7993 | 0.10968 | 0 | 0 | 0.21937 | 319.7993 | 0.10968 | 0 | 0 | 0.21937
2017-10-30 02:00 | 278.0899 | 0.82887 |  | 297.0685 | 0.060382 | 0 | 0 | 0.12076 | 305.8546 | 0.079439 | 0 | 0 | 0.15888 | 312.5685 | 0.094001 | 0 | 0 | 0.188 | 312.7342 | 0.094361 | 0 | 0 | 0.18872 | 312.9829 | 0.0949 | 0 | 0 | 0.1898 | 313.2316 | 0.095439 | 0 | 0 | 0.19088 | 313.4802 | 0.095979 | 0 | 0 | 0.19196 | 313.7289 | 0.096518 | 0 | 0 | 0.19304 | 313.9775 | 0.097057 | 0 | 0 | 0.19411 | 314.2262 | 0.097597 | 0 | 0 | 0.19519 | 314.4749 | 0.098136 | 0 | 0 | 0.19627 | 314.6406 | 0.098496 | 0 | 0 | 0.19699 | 314.8893 | 0.099035 | 0 | 0 | 0.19807 | 315.138 | 0.099574 | 0 | 0 | 0.19915 | 315.3866 | 0.10011 | 0 | 0 | 0.20023 | 315.5524 | 0.10047 | 0 | 0 | 0.20095 | 315.8011 | 0.10101 | 0 | 0 | 0.20203 | 315.9668 | 0.10137 | 0 | 0 | 0.20274 | 316.1326 | 0.10173 | 0 | 0 | 0.20346 | 316.3813 | 0.10227 | 0 | 0 | 0.20454 | 316.5471 | 0.10263 | 0 | 0 | 0.20526 | 316.7957 | 0.10317 | 0 | 0 | 0.20634 | 316.9615 | 0.10353 | 0 | 0 | 0.20706 | 317.2102 | 0.10407 | 0 | 0 | 0.20814 | 317.3759 | 0.10443 | 0 | 0 | 0.20886 | 317.3759 | 0.10443 | 0 | 0 | 0.20886
2017-10-30 03:00 | 275.4518 | 0.82101 |  | 294.2504 | 0.054269 | 0 | 0 | 0.10854 | 302.9531 | 0.073145 | 0 | 0 | 0.14629 | 309.6033 | 0.08757 | 0 | 0 | 0.17514 | 309.7675 | 0.087926 | 0 | 0 | 0.17585 | 310.0138 | 0.08846 | 0 | 0 | 0.17692 | 310.2601 | 0.088994 | 0 | 0 | 0.17799 | 310.5064 | 0.089529 | 0 | 0 | 0.17906 | 310.7527 | 0.090063 | 0 | 0 | 0.18013 | 310.999 | 0.090597 | 0 | 0 | 0.18119 | 311.2453 | 0.091131 | 0 | 0 | 0.18226 | 311.4916 | 0.091665 | 0 | 0 | 0.18333 | 311.6558 | 0.092022 | 0 | 0 | 0.18404 | 311.9021 | 0.092556 | 0 | 0 | 0.18511 | 312.1484 | 0.09309 | 0 | 0 | 0.18618 | 312.3947 | 0.093624 | 0 | 0 | 0.18725 | 312.5589 | 0.09398 | 0 | 0 | 0.18796 | 312.8053 | 0.094515 | 0 | 0 | 0.18903 | 312.9695 | 0.094871 | 0 | 0 | 0.18974 | 313.1337 | 0.095227 | 0 | 0 | 0.19045 | 313.38 | 0.095761 | 0 | 0 | 0.19152 | 313.5442 | 0.096117 | 0 | 0 | 0.19223 | 313.7905 | 0.096652 | 0 | 0 | 0.1933 | 313.9547 | 0.097008 | 0 | 0 | 0.19402 | 314.201 | 0.097542 | 0 | 0 | 0.19508 | 314.3652 | 0.097898 | 0 | 0 | 0.1958 | 314.3652 | 0.097898 | 0 | 0 | 0.1958
2017-10-30 04:00 | 278.676 | 0.83062 |  | 297.6946 | 0.06174 | 0 | 0 | 0.12348 | 306.4992 | 0.080837 | 0 | 0 | 0.16167 | 313.2272 | 0.09543 | 0 | 0 | 0.19086 | 313.3933 | 0.09579 | 0 | 0 | 0.19158 | 313.6425 | 0.096331 | 0 | 0 | 0.19266 | 313.8917 | 0.096871 | 0 | 0 | 0.19374 | 314.1409 | 0.097412 | 0 | 0 | 0.19482 | 314.3901 | 0.097952 | 0 | 0 | 0.1959 | 314.6393 | 0.098493 | 0 | 0 | 0.19699 | 314.8885 | 0.099033 | 0 | 0 | 0.19807 | 315.1376 | 0.099574 | 0 | 0 | 0.19915 | 315.3038 | 0.099934 | 0 | 0 | 0.19987 | 315.5529 | 0.10047 | 0 | 0 | 0.20095 | 315.8021 | 0.10101 | 0 | 0 | 0.20203 | 316.0513 | 0.10156 | 0 | 0 | 0.20311 | 316.2174 | 0.10192 | 0 | 0 | 0.20383 | 316.4666 | 0.10246 | 0 | 0 | 0.20491 | 316.6328 | 0.10282 | 0 | 0 | 0.20563 | 316.7989 | 0.10318 | 0 | 0 | 0.20635 | 317.0481 | 0.10372 | 0 | 0 | 0.20743 | 317.2142 | 0.10408 | 0 | 0 | 0.20816 | 317.4634 | 0.10462 | 0 | 0 | 0.20924 | 317.6295 | 0.10498 | 0 | 0 | 0.20996 | 317.8787 | 0.10552 | 0 | 0 | 0.21104 | 318.0448 | 0.10588 | 0 | 0 | 0.21176 | 318.0448 | 0.10588 | 0 | 0 | 0.21176
2017-10-30 05:00 | 277.0151 | 0.82567 |  | 295.9203 | 0.057891 | 0 | 0 | 0.11578 | 304.6724 | 0.076875 | 0 | 0 | 0.15375 | 311.3604 | 0.091381 | 0 | 0 | 0.18276 | 311.5255 | 0.091739 | 0 | 0 | 0.18348 | 311.7732 | 0.092276 | 0 | 0 | 0.18455 | 312.0209 | 0.092813 | 0 | 0 | 0.18563 | 312.2686 | 0.093351 | 0 | 0 | 0.1867 | 312.5163 | 0.093888 | 0 | 0 | 0.18778 | 312.764 | 0.094425 | 0 | 0 | 0.18885 | 313.0117 | 0.094963 | 0 | 0 | 0.18993 | 313.2594 | 0.0955 | 0 | 0 | 0.191 | 313.4245 | 0.095858 | 0 | 0 | 0.19172 | 313.6722 | 0.096395 | 0 | 0 | 0.19279 | 313.9199 | 0.096932 | 0 | 0 | 0.19386 | 314.1676 | 0.09747 | 0 | 0 | 0.19494 | 314.3328 | 0.097828 | 0 | 0 | 0.19566 | 314.5805 | 0.098365 | 0 | 0 | 0.19673 | 314.7456 | 0.098723 | 0 | 0 | 0.19745 | 314.9107 | 0.099082 | 0 | 0 | 0.19816 | 315.1584 | 0.099619 | 0 | 0 | 0.19924 | 315.3236 | 0.099977 | 0 | 0 | 0.19995 | 315.5713 | 0.10051 | 0 | 0 | 0.20103 | 315.7364 | 0.10087 | 0 | 0 | 0.20174 | 315.9841 | 0.10141 | 0 | 0 | 0.20282 | 316.1493 | 0.10177 | 0 | 0 | 0.20354 | 316.1493 | 0.10177 | 0 | 0 | 0.20354
2017-10-30 06:00 | 278.6342 | 0.8305 |  | 297.65 | 0.061643 | 0 | 0 | 0.12329 | 306.4533 | 0.080737 | 0 | 0 | 0.16147 | 313.1803 | 0.095328 | 0 | 0 | 0.19066 | 313.3464 | 0.095688 | 0 | 0 | 0.19138 | 313.5955 | 0.096229 | 0 | 0 | 0.19246 | 313.8447 | 0.096769 | 0 | 0 | 0.19354 | 314.0938 | 0.09731 | 0 | 0 | 0.19462 | 314.343 | 0.09785 | 0 | 0 | 0.1957 | 314.5921 | 0.09839 | 0 | 0 | 0.19678 | 314.8413 | 0.098931 | 0 | 0 | 0.19786 | 315.0904 | 0.099471 | 0 | 0 | 0.19894 | 315.2565 | 0.099832 | 0 | 0 | 0.19966 | 315.5057 | 0.10037 | 0 | 0 | 0.20074 | 315.7548 | 0.10091 | 0 | 0 | 0.20182 | 316.004 | 0.10145 | 0 | 0 | 0.20291 | 316.1701 | 0.10181 | 0 | 0 | 0.20363 | 316.4192 | 0.10235 | 0 | 0 | 0.20471 | 316.5853 | 0.10271 | 0 | 0 | 0.20543 | 316.7514 | 0.10307 | 0 | 0 | 0.20615 | 317.0006 | 0.10361 | 0 | 0 | 0.20723 | 317.1667 | 0.10397 | 0 | 0 | 0.20795 | 317.4158 | 0.10452 | 0 | 0 | 0.20903 | 317.5819 | 0.10488 | 0 | 0 | 0.20975 | 317.8311 | 0.10542 | 0 | 0 | 0.21083 | 317.9972 | 0.10578 | 0 | 0 | 0.21155 | 317.9972 | 0.10578 | 0 | 0 | 0.21155
2017-10-30 07:00 | 278.3968 | 0.82979 |  | 297.3964 | 0.061093 | 0 | 0 | 0.12219 | 306.1921 | 0.080171 | 0 | 0 | 0.16034 | 312.9134 | 0.094749 | 0 | 0 | 0.1895 | 313.0794 | 0.095109 | 0 | 0 | 0.19022 | 313.3283 | 0.095649 | 0 | 0 | 0.1913 | 313.5772 | 0.096189 | 0 | 0 | 0.19238 | 313.8262 | 0.096729 | 0 | 0 | 0.19346 | 314.0751 | 0.097269 | 0 | 0 | 0.19454 | 314.3241 | 0.097809 | 0 | 0 | 0.19562 | 314.573 | 0.098349 | 0 | 0 | 0.1967 | 314.8219 | 0.098889 | 0 | 0 | 0.19778 | 314.9879 | 0.099249 | 0 | 0 | 0.1985 | 315.2368 | 0.099789 | 0 | 0 | 0.19958 | 315.4858 | 0.10033 | 0 | 0 | 0.20066 | 315.7347 | 0.10087 | 0 | 0 | 0.20174 | 315.9007 | 0.10123 | 0 | 0 | 0.20246 | 316.1496 | 0.10177 | 0 | 0 | 0.20354 | 316.3155 | 0.10213 | 0 | 0 | 0.20426 | 316.4815 | 0.10249 | 0 | 0 | 0.20498 | 316.7304 | 0.10303 | 0 | 0 | 0.20606 | 316.8964 | 0.10339 | 0 | 0 | 0.20678 | 317.1453 | 0.10393 | 0 | 0 | 0.20786 | 317.3113 | 0.10429 | 0 | 0 | 0.20858 | 317.5602 | 0.10483 | 0 | 0 | 0.20966 | 317.7262 | 0.10519 | 0 | 0 | 0.21038 | 317.7262 | 0.10519 | 0 | 0 | 0.21038
2017-10-30 08:00 | 274.94 | 0.81949 |  | 293.7036 | 0.053083 | 0 | 0 | 0.10617 | 302.3902 | 0.071924 | 0 | 0 | 0.14385 | 309.028 | 0.086322 | 0 | 0 | 0.17264 | 309.1919 | 0.086677 | 0 | 0 | 0.17335 | 309.4377 | 0.087211 | 0 | 0 | 0.17442 | 309.6836 | 0.087744 | 0 | 0 | 0.17549 | 309.9294 | 0.088277 | 0 | 0 | 0.17655 | 310.1753 | 0.08881 | 0 | 0 | 0.17762 | 310.4211 | 0.089344 | 0 | 0 | 0.17869 | 310.667 | 0.089877 | 0 | 0 | 0.17975 | 310.9128 | 0.09041 | 0 | 0 | 0.18082 | 311.0767 | 0.090766 | 0 | 0 | 0.18153 | 311.3226 | 0.091299 | 0 | 0 | 0.1826 | 311.5684 | 0.091832 | 0 | 0 | 0.18366 | 311.8143 | 0.092365 | 0 | 0 | 0.18473 | 311.9781 | 0.092721 | 0 | 0 | 0.18544 | 312.224 | 0.093254 | 0 | 0 | 0.18651 | 312.3879 | 0.093609 | 0 | 0 | 0.18722 | 312.5518 | 0.093965 | 0 | 0 | 0.18793 | 312.7976 | 0.094498 | 0 | 0 | 0.189 | 312.9615 | 0.094854 | 0 | 0 | 0.18971 | 313.2074 | 0.095387 | 0 | 0 | 0.19077 | 313.3713 | 0.095742 | 0 | 0 | 0.19148 | 313.6171 | 0.096276 | 0 | 0 | 0.19255 | 313.781 | 0.096631 | 0 | 0 | 0.19326 | 313.781 | 0.096631 | 0 | 0 | 0.19326
2017-10-30 09:00 | 271.3469 | 0.80878 |  | 289.8654 | 0.044758 | 0 | 0 | 0.089516 | 298.4384 | 0.063353 | 0 | 0 | 0.12671 | 304.9895 | 0.077562 | 0 | 0 | 0.15512 | 305.1513 | 0.077913 | 0 | 0 | 0.15583 | 305.3939 | 0.078439 | 0 | 0 | 0.15688 | 305.6365 | 0.078966 | 0 | 0 | 0.15793 | 305.8792 | 0.079492 | 0 | 0 | 0.15898 | 306.1218 | 0.080018 | 0 | 0 | 0.16004 | 306.3644 | 0.080545 | 0 | 0 | 0.16109 | 306.6071 | 0.081071 | 0 | 0 | 0.16214 | 306.8497 | 0.081597 | 0 | 0 | 0.16319 | 307.0114 | 0.081948 | 0 | 0 | 0.1639 | 307.2541 | 0.082474 | 0 | 0 | 0.16495 | 307.4967 | 0.083 | 0 | 0 | 0.166 | 307.7393 | 0.083527 | 0 | 0 | 0.16705 | 307.9011 | 0.083878 | 0 | 0 | 0.16776 | 308.1437 | 0.084404 | 0 | 0 | 0.16881 | 308.3055 | 0.084755 | 0 | 0 | 0.16951 | 308.4672 | 0.085106 | 0 | 0 | 0.17021 | 308.7099 | 0.085632 | 0 | 0 | 0.17126 | 308.8716 | 0.085983 | 0 | 0 | 0.17197 | 309.1143 | 0.086509 | 0 | 0 | 0.17302 | 309.276 | 0.08686 | 0 | 0 | 0.17372 | 309.5186 | 0.087386 | 0 | 0 | 0.17477 | 309.6804 | 0.087737 | 0 | 0 | 0.17547 | 309.6804 | 0.087737 | 0 | 0 | 0.17547
2017-10-30 10:00 | 264.5059 | 0.78839 |  | 282.5575 | 0.028907 | 0 | 0 | 0.057815 | 290.9144 | 0.047033 | 0 | 0 | 0.094067 | 297.3003 | 0.060884 | 0 | 0 | 0.12177 | 297.458 | 0.061226 | 0 | 0 | 0.12245 | 297.6945 | 0.061739 | 0 | 0 | 0.12348 | 297.931 | 0.062252 | 0 | 0 | 0.1245 | 298.1675 | 0.062765 | 0 | 0 | 0.12553 | 298.404 | 0.063278 | 0 | 0 | 0.12656 | 298.6405 | 0.063791 | 0 | 0 | 0.12758 | 298.8771 | 0.064304 | 0 | 0 | 0.12861 | 299.1136 | 0.064817 | 0 | 0 | 0.12963 | 299.2712 | 0.065159 | 0 | 0 | 0.13032 | 299.5078 | 0.065672 | 0 | 0 | 0.13134 | 299.7443 | 0.066185 | 0 | 0 | 0.13237 | 299.9808 | 0.066698 | 0 | 0 | 0.1334 | 300.1385 | 0.06704 | 0 | 0 | 0.13408 | 300.375 | 0.067553 | 0 | 0 | 0.13511 | 300.5327 | 0.067895 | 0 | 0 | 0.13579 | 300.6903 | 0.068237 | 0 | 0 | 0.13647 | 300.9269 | 0.06875 | 0 | 0 | 0.1375 | 301.0845 | 0.069092 | 0 | 0 | 0.13818 | 301.321 | 0.069605 | 0 | 0 | 0.13921 | 301.4787 | 0.069947 | 0 | 0 | 0.13989 | 301.7152 | 0.07046 | 0 | 0 | 0.14092 | 301.8729 | 0.070802 | 0 | 0 | 0.1416 | 301.8729 | 0.070802 | 0 | 0 | 0.1416
2017-10-30 11:00 | 268.638 | 0.8007 |  | 286.9716 | 0.038481 | 0 | 0 | 0.076963 | 295.459 | 0.056891 | 0 | 0 | 0.11378 | 301.9447 | 0.070958 | 0 | 0 | 0.14192 | 302.1048 | 0.071306 | 0 | 0 | 0.14261 | 302.345 | 0.071827 | 0 | 0 | 0.14365 | 302.5852 | 0.072348 | 0 | 0 | 0.1447 | 302.8255 | 0.072869 | 0 | 0 | 0.14574 | 303.0657 | 0.07339 | 0 | 0 | 0.14678 | 303.3059 | 0.073911 | 0 | 0 | 0.14782 | 303.5461 | 0.074432 | 0 | 0 | 0.14886 | 303.7863 | 0.074953 | 0 | 0 | 0.14991 | 303.9464 | 0.0753 | 0 | 0 | 0.1506 | 304.1867 | 0.075821 | 0 | 0 | 0.15164 | 304.4269 | 0.076342 | 0 | 0 | 0.15268 | 304.6671 | 0.076863 | 0 | 0 | 0.15373 | 304.8272 | 0.07721 | 0 | 0 | 0.15442 | 305.0674 | 0.077731 | 0 | 0 | 0.15546 | 305.2276 | 0.078079 | 0 | 0 | 0.15616 | 305.3877 | 0.078426 | 0 | 0 | 0.15685 | 305.6279 | 0.078947 | 0 | 0 | 0.15789 | 305.7881 | 0.079294 | 0 | 0 | 0.15859 | 306.0283 | 0.079815 | 0 | 0 | 0.15963 | 306.1884 | 0.080163 | 0 | 0 | 0.16033 | 306.4286 | 0.080684 | 0 | 0 | 0.16137 | 306.5888 | 0.081031 | 0 | 0 | 0.16206 | 306.5888 | 0.081031 | 0 | 0 | 0.16206
2017-10-30 12:00 | 264.5578 | 0.78854 |  | 282.613 | 0.029028 | 0 | 0 | 0.058055 | 290.9715 | 0.047157 | 0 | 0 | 0.094315 | 297.3587 | 0.061011 | 0 | 0 | 0.12202 | 297.5164 | 0.061353 | 0 | 0 | 0.12271 | 297.7529 | 0.061866 | 0 | 0 | 0.12373 | 297.9895 | 0.062379 | 0 | 0 | 0.12476 | 298.2261 | 0.062892 | 0 | 0 | 0.12578 | 298.4626 | 0.063406 | 0 | 0 | 0.12681 | 298.6992 | 0.063919 | 0 | 0 | 0.12784 | 298.9357 | 0.064432 | 0 | 0 | 0.12886 | 299.1723 | 0.064945 | 0 | 0 | 0.12989 | 299.33 | 0.065287 | 0 | 0 | 0.13057 | 299.5666 | 0.0658 | 0 | 0 | 0.1316 | 299.8031 | 0.066313 | 0 | 0 | 0.13263 | 300.0397 | 0.066826 | 0 | 0 | 0.13365 | 300.1974 | 0.067168 | 0 | 0 | 0.13434 | 300.434 | 0.067681 | 0 | 0 | 0.13536 | 300.5917 | 0.068023 | 0 | 0 | 0.13605 | 300.7494 | 0.068366 | 0 | 0 | 0.13673 | 300.9859 | 0.068879 | 0 | 0 | 0.13776 | 301.1437 | 0.069221 | 0 | 0 | 0.13844 | 301.3802 | 0.069734 | 0 | 0 | 0.13947 | 301.5379 | 0.070076 | 0 | 0 | 0.14015 | 301.7745 | 0.070589 | 0 | 0 | 0.14118 | 301.9322 | 0.070931 | 0 | 0 | 0.14186 | 301.9322 | 0.070931 | 0 | 0 | 0.14186
2017-10-30 13:00 | 259.2426 | 0.7727 |  | 276.935 | 0.016712 | 0 | 0 | 0.033424 | 285.1256 | 0.034478 | 0 | 0 | 0.068955 | 291.3844 | 0.048053 | 0 | 0 | 0.096106 | 291.539 | 0.048388 | 0 | 0 | 0.096776 | 291.7708 | 0.048891 | 0 | 0 | 0.097782 | 292.0026 | 0.049394 | 0 | 0 | 0.098788 | 292.2344 | 0.049897 | 0 | 0 | 0.099793 | 292.4662 | 0.050399 | 0 | 0 | 0.1008 | 292.698 | 0.050902 | 0 | 0 | 0.1018 | 292.9298 | 0.051405 | 0 | 0 | 0.10281 | 293.1616 | 0.051908 | 0 | 0 | 0.10382 | 293.3162 | 0.052243 | 0 | 0 | 0.10449 | 293.548 | 0.052746 | 0 | 0 | 0.10549 | 293.7798 | 0.053249 | 0 | 0 | 0.1065 | 294.0116 | 0.053751 | 0 | 0 | 0.1075 | 294.1662 | 0.054087 | 0 | 0 | 0.10817 | 294.398 | 0.054589 | 0 | 0 | 0.10918 | 294.5525 | 0.054925 | 0 | 0 | 0.10985 | 294.707 | 0.05526 | 0 | 0 | 0.11052 | 294.9389 | 0.055763 | 0 | 0 | 0.11153 | 295.0934 | 0.056098 | 0 | 0 | 0.1122 | 295.3252 | 0.0566 | 0 | 0 | 0.1132 | 295.4797 | 0.056936 | 0 | 0 | 0.11387 | 295.7116 | 0.057438 | 0 | 0 | 0.11488 | 295.8661 | 0.057774 | 0 | 0 | 0.11555 | 295.8661 | 0.057774 | 0 | 0 | 0.11555
2017-10-30 14:00 | 265.4184 | 0.79111 |  | 283.5322 | 0.031022 | 0 | 0 | 0.062043 | 291.9179 | 0.04921 | 0 | 0 | 0.09842 | 298.3259 | 0.063109 | 0 | 0 | 0.12622 | 298.4841 | 0.063452 | 0 | 0 | 0.1269 | 298.7214 | 0.063967 | 0 | 0 | 0.12793 | 298.9588 | 0.064482 | 0 | 0 | 0.12896 | 299.1961 | 0.064996 | 0 | 0 | 0.12999 | 299.4334 | 0.065511 | 0 | 0 | 0.13102 | 299.6708 | 0.066026 | 0 | 0 | 0.13205 | 299.9081 | 0.066541 | 0 | 0 | 0.13308 | 300.1454 | 0.067056 | 0 | 0 | 0.13411 | 300.3037 | 0.067399 | 0 | 0 | 0.1348 | 300.541 | 0.067914 | 0 | 0 | 0.13583 | 300.7783 | 0.068428 | 0 | 0 | 0.13686 | 301.0156 | 0.068943 | 0 | 0 | 0.13789 | 301.1739 | 0.069286 | 0 | 0 | 0.13857 | 301.4112 | 0.069801 | 0 | 0 | 0.1396 | 301.5694 | 0.070144 | 0 | 0 | 0.14029 | 301.7276 | 0.070487 | 0 | 0 | 0.14097 | 301.965 | 0.071002 | 0 | 0 | 0.142 | 302.1232 | 0.071345 | 0 | 0 | 0.14269 | 302.3605 | 0.07186 | 0 | 0 | 0.14372 | 302.5187 | 0.072203 | 0 | 0 | 0.14441 | 302.7561 | 0.072718 | 0 | 0 | 0.14544 | 302.9143 | 0.073061 | 0 | 0 | 0.14612 | 302.9143 | 0.073061 | 0 | 0 | 0.14612
2017-10-30 15:00 | 262.6283 | 0.78279 |  | 280.5517 | 0.024557 | 0 | 0 | 0.049114 | 288.8493 | 0.042554 | 0 | 0 | 0.085108 | 295.1899 | 0.056307 | 0 | 0 | 0.11261 | 295.3464 | 0.056647 | 0 | 0 | 0.11329 | 295.5813 | 0.057156 | 0 | 0 | 0.11431 | 295.8161 | 0.057665 | 0 | 0 | 0.11533 | 296.0509 | 0.058175 | 0 | 0 | 0.11635 | 296.2858 | 0.058684 | 0 | 0 | 0.11737 | 296.5206 | 0.059193 | 0 | 0 | 0.11839 | 296.7554 | 0.059703 | 0 | 0 | 0.11941 | 296.9903 | 0.060212 | 0 | 0 | 0.12042 | 297.1468 | 0.060552 | 0 | 0 | 0.1211 | 297.3817 | 0.061061 | 0 | 0 | 0.12212 | 297.6165 | 0.06157 | 0 | 0 | 0.12314 | 297.8513 | 0.06208 | 0 | 0 | 0.12416 | 298.0079 | 0.062419 | 0 | 0 | 0.12484 | 298.2427 | 0.062929 | 0 | 0 | 0.12586 | 298.3993 | 0.063268 | 0 | 0 | 0.12654 | 298.5559 | 0.063608 | 0 | 0 | 0.12722 | 298.7907 | 0.064117 | 0 | 0 | 0.12823 | 298.9472 | 0.064457 | 0 | 0 | 0.12891 | 299.1821 | 0.064966 | 0 | 0 | 0.12993 | 299.3386 | 0.065306 | 0 | 0 | 0.13061 | 299.5735 | 0.065815 | 0 | 0 | 0.13163 | 299.73 | 0.066155 | 0 | 0 | 0.13231 | 299.73 | 0.066155 | 0 | 0 | 0.13231
2017-10-30 16:00 | 267.2755 | 0.79664 |  | 285.5161 | 0.035325 | 0 | 0 | 0.070649 | 293.9605 | 0.053641 | 0 | 0 | 0.10728 | 300.4133 | 0.067637 | 0 | 0 | 0.13527 | 300.5726 | 0.067982 | 0 | 0 | 0.13596 | 300.8116 | 0.068501 | 0 | 0 | 0.137 | 301.0506 | 0.069019 | 0 | 0 | 0.13804 | 301.2896 | 0.069537 | 0 | 0 | 0.13907 | 301.5286 | 0.070056 | 0 | 0 | 0.14011 | 301.7676 | 0.070574 | 0 | 0 | 0.14115 | 302.0066 | 0.071092 | 0 | 0 | 0.14218 | 302.2456 | 0.071611 | 0 | 0 | 0.14322 | 302.4049 | 0.071956 | 0 | 0 | 0.14391 | 302.6439 | 0.072475 | 0 | 0 | 0.14495 | 302.8829 | 0.072993 | 0 | 0 | 0.14599 | 303.1219 | 0.073512 | 0 | 0 | 0.14702 | 303.2812 | 0.073857 | 0 | 0 | 0.14771 | 303.5202 | 0.074375 | 0 | 0 | 0.14875 | 303.6795 | 0.074721 | 0 | 0 | 0.14944 | 303.8389 | 0.075067 | 0 | 0 | 0.15013 | 304.0779 | 0.075585 | 0 | 0 | 0.15117 | 304.2372 | 0.075931 | 0 | 0 | 0.15186 | 304.4762 | 0.076449 | 0 | 0 | 0.1529 | 304.6355 | 0.076795 | 0 | 0 | 0.15359 | 304.8745 | 0.077313 | 0 | 0 | 0.15463 | 305.0338 | 0.077659 | 0 | 0 | 0.15532 | 305.0338 | 0.077659 | 0 | 0 | 0.15532
2017-10-30 17:00 | 265.6409 | 0.79177 |  | 283.7699 | 0.031537 | 0 | 0 | 0.063074 | 292.1626 | 0.049741 | 0 | 0 | 0.099482 | 298.576 | 0.063651 | 0 | 0 | 0.1273 | 298.7343 | 0.063995 | 0 | 0 | 0.12799 | 298.9718 | 0.06451 | 0 | 0 | 0.12902 | 299.2094 | 0.065025 | 0 | 0 | 0.13005 | 299.4469 | 0.06554 | 0 | 0 | 0.13108 | 299.6844 | 0.066056 | 0 | 0 | 0.13211 | 299.922 | 0.066571 | 0 | 0 | 0.13314 | 300.1595 | 0.067086 | 0 | 0 | 0.13417 | 300.397 | 0.067601 | 0 | 0 | 0.1352 | 300.5554 | 0.067945 | 0 | 0 | 0.13589 | 300.7929 | 0.06846 | 0 | 0 | 0.13692 | 301.0304 | 0.068975 | 0 | 0 | 0.13795 | 301.268 | 0.06949 | 0 | 0 | 0.13898 | 301.4263 | 0.069834 | 0 | 0 | 0.13967 | 301.6639 | 0.070349 | 0 | 0 | 0.1407 | 301.8222 | 0.070692 | 0 | 0 | 0.14138 | 301.9806 | 0.071036 | 0 | 0 | 0.14207 | 302.2181 | 0.071551 | 0 | 0 | 0.1431 | 302.3764 | 0.071895 | 0 | 0 | 0.14379 | 302.614 | 0.07241 | 0 | 0 | 0.14482 | 302.7723 | 0.072753 | 0 | 0 | 0.14551 | 303.0099 | 0.073269 | 0 | 0 | 0.14654 | 303.1682 | 0.073612 | 0 | 0 | 0.14722 | 303.1682 | 0.073612 | 0 | 0 | 0.14722
2017-10-30 18:00 | 272.6199 | 0.81257 |  | 291.2252 | 0.047708 | 0 | 0 | 0.095415 | 299.8385 | 0.06639 | 0 | 0 | 0.13278 | 306.4203 | 0.080666 | 0 | 0 | 0.16133 | 306.5828 | 0.081018 | 0 | 0 | 0.16204 | 306.8266 | 0.081547 | 0 | 0 | 0.16309 | 307.0704 | 0.082076 | 0 | 0 | 0.16415 | 307.3141 | 0.082604 | 0 | 0 | 0.16521 | 307.5579 | 0.083133 | 0 | 0 | 0.16627 | 307.8017 | 0.083662 | 0 | 0 | 0.16732 | 308.0454 | 0.084191 | 0 | 0 | 0.16838 | 308.2892 | 0.084719 | 0 | 0 | 0.16944 | 308.4517 | 0.085072 | 0 | 0 | 0.17014 | 308.6955 | 0.085601 | 0 | 0 | 0.1712 | 308.9393 | 0.086129 | 0 | 0 | 0.17226 | 309.183 | 0.086658 | 0 | 0 | 0.17332 | 309.3456 | 0.087011 | 0 | 0 | 0.17402 | 309.5893 | 0.087539 | 0 | 0 | 0.17508 | 309.7518 | 0.087892 | 0 | 0 | 0.17578 | 309.9144 | 0.088244 | 0 | 0 | 0.17649 | 310.1581 | 0.088773 | 0 | 0 | 0.17755 | 310.3206 | 0.089126 | 0 | 0 | 0.17825 | 310.5644 | 0.089654 | 0 | 0 | 0.17931 | 310.7269 | 0.090007 | 0 | 0 | 0.18001 | 310.9707 | 0.090536 | 0 | 0 | 0.18107 | 311.1332 | 0.090888 | 0 | 0 | 0.18178 | 311.1332 | 0.090888 | 0 | 0 | 0.18178
2017-10-30 19:00 | 274.9896 | 0.81963 |  | 293.7566 | 0.053198 | 0 | 0 | 0.1064 | 302.4447 | 0.072043 | 0 | 0 | 0.14409 | 309.0838 | 0.086443 | 0 | 0 | 0.17289 | 309.2477 | 0.086798 | 0 | 0 | 0.1736 | 309.4936 | 0.087332 | 0 | 0 | 0.17466 | 309.7395 | 0.087865 | 0 | 0 | 0.17573 | 309.9854 | 0.088398 | 0 | 0 | 0.1768 | 310.2313 | 0.088932 | 0 | 0 | 0.17786 | 310.4771 | 0.089465 | 0 | 0 | 0.17893 | 310.723 | 0.089998 | 0 | 0 | 0.18 | 310.9689 | 0.090532 | 0 | 0 | 0.18106 | 311.1328 | 0.090887 | 0 | 0 | 0.18177 | 311.3787 | 0.091421 | 0 | 0 | 0.18284 | 311.6246 | 0.091954 | 0 | 0 | 0.18391 | 311.8705 | 0.092487 | 0 | 0 | 0.18497 | 312.0344 | 0.092843 | 0 | 0 | 0.18569 | 312.2803 | 0.093376 | 0 | 0 | 0.18675 | 312.4443 | 0.093732 | 0 | 0 | 0.18746 | 312.6082 | 0.094087 | 0 | 0 | 0.18817 | 312.8541 | 0.094621 | 0 | 0 | 0.18924 | 313.018 | 0.094976 | 0 | 0 | 0.18995 | 313.2639 | 0.09551 | 0 | 0 | 0.19102 | 313.4278 | 0.095865 | 0 | 0 | 0.19173 | 313.6737 | 0.096398 | 0 | 0 | 0.1928 | 313.8376 | 0.096754 | 0 | 0 | 0.19351 | 313.8376 | 0.096754 | 0 | 0 | 0.19351
2017-10-30 20:00 | 272.5196 | 0.81227 |  | 291.1181 | 0.047475 | 0 | 0 | 0.09495 | 299.7281 | 0.06615 | 0 | 0 | 0.1323 | 306.3075 | 0.080421 | 0 | 0 | 0.16084 | 306.47 | 0.080774 | 0 | 0 | 0.16155 | 306.7137 | 0.081302 | 0 | 0 | 0.1626 | 306.9574 | 0.081831 | 0 | 0 | 0.16366 | 307.201 | 0.082359 | 0 | 0 | 0.16472 | 307.4447 | 0.082888 | 0 | 0 | 0.16578 | 307.6884 | 0.083416 | 0 | 0 | 0.16683 | 307.9321 | 0.083945 | 0 | 0 | 0.16789 | 308.1758 | 0.084473 | 0 | 0 | 0.16895 | 308.3382 | 0.084826 | 0 | 0 | 0.16965 | 308.5819 | 0.085354 | 0 | 0 | 0.17071 | 308.8256 | 0.085883 | 0 | 0 | 0.17177 | 309.0693 | 0.086411 | 0 | 0 | 0.17282 | 309.2317 | 0.086764 | 0 | 0 | 0.17353 | 309.4754 | 0.087292 | 0 | 0 | 0.17458 | 309.6379 | 0.087645 | 0 | 0 | 0.17529 | 309.8003 | 0.087997 | 0 | 0 | 0.17599 | 310.044 | 0.088526 | 0 | 0 | 0.17705 | 310.2064 | 0.088878 | 0 | 0 | 0.17776 | 310.4501 | 0.089406 | 0 | 0 | 0.17881 | 310.6126 | 0.089759 | 0 | 0 | 0.17952 | 310.8563 | 0.090287 | 0 | 0 | 0.18057 | 311.0187 | 0.09064 | 0 | 0 | 0.18128 | 311.0187 | 0.09064 | 0 | 0 | 0.18128
2017-10-30 21:00 | 278.3108 | 0.82953 |  | 297.3045 | 0.060894 | 0 | 0 | 0.12179 | 306.0975 | 0.079966 | 0 | 0 | 0.15993 | 312.8167 | 0.09454 | 0 | 0 | 0.18908 | 312.9826 | 0.094899 | 0 | 0 | 0.1898 | 313.2315 | 0.095439 | 0 | 0 | 0.19088 | 313.4803 | 0.095979 | 0 | 0 | 0.19196 | 313.7292 | 0.096519 | 0 | 0 | 0.19304 | 313.9781 | 0.097059 | 0 | 0 | 0.19412 | 314.2269 | 0.097598 | 0 | 0 | 0.1952 | 314.4758 | 0.098138 | 0 | 0 | 0.19628 | 314.7246 | 0.098678 | 0 | 0 | 0.19736 | 314.8906 | 0.099038 | 0 | 0 | 0.19808 | 315.1394 | 0.099578 | 0 | 0 | 0.19916 | 315.3883 | 0.10012 | 0 | 0 | 0.20023 | 315.6371 | 0.10066 | 0 | 0 | 0.20131 | 315.803 | 0.10102 | 0 | 0 | 0.20203 | 316.0519 | 0.10156 | 0 | 0 | 0.20311 | 316.2178 | 0.10192 | 0 | 0 | 0.20383 | 316.3837 | 0.10228 | 0 | 0 | 0.20455 | 316.6326 | 0.10282 | 0 | 0 | 0.20563 | 316.7985 | 0.10318 | 0 | 0 | 0.20635 | 317.0473 | 0.10372 | 0 | 0 | 0.20743 | 317.2132 | 0.10408 | 0 | 0 | 0.20815 | 317.4621 | 0.10462 | 0 | 0 | 0.20923 | 317.628 | 0.10498 | 0 | 0 | 0.20995 | 317.628 | 0.10498 | 0 | 0 | 0.20995
2017-10-30 22:00 | 272.5707 | 0.81242 |  | 291.1727 | 0.047594 | 0 | 0 | 0.095187 | 299.7844 | 0.066272 | 0 | 0 | 0.13254 | 306.365 | 0.080546 | 0 | 0 | 0.16109 | 306.5275 | 0.080898 | 0 | 0 | 0.1618 | 306.7712 | 0.081427 | 0 | 0 | 0.16285 | 307.0149 | 0.081956 | 0 | 0 | 0.16391 | 307.2587 | 0.082484 | 0 | 0 | 0.16497 | 307.5024 | 0.083013 | 0 | 0 | 0.16603 | 307.7461 | 0.083541 | 0 | 0 | 0.16708 | 307.9898 | 0.08407 | 0 | 0 | 0.16814 | 308.2336 | 0.084599 | 0 | 0 | 0.1692 | 308.3961 | 0.084951 | 0 | 0 | 0.1699 | 308.6398 | 0.08548 | 0 | 0 | 0.17096 | 308.8835 | 0.086008 | 0 | 0 | 0.17202 | 309.1272 | 0.086537 | 0 | 0 | 0.17307 | 309.2897 | 0.08689 | 0 | 0 | 0.17378 | 309.5334 | 0.087418 | 0 | 0 | 0.17484 | 309.6959 | 0.087771 | 0 | 0 | 0.17554 | 309.8584 | 0.088123 | 0 | 0 | 0.17625 | 310.1021 | 0.088652 | 0 | 0 | 0.1773 | 310.2646 | 0.089004 | 0 | 0 | 0.17801 | 310.5084 | 0.089533 | 0 | 0 | 0.17907 | 310.6708 | 0.089885 | 0 | 0 | 0.17977 | 310.9146 | 0.090414 | 0 | 0 | 0.18083 | 311.0771 | 0.090766 | 0 | 0 | 0.18153 | 311.0771 | 0.090766 | 0 | 0 | 0.18153
2017-10-30 23:00 | 267.4627 | 0.7972 |  | 285.7161 | 0.035758 | 0 | 0 | 0.071517 | 294.1664 | 0.054087 | 0 | 0 | 0.10817 | 300.6237 | 0.068093 | 0 | 0 | 0.13619 | 300.7832 | 0.068439 | 0 | 0 | 0.13688 | 301.0223 | 0.068958 | 0 | 0 | 0.13792 | 301.2615 | 0.069476 | 0 | 0 | 0.13895 | 301.5006 | 0.069995 | 0 | 0 | 0.13999 | 301.7398 | 0.070514 | 0 | 0 | 0.14103 | 301.9789 | 0.071032 | 0 | 0 | 0.14206 | 302.2181 | 0.071551 | 0 | 0 | 0.1431 | 302.4573 | 0.07207 | 0 | 0 | 0.14414 | 302.6167 | 0.072416 | 0 | 0 | 0.14483 | 302.8559 | 0.072935 | 0 | 0 | 0.14587 | 303.095 | 0.073453 | 0 | 0 | 0.14691 | 303.3342 | 0.073972 | 0 | 0 | 0.14794 | 303.4936 | 0.074318 | 0 | 0 | 0.14864 | 303.7328 | 0.074837 | 0 | 0 | 0.14967 | 303.8922 | 0.075182 | 0 | 0 | 0.15036 | 304.0517 | 0.075528 | 0 | 0 | 0.15106 | 304.2908 | 0.076047 | 0 | 0 | 0.15209 | 304.4503 | 0.076393 | 0 | 0 | 0.15279 | 304.6894 | 0.076911 | 0 | 0 | 0.15382 | 304.8489 | 0.077257 | 0 | 0 | 0.15451 | 305.088 | 0.077776 | 0 | 0 | 0.15555 | 305.2475 | 0.078122 | 0 | 0 | 0.15624 | 305.2475 | 0.078122 | 0 | 0 | 0.15624
2017-10-31 | 264.0236 | 0.78695 |  | 282.0423 | 0.02779 | 0 | 0 | 0.05558 | 290.3839 | 0.045883 | 0 | 0 | 0.091766 | 296.7582 | 0.059709 | 0 | 0 | 0.11942 | 296.9156 | 0.06005 | 0 | 0 | 0.1201 | 297.1517 | 0.060562 | 0 | 0 | 0.12112 | 297.3878 | 0.061074 | 0 | 0 | 0.12215 | 297.6239 | 0.061586 | 0 | 0 | 0.12317 | 297.8599 | 0.062098 | 0 | 0 | 0.1242 | 298.096 | 0.06261 | 0 | 0 | 0.12522 | 298.3321 | 0.063122 | 0 | 0 | 0.12624 | 298.5682 | 0.063635 | 0 | 0 | 0.12727 | 298.7256 | 0.063976 | 0 | 0 | 0.12795 | 298.9617 | 0.064488 | 0 | 0 | 0.12898 | 299.1978 | 0.065 | 0 | 0 | 0.13 | 299.4338 | 0.065512 | 0 | 0 | 0.13102 | 299.5912 | 0.065854 | 0 | 0 | 0.13171 | 299.8273 | 0.066366 | 0 | 0 | 0.13273 | 299.9847 | 0.066707 | 0 | 0 | 0.13341 | 300.1421 | 0.067048 | 0 | 0 | 0.1341 | 300.3782 | 0.06756 | 0 | 0 | 0.13512 | 300.5356 | 0.067902 | 0 | 0 | 0.1358 | 300.7717 | 0.068414 | 0 | 0 | 0.13683 | 300.929 | 0.068755 | 0 | 0 | 0.13751 | 301.1651 | 0.069267 | 0 | 0 | 0.13853 | 301.3225 | 0.069609 | 0 | 0 | 0.13922 | 301.3225 | 0.069609 | 0 | 0 | 0.13922
2017-10-31 01:00 | 269.098 | 0.80207 |  | 287.463 | 0.039547 | 0 | 0 | 0.079095 | 295.965 | 0.057988 | 0 | 0 | 0.11598 | 302.4618 | 0.07208 | 0 | 0 | 0.14416 | 302.6222 | 0.072428 | 0 | 0 | 0.14486 | 302.8628 | 0.07295 | 0 | 0 | 0.1459 | 303.1034 | 0.073471 | 0 | 0 | 0.14694 | 303.344 | 0.073993 | 0 | 0 | 0.14799 | 303.5847 | 0.074515 | 0 | 0 | 0.14903 | 303.8253 | 0.075037 | 0 | 0 | 0.15007 | 304.0659 | 0.075559 | 0 | 0 | 0.15112 | 304.3065 | 0.076081 | 0 | 0 | 0.15216 | 304.4669 | 0.076429 | 0 | 0 | 0.15286 | 304.7076 | 0.076951 | 0 | 0 | 0.1539 | 304.9482 | 0.077473 | 0 | 0 | 0.15495 | 305.1888 | 0.077995 | 0 | 0 | 0.15599 | 305.3492 | 0.078343 | 0 | 0 | 0.15669 | 305.5898 | 0.078864 | 0 | 0 | 0.15773 | 305.7503 | 0.079212 | 0 | 0 | 0.15842 | 305.9107 | 0.07956 | 0 | 0 | 0.15912 | 306.1513 | 0.080082 | 0 | 0 | 0.16016 | 306.3117 | 0.08043 | 0 | 0 | 0.16086 | 306.5523 | 0.080952 | 0 | 0 | 0.1619 | 306.7127 | 0.0813 | 0 | 0 | 0.1626 | 306.9534 | 0.081822 | 0 | 0 | 0.16364 | 307.1138 | 0.08217 | 0 | 0 | 0.16434 | 307.1138 | 0.08217 | 0 | 0 | 0.16434
2017-10-31 02:00 | 265.3395 | 0.79087 |  | 283.4479 | 0.030839 | 0 | 0 | 0.061677 | 291.8311 | 0.049022 | 0 | 0 | 0.098044 | 298.2372 | 0.062917 | 0 | 0 | 0.12583 | 298.3954 | 0.06326 | 0 | 0 | 0.12652 | 298.6326 | 0.063774 | 0 | 0 | 0.12755 | 298.8699 | 0.064289 | 0 | 0 | 0.12858 | 299.1071 | 0.064804 | 0 | 0 | 0.12961 | 299.3444 | 0.065318 | 0 | 0 | 0.13064 | 299.5817 | 0.065833 | 0 | 0 | 0.13167 | 299.8189 | 0.066347 | 0 | 0 | 0.13269 | 300.0562 | 0.066862 | 0 | 0 | 0.13372 | 300.2144 | 0.067205 | 0 | 0 | 0.13441 | 300.4516 | 0.06772 | 0 | 0 | 0.13544 | 300.6889 | 0.068234 | 0 | 0 | 0.13647 | 300.9261 | 0.068749 | 0 | 0 | 0.1375 | 301.0843 | 0.069092 | 0 | 0 | 0.13818 | 301.3216 | 0.069607 | 0 | 0 | 0.13921 | 301.4798 | 0.06995 | 0 | 0 | 0.1399 | 301.6379 | 0.070293 | 0 | 0 | 0.14059 | 301.8752 | 0.070807 | 0 | 0 | 0.14161 | 302.0334 | 0.07115 | 0 | 0 | 0.1423 | 302.2706 | 0.071665 | 0 | 0 | 0.14333 | 302.4288 | 0.072008 | 0 | 0 | 0.14402 | 302.6661 | 0.072523 | 0 | 0 | 0.14505 | 302.8242 | 0.072866 | 0 | 0 | 0.14573 | 302.8242 | 0.072866 | 0 | 0 | 0.14573
2017-10-31 03:00 | 266.9025 | 0.79553 |  | 285.1177 | 0.03446 | 0 | 0 | 0.068921 | 293.5503 | 0.052751 | 0 | 0 | 0.1055 | 299.9941 | 0.066727 | 0 | 0 | 0.13345 | 300.1532 | 0.067072 | 0 | 0 | 0.13414 | 300.3918 | 0.06759 | 0 | 0 | 0.13518 | 300.6305 | 0.068108 | 0 | 0 | 0.13622 | 300.8691 | 0.068625 | 0 | 0 | 0.13725 | 301.1078 | 0.069143 | 0 | 0 | 0.13829 | 301.3465 | 0.069661 | 0 | 0 | 0.13932 | 301.5851 | 0.070178 | 0 | 0 | 0.14036 | 301.8238 | 0.070696 | 0 | 0 | 0.14139 | 301.9829 | 0.071041 | 0 | 0 | 0.14208 | 302.2215 | 0.071559 | 0 | 0 | 0.14312 | 302.4602 | 0.072076 | 0 | 0 | 0.14415 | 302.6989 | 0.072594 | 0 | 0 | 0.14519 | 302.858 | 0.072939 | 0 | 0 | 0.14588 | 303.0966 | 0.073457 | 0 | 0 | 0.14691 | 303.2557 | 0.073802 | 0 | 0 | 0.1476 | 303.4148 | 0.074147 | 0 | 0 | 0.14829 | 303.6535 | 0.074665 | 0 | 0 | 0.14933 | 303.8126 | 0.07501 | 0 | 0 | 0.15002 | 304.0513 | 0.075527 | 0 | 0 | 0.15105 | 304.2104 | 0.075872 | 0 | 0 | 0.15174 | 304.449 | 0.07639 | 0 | 0 | 0.15278 | 304.6081 | 0.076735 | 0 | 0 | 0.15347 | 304.6081 | 0.076735 | 0 | 0 | 0.15347
2017-10-31 04:00 | 266.292 | 0.79371 |  | 284.4655 | 0.033046 | 0 | 0 | 0.066092 | 292.8788 | 0.051294 | 0 | 0 | 0.10259 | 299.3079 | 0.065239 | 0 | 0 | 0.13048 | 299.4666 | 0.065583 | 0 | 0 | 0.13117 | 299.7047 | 0.0661 | 0 | 0 | 0.1322 | 299.9428 | 0.066616 | 0 | 0 | 0.13323 | 300.1809 | 0.067133 | 0 | 0 | 0.13427 | 300.419 | 0.067649 | 0 | 0 | 0.1353 | 300.6572 | 0.068166 | 0 | 0 | 0.13633 | 300.8953 | 0.068682 | 0 | 0 | 0.13736 | 301.1334 | 0.069198 | 0 | 0 | 0.1384 | 301.2921 | 0.069543 | 0 | 0 | 0.13909 | 301.5302 | 0.070059 | 0 | 0 | 0.14012 | 301.7684 | 0.070576 | 0 | 0 | 0.14115 | 302.0065 | 0.071092 | 0 | 0 | 0.14218 | 302.1652 | 0.071436 | 0 | 0 | 0.14287 | 302.4033 | 0.071953 | 0 | 0 | 0.14391 | 302.5621 | 0.072297 | 0 | 0 | 0.14459 | 302.7208 | 0.072642 | 0 | 0 | 0.14528 | 302.9589 | 0.073158 | 0 | 0 | 0.14632 | 303.1177 | 0.073502 | 0 | 0 | 0.147 | 303.3558 | 0.074019 | 0 | 0 | 0.14804 | 303.5145 | 0.074363 | 0 | 0 | 0.14873 | 303.7526 | 0.07488 | 0 | 0 | 0.14976 | 303.9114 | 0.075224 | 0 | 0 | 0.15045 | 303.9114 | 0.075224 | 0 | 0 | 0.15045
2017-10-31 05:00 | 268.8578 | 0.80136 |  | 287.2064 | 0.038991 | 0 | 0 | 0.077982 | 295.7008 | 0.057415 | 0 | 0 | 0.11483 | 302.1918 | 0.071494 | 0 | 0 | 0.14299 | 302.3521 | 0.071842 | 0 | 0 | 0.14368 | 302.5925 | 0.072363 | 0 | 0 | 0.14473 | 302.8329 | 0.072885 | 0 | 0 | 0.14577 | 303.0733 | 0.073406 | 0 | 0 | 0.14681 | 303.3137 | 0.073928 | 0 | 0 | 0.14786 | 303.5541 | 0.074449 | 0 | 0 | 0.1489 | 303.7945 | 0.07497 | 0 | 0 | 0.14994 | 304.0349 | 0.075492 | 0 | 0 | 0.15098 | 304.1952 | 0.07584 | 0 | 0 | 0.15168 | 304.4356 | 0.076361 | 0 | 0 | 0.15272 | 304.676 | 0.076882 | 0 | 0 | 0.15376 | 304.9164 | 0.077404 | 0 | 0 | 0.15481 | 305.0767 | 0.077751 | 0 | 0 | 0.1555 | 305.3171 | 0.078273 | 0 | 0 | 0.15655 | 305.4774 | 0.078621 | 0 | 0 | 0.15724 | 305.6376 | 0.078968 | 0 | 0 | 0.15794 | 305.878 | 0.07949 | 0 | 0 | 0.15898 | 306.0383 | 0.079837 | 0 | 0 | 0.15967 | 306.2787 | 0.080359 | 0 | 0 | 0.16072 | 306.439 | 0.080706 | 0 | 0 | 0.16141 | 306.6794 | 0.081228 | 0 | 0 | 0.16246 | 306.8397 | 0.081575 | 0 | 0 | 0.16315 | 306.8397 | 0.081575 | 0 | 0 | 0.16315
2017-10-31 06:00 | 269.41 | 0.803 |  | 287.7963 | 0.04027 | 0 | 0 | 0.080541 | 296.3081 | 0.058732 | 0 | 0 | 0.11746 | 302.8124 | 0.07284 | 0 | 0 | 0.14568 | 302.973 | 0.073189 | 0 | 0 | 0.14638 | 303.2139 | 0.073711 | 0 | 0 | 0.14742 | 303.4548 | 0.074234 | 0 | 0 | 0.14847 | 303.6957 | 0.074756 | 0 | 0 | 0.14951 | 303.9366 | 0.075279 | 0 | 0 | 0.15056 | 304.1775 | 0.075801 | 0 | 0 | 0.1516 | 304.4184 | 0.076324 | 0 | 0 | 0.15265 | 304.6593 | 0.076846 | 0 | 0 | 0.15369 | 304.8199 | 0.077195 | 0 | 0 | 0.15439 | 305.0608 | 0.077717 | 0 | 0 | 0.15543 | 305.3017 | 0.07824 | 0 | 0 | 0.15648 | 305.5427 | 0.078762 | 0 | 0 | 0.15752 | 305.7033 | 0.07911 | 0 | 0 | 0.15822 | 305.9442 | 0.079633 | 0 | 0 | 0.15927 | 306.1048 | 0.079981 | 0 | 0 | 0.15996 | 306.2654 | 0.08033 | 0 | 0 | 0.16066 | 306.5063 | 0.080852 | 0 | 0 | 0.1617 | 306.6669 | 0.081201 | 0 | 0 | 0.1624 | 306.9078 | 0.081723 | 0 | 0 | 0.16345 | 307.0684 | 0.082071 | 0 | 0 | 0.16414 | 307.3093 | 0.082594 | 0 | 0 | 0.16519 | 307.4699 | 0.082942 | 0 | 0 | 0.16588 | 307.4699 | 0.082942 | 0 | 0 | 0.16588
2017-10-31 07:00 | 272.0061 | 0.81074 |  | 290.5695 | 0.046285 | 0 | 0 | 0.092571 | 299.1634 | 0.064926 | 0 | 0 | 0.12985 | 305.7304 | 0.079169 | 0 | 0 | 0.15834 | 305.8925 | 0.079521 | 0 | 0 | 0.15904 | 306.1358 | 0.080049 | 0 | 0 | 0.1601 | 306.379 | 0.080576 | 0 | 0 | 0.16115 | 306.6222 | 0.081104 | 0 | 0 | 0.16221 | 306.8654 | 0.081631 | 0 | 0 | 0.16326 | 307.1087 | 0.082159 | 0 | 0 | 0.16432 | 307.3519 | 0.082686 | 0 | 0 | 0.16537 | 307.5951 | 0.083214 | 0 | 0 | 0.16643 | 307.7572 | 0.083566 | 0 | 0 | 0.16713 | 308.0005 | 0.084093 | 0 | 0 | 0.16819 | 308.2437 | 0.084621 | 0 | 0 | 0.16924 | 308.4869 | 0.085148 | 0 | 0 | 0.1703 | 308.6491 | 0.0855 | 0 | 0 | 0.171 | 308.8923 | 0.086027 | 0 | 0 | 0.17205 | 309.0544 | 0.086379 | 0 | 0 | 0.17276 | 309.2166 | 0.086731 | 0 | 0 | 0.17346 | 309.4598 | 0.087258 | 0 | 0 | 0.17452 | 309.622 | 0.08761 | 0 | 0 | 0.17522 | 309.8652 | 0.088138 | 0 | 0 | 0.17628 | 310.0273 | 0.088489 | 0 | 0 | 0.17698 | 310.2705 | 0.089017 | 0 | 0 | 0.17803 | 310.4327 | 0.089369 | 0 | 0 | 0.17874 | 310.4327 | 0.089369 | 0 | 0 | 0.17874
2017-10-31 08:00 | 268.5801 | 0.80053 |  | 286.9097 | 0.038347 | 0 | 0 | 0.076694 | 295.3953 | 0.056752 | 0 | 0 | 0.1135 | 301.8796 | 0.070817 | 0 | 0 | 0.14163 | 302.0397 | 0.071164 | 0 | 0 | 0.14233 | 302.2798 | 0.071685 | 0 | 0 | 0.14337 | 302.52 | 0.072206 | 0 | 0 | 0.14441 | 302.7601 | 0.072727 | 0 | 0 | 0.14545 | 303.0003 | 0.073248 | 0 | 0 | 0.1465 | 303.2405 | 0.073769 | 0 | 0 | 0.14754 | 303.4806 | 0.07429 | 0 | 0 | 0.14858 | 303.7208 | 0.074811 | 0 | 0 | 0.14962 | 303.8809 | 0.075158 | 0 | 0 | 0.15032 | 304.121 | 0.075679 | 0 | 0 | 0.15136 | 304.3612 | 0.0762 | 0 | 0 | 0.1524 | 304.6014 | 0.07672 | 0 | 0 | 0.15344 | 304.7615 | 0.077068 | 0 | 0 | 0.15414 | 305.0016 | 0.077589 | 0 | 0 | 0.15518 | 305.1617 | 0.077936 | 0 | 0 | 0.15587 | 305.3218 | 0.078283 | 0 | 0 | 0.15657 | 305.562 | 0.078804 | 0 | 0 | 0.15761 | 305.7221 | 0.079151 | 0 | 0 | 0.1583 | 305.9623 | 0.079672 | 0 | 0 | 0.15934 | 306.1224 | 0.08002 | 0 | 0 | 0.16004 | 306.3625 | 0.08054 | 0 | 0 | 0.16108 | 306.5226 | 0.080888 | 0 | 0 | 0.16178 | 306.5226 | 0.080888 | 0 | 0 | 0.16178
2017-10-31 09:00 | 270.4727 | 0.80617 |  | 288.9315 | 0.042733 | 0 | 0 | 0.085465 | 297.4769 | 0.061268 | 0 | 0 | 0.12254 | 304.0069 | 0.075431 | 0 | 0 | 0.15086 | 304.1681 | 0.075781 | 0 | 0 | 0.15156 | 304.41 | 0.076305 | 0 | 0 | 0.15261 | 304.6518 | 0.07683 | 0 | 0 | 0.15366 | 304.8937 | 0.077354 | 0 | 0 | 0.15471 | 305.1355 | 0.077879 | 0 | 0 | 0.15576 | 305.3774 | 0.078404 | 0 | 0 | 0.15681 | 305.6192 | 0.078928 | 0 | 0 | 0.15786 | 305.8611 | 0.079453 | 0 | 0 | 0.15891 | 306.0223 | 0.079803 | 0 | 0 | 0.15961 | 306.2642 | 0.080327 | 0 | 0 | 0.16065 | 306.506 | 0.080852 | 0 | 0 | 0.1617 | 306.7479 | 0.081376 | 0 | 0 | 0.16275 | 306.9091 | 0.081726 | 0 | 0 | 0.16345 | 307.1509 | 0.082251 | 0 | 0 | 0.1645 | 307.3122 | 0.0826 | 0 | 0 | 0.1652 | 307.4734 | 0.08295 | 0 | 0 | 0.1659 | 307.7153 | 0.083475 | 0 | 0 | 0.16695 | 307.8765 | 0.083824 | 0 | 0 | 0.16765 | 308.1183 | 0.084349 | 0 | 0 | 0.1687 | 308.2796 | 0.084699 | 0 | 0 | 0.1694 | 308.5214 | 0.085223 | 0 | 0 | 0.17045 | 308.6827 | 0.085573 | 0 | 0 | 0.17115 | 308.6827 | 0.085573 | 0 | 0 | 0.17115
2017-10-31 10:00 | 262.3014 | 0.78182 |  | 280.2025 | 0.023799 | 0 | 0 | 0.047599 | 288.4897 | 0.041774 | 0 | 0 | 0.083549 | 294.8224 | 0.05551 | 0 | 0 | 0.11102 | 294.9788 | 0.055849 | 0 | 0 | 0.1117 | 295.2134 | 0.056358 | 0 | 0 | 0.11272 | 295.4479 | 0.056867 | 0 | 0 | 0.11373 | 295.6824 | 0.057375 | 0 | 0 | 0.11475 | 295.917 | 0.057884 | 0 | 0 | 0.11577 | 296.1515 | 0.058393 | 0 | 0 | 0.11679 | 296.3861 | 0.058902 | 0 | 0 | 0.1178 | 296.6206 | 0.05941 | 0 | 0 | 0.11882 | 296.777 | 0.059749 | 0 | 0 | 0.1195 | 297.0115 | 0.060258 | 0 | 0 | 0.12052 | 297.2461 | 0.060767 | 0 | 0 | 0.12153 | 297.4806 | 0.061276 | 0 | 0 | 0.12255 | 297.637 | 0.061615 | 0 | 0 | 0.12323 | 297.8715 | 0.062123 | 0 | 0 | 0.12425 | 298.0279 | 0.062463 | 0 | 0 | 0.12493 | 298.1843 | 0.062802 | 0 | 0 | 0.1256 | 298.4188 | 0.06331 | 0 | 0 | 0.12662 | 298.5752 | 0.06365 | 0 | 0 | 0.1273 | 298.8097 | 0.064158 | 0 | 0 | 0.12832 | 298.9661 | 0.064498 | 0 | 0 | 0.129 | 299.2006 | 0.065006 | 0 | 0 | 0.13001 | 299.357 | 0.065345 | 0 | 0 | 0.13069 | 299.357 | 0.065345 | 0 | 0 | 0.13069
2017-10-31 11:00 | 262.2766 | 0.78174 |  | 280.1761 | 0.023742 | 0 | 0 | 0.047484 | 288.4625 | 0.041715 | 0 | 0 | 0.083431 | 294.7946 | 0.05545 | 0 | 0 | 0.1109 | 294.951 | 0.055789 | 0 | 0 | 0.11158 | 295.1855 | 0.056297 | 0 | 0 | 0.11259 | 295.42 | 0.056806 | 0 | 0 | 0.11361 | 295.6545 | 0.057315 | 0 | 0 | 0.11463 | 295.8891 | 0.057824 | 0 | 0 | 0.11565 | 296.1236 | 0.058332 | 0 | 0 | 0.11666 | 296.3581 | 0.058841 | 0 | 0 | 0.11768 | 296.5926 | 0.05935 | 0 | 0 | 0.1187 | 296.749 | 0.059689 | 0 | 0 | 0.11938 | 296.9835 | 0.060197 | 0 | 0 | 0.12039 | 297.218 | 0.060706 | 0 | 0 | 0.12141 | 297.4525 | 0.061215 | 0 | 0 | 0.12243 | 297.6089 | 0.061554 | 0 | 0 | 0.12311 | 297.8434 | 0.062062 | 0 | 0 | 0.12412 | 297.9998 | 0.062402 | 0 | 0 | 0.1248 | 298.1561 | 0.062741 | 0 | 0 | 0.12548 | 298.3906 | 0.063249 | 0 | 0 | 0.1265 | 298.547 | 0.063589 | 0 | 0 | 0.12718 | 298.7815 | 0.064097 | 0 | 0 | 0.12819 | 298.9379 | 0.064436 | 0 | 0 | 0.12887 | 299.1724 | 0.064945 | 0 | 0 | 0.12989 | 299.3287 | 0.065284 | 0 | 0 | 0.13057 | 299.3287 | 0.065284 | 0 | 0 | 0.13057
2017-10-31 12:00 | 259.7423 | 0.77419 |  | 277.4687 | 0.01787 | 0 | 0 | 0.03574 | 285.6751 | 0.035669 | 0 | 0 | 0.071339 | 291.946 | 0.049271 | 0 | 0 | 0.098542 | 292.1009 | 0.049607 | 0 | 0 | 0.099214 | 292.3331 | 0.050111 | 0 | 0 | 0.10022 | 292.5654 | 0.050614 | 0 | 0 | 0.10123 | 292.7976 | 0.051118 | 0 | 0 | 0.10224 | 293.0299 | 0.051622 | 0 | 0 | 0.10324 | 293.2622 | 0.052126 | 0 | 0 | 0.10425 | 293.4944 | 0.05263 | 0 | 0 | 0.10526 | 293.7267 | 0.053133 | 0 | 0 | 0.10627 | 293.8815 | 0.053469 | 0 | 0 | 0.10694 | 294.1138 | 0.053973 | 0 | 0 | 0.10795 | 294.346 | 0.054477 | 0 | 0 | 0.10895 | 294.5783 | 0.05498 | 0 | 0 | 0.10996 | 294.7331 | 0.055316 | 0 | 0 | 0.11063 | 294.9654 | 0.05582 | 0 | 0 | 0.11164 | 295.1202 | 0.056156 | 0 | 0 | 0.11231 | 295.275 | 0.056492 | 0 | 0 | 0.11298 | 295.5073 | 0.056995 | 0 | 0 | 0.11399 | 295.6621 | 0.057331 | 0 | 0 | 0.11466 | 295.8944 | 0.057835 | 0 | 0 | 0.11567 | 296.0492 | 0.058171 | 0 | 0 | 0.11634 | 296.2815 | 0.058675 | 0 | 0 | 0.11735 | 296.4363 | 0.059011 | 0 | 0 | 0.11802 | 296.4363 | 0.059011 | 0 | 0 | 0.11802
2017-10-31 13:00 | 264.6433 | 0.7888 |  | 282.7043 | 0.029226 | 0 | 0 | 0.058451 | 291.0655 | 0.047361 | 0 | 0 | 0.094722 | 297.4548 | 0.061219 | 0 | 0 | 0.12244 | 297.6125 | 0.061562 | 0 | 0 | 0.12312 | 297.8492 | 0.062075 | 0 | 0 | 0.12415 | 298.0858 | 0.062588 | 0 | 0 | 0.12518 | 298.3224 | 0.063101 | 0 | 0 | 0.1262 | 298.5591 | 0.063615 | 0 | 0 | 0.12723 | 298.7957 | 0.064128 | 0 | 0 | 0.12826 | 299.0323 | 0.064641 | 0 | 0 | 0.12928 | 299.269 | 0.065155 | 0 | 0 | 0.13031 | 299.4267 | 0.065497 | 0 | 0 | 0.13099 | 299.6634 | 0.06601 | 0 | 0 | 0.13202 | 299.9 | 0.066523 | 0 | 0 | 0.13305 | 300.1367 | 0.067037 | 0 | 0 | 0.13407 | 300.2944 | 0.067379 | 0 | 0 | 0.13476 | 300.5311 | 0.067892 | 0 | 0 | 0.13578 | 300.6888 | 0.068234 | 0 | 0 | 0.13647 | 300.8466 | 0.068576 | 0 | 0 | 0.13715 | 301.0832 | 0.06909 | 0 | 0 | 0.13818 | 301.241 | 0.069432 | 0 | 0 | 0.13886 | 301.4776 | 0.069945 | 0 | 0 | 0.13989 | 301.6354 | 0.070287 | 0 | 0 | 0.14057 | 301.872 | 0.070801 | 0 | 0 | 0.1416 | 302.0298 | 0.071143 | 0 | 0 | 0.14229 | 302.0298 | 0.071143 | 0 | 0 | 0.14229
2017-10-31 14:00 | 218.5161 | 0.65131 |  | 233.429 | 0 | 0 | 0 | 0 | 240.3329 | 0 | 0 | 0 | 0 | 245.6085 | 0 | 0 | 0 | 0 | 245.7387 | 0 | 0 | 0 | 0 | 245.9341 | 0 | 0 | 0 | 0 | 246.1295 | 0 | 0 | 0 | 0 | 246.3249 | 0 | 0 | 0 | 0 | 246.5203 | 0 | 0 | 0 | 0 | 246.7157 | 0 | 0 | 0 | 0 | 246.9111 | 0 | 0 | 0 | 0 | 247.1065 | 0 | 0 | 0 | 0 | 247.2367 | 0 | 0 | 0 | 0 | 247.4321 | 0 | 0 | 0 | 0 | 247.6275 | 0 | 0 | 0 | 0 | 247.8229 | 0 | 0 | 0 | 0 | 247.9532 | 0 | 0 | 0 | 0 | 248.1486 | 0 | 0 | 0 | 0 | 248.2788 | 0 | 0 | 0 | 0 | 248.4091 | 0 | 0 | 0 | 0 | 248.6045 | 0 | 0 | 0 | 0 | 248.7347 | 0 | 0 | 0 | 0 | 248.9301 | 0 | 0 | 0 | 0 | 249.0604 | 0 | 0 | 0 | 0 | 249.2558 | 0 | 0 | 0 | 0 | 249.386 | 0 | 0 | 0 | 0 | 249.386 | 0 | 0 | 0 | 0
2017-10-31 15:00 | 253.5775 | 0.75581 |  | 270.8832 | 0.0035858 | 0 | 0 | 0.0071716 | 278.8948 | 0.020963 | 0 | 0 | 0.041926 | 285.0169 | 0.034242 | 0 | 0 | 0.068484 | 285.1681 | 0.03457 | 0 | 0 | 0.069139 | 285.3948 | 0.035061 | 0 | 0 | 0.070123 | 285.6215 | 0.035553 | 0 | 0 | 0.071107 | 285.8483 | 0.036045 | 0 | 0 | 0.07209 | 286.075 | 0.036537 | 0 | 0 | 0.073074 | 286.3018 | 0.037029 | 0 | 0 | 0.074057 | 286.5285 | 0.03752 | 0 | 0 | 0.075041 | 286.7553 | 0.038012 | 0 | 0 | 0.076025 | 286.9064 | 0.03834 | 0 | 0 | 0.07668 | 287.1332 | 0.038832 | 0 | 0 | 0.077664 | 287.3599 | 0.039324 | 0 | 0 | 0.078648 | 287.5867 | 0.039816 | 0 | 0 | 0.079631 | 287.7378 | 0.040143 | 0 | 0 | 0.080287 | 287.9646 | 0.040635 | 0 | 0 | 0.081271 | 288.1157 | 0.040963 | 0 | 0 | 0.081926 | 288.2669 | 0.041291 | 0 | 0 | 0.082582 | 288.4936 | 0.041783 | 0 | 0 | 0.083566 | 288.6448 | 0.042111 | 0 | 0 | 0.084221 | 288.8715 | 0.042602 | 0 | 0 | 0.085205 | 289.0227 | 0.04293 | 0 | 0 | 0.085861 | 289.2494 | 0.043422 | 0 | 0 | 0.086844 | 289.4006 | 0.04375 | 0 | 0 | 0.0875 | 289.4006 | 0.04375 | 0 | 0 | 0.0875
2017-10-31 16:00 | 262.0896 | 0.78118 |  | 279.9763 | 0.023309 | 0 | 0 | 0.046617 | 288.2568 | 0.041269 | 0 | 0 | 0.082538 | 294.5844 | 0.054994 | 0 | 0 | 0.10999 | 294.7406 | 0.055333 | 0 | 0 | 0.11067 | 294.975 | 0.055841 | 0 | 0 | 0.11168 | 295.2093 | 0.056349 | 0 | 0 | 0.1127 | 295.4437 | 0.056858 | 0 | 0 | 0.11372 | 295.6781 | 0.057366 | 0 | 0 | 0.11473 | 295.9124 | 0.057874 | 0 | 0 | 0.11575 | 296.1468 | 0.058382 | 0 | 0 | 0.11676 | 296.3811 | 0.058891 | 0 | 0 | 0.11778 | 296.5374 | 0.05923 | 0 | 0 | 0.11846 | 296.7717 | 0.059738 | 0 | 0 | 0.11948 | 297.0061 | 0.060246 | 0 | 0 | 0.12049 | 297.2404 | 0.060755 | 0 | 0 | 0.12151 | 297.3967 | 0.061093 | 0 | 0 | 0.12219 | 297.631 | 0.061602 | 0 | 0 | 0.1232 | 297.7873 | 0.061941 | 0 | 0 | 0.12388 | 297.9435 | 0.06228 | 0 | 0 | 0.12456 | 298.1778 | 0.062788 | 0 | 0 | 0.12558 | 298.3341 | 0.063127 | 0 | 0 | 0.12625 | 298.5684 | 0.063635 | 0 | 0 | 0.12727 | 298.7247 | 0.063974 | 0 | 0 | 0.12795 | 298.959 | 0.064482 | 0 | 0 | 0.12896 | 299.1153 | 0.064821 | 0 | 0 | 0.12964 | 299.1153 | 0.064821 | 0 | 0 | 0.12964
2017-10-31 17:00 | 255.7037 | 0.76215 |  | 273.1546 | 0.0085124 | 0 | 0 | 0.017025 | 281.2334 | 0.026035 | 0 | 0 | 0.052071 | 287.4068 | 0.039425 | 0 | 0 | 0.078851 | 287.5592 | 0.039756 | 0 | 0 | 0.079512 | 287.7878 | 0.040252 | 0 | 0 | 0.080504 | 288.0165 | 0.040748 | 0 | 0 | 0.081496 | 288.2451 | 0.041244 | 0 | 0 | 0.082488 | 288.4738 | 0.04174 | 0 | 0 | 0.08348 | 288.7024 | 0.042236 | 0 | 0 | 0.084471 | 288.9311 | 0.042732 | 0 | 0 | 0.085463 | 289.1597 | 0.043228 | 0 | 0 | 0.086455 | 289.3121 | 0.043558 | 0 | 0 | 0.087116 | 289.5408 | 0.044054 | 0 | 0 | 0.088108 | 289.7694 | 0.04455 | 0 | 0 | 0.0891 | 289.9981 | 0.045046 | 0 | 0 | 0.090092 | 290.1505 | 0.045377 | 0 | 0 | 0.090753 | 290.3792 | 0.045873 | 0 | 0 | 0.091745 | 290.5316 | 0.046203 | 0 | 0 | 0.092406 | 290.684 | 0.046534 | 0 | 0 | 0.093068 | 290.9127 | 0.04703 | 0 | 0 | 0.094059 | 291.0651 | 0.04736 | 0 | 0 | 0.094721 | 291.2937 | 0.047856 | 0 | 0 | 0.095712 | 291.4462 | 0.048187 | 0 | 0 | 0.096374 | 291.6748 | 0.048683 | 0 | 0 | 0.097366 | 291.8272 | 0.049013 | 0 | 0 | 0.098027 | 291.8272 | 0.049013 | 0 | 0 | 0.098027
2017-10-31 18:00 | 276.4638 | 0.82403 |  | 295.3314 | 0.056614 | 0 | 0 | 0.11323 | 304.0661 | 0.07556 | 0 | 0 | 0.15112 | 310.7407 | 0.090037 | 0 | 0 | 0.18007 | 310.9055 | 0.090394 | 0 | 0 | 0.18079 | 311.1528 | 0.09093 | 0 | 0 | 0.18186 | 311.4 | 0.091467 | 0 | 0 | 0.18293 | 311.6472 | 0.092003 | 0 | 0 | 0.18401 | 311.8944 | 0.092539 | 0 | 0 | 0.18508 | 312.1416 | 0.093075 | 0 | 0 | 0.18615 | 312.3888 | 0.093611 | 0 | 0 | 0.18722 | 312.636 | 0.094148 | 0 | 0 | 0.1883 | 312.8008 | 0.094505 | 0 | 0 | 0.18901 | 313.048 | 0.095041 | 0 | 0 | 0.19008 | 313.2952 | 0.095577 | 0 | 0 | 0.19115 | 313.5424 | 0.096114 | 0 | 0 | 0.19223 | 313.7072 | 0.096471 | 0 | 0 | 0.19294 | 313.9544 | 0.097007 | 0 | 0 | 0.19401 | 314.1193 | 0.097365 | 0 | 0 | 0.19473 | 314.2841 | 0.097722 | 0 | 0 | 0.19544 | 314.5313 | 0.098258 | 0 | 0 | 0.19652 | 314.6961 | 0.098616 | 0 | 0 | 0.19723 | 314.9433 | 0.099152 | 0 | 0 | 0.1983 | 315.1081 | 0.09951 | 0 | 0 | 0.19902 | 315.3553 | 0.10005 | 0 | 0 | 0.20009 | 315.5201 | 0.1004 | 0 | 0 | 0.20081 | 315.5201 | 0.1004 | 0 | 0 | 0.20081
2017-10-31 19:00 | 273.2167 | 0.81435 |  | 291.8628 | 0.04909 | 0 | 0 | 0.098181 | 300.4949 | 0.067814 | 0 | 0 | 0.13563 | 307.0911 | 0.082121 | 0 | 0 | 0.16424 | 307.254 | 0.082474 | 0 | 0 | 0.16495 | 307.4983 | 0.083004 | 0 | 0 | 0.16601 | 307.7426 | 0.083534 | 0 | 0 | 0.16707 | 307.9869 | 0.084064 | 0 | 0 | 0.16813 | 308.2312 | 0.084594 | 0 | 0 | 0.16919 | 308.4755 | 0.085123 | 0 | 0 | 0.17025 | 308.7198 | 0.085653 | 0 | 0 | 0.17131 | 308.9641 | 0.086183 | 0 | 0 | 0.17237 | 309.127 | 0.086537 | 0 | 0 | 0.17307 | 309.3713 | 0.087066 | 0 | 0 | 0.17413 | 309.6156 | 0.087596 | 0 | 0 | 0.17519 | 309.8599 | 0.088126 | 0 | 0 | 0.17625 | 310.0228 | 0.088479 | 0 | 0 | 0.17696 | 310.2671 | 0.089009 | 0 | 0 | 0.17802 | 310.4299 | 0.089363 | 0 | 0 | 0.17873 | 310.5928 | 0.089716 | 0 | 0 | 0.17943 | 310.8371 | 0.090246 | 0 | 0 | 0.18049 | 311 | 0.090599 | 0 | 0 | 0.1812 | 311.2443 | 0.091129 | 0 | 0 | 0.18226 | 311.4072 | 0.091482 | 0 | 0 | 0.18296 | 311.6515 | 0.092012 | 0 | 0 | 0.18402 | 311.8143 | 0.092365 | 0 | 0 | 0.18473 | 311.8143 | 0.092365 | 0 | 0 | 0.18473
2017-10-31 20:00 | 268.8568 | 0.80135 |  | 287.2053 | 0.038988 | 0 | 0 | 0.077977 | 295.6997 | 0.057413 | 0 | 0 | 0.11483 | 302.1906 | 0.071492 | 0 | 0 | 0.14298 | 302.3509 | 0.071839 | 0 | 0 | 0.14368 | 302.5913 | 0.072361 | 0 | 0 | 0.14472 | 302.8317 | 0.072882 | 0 | 0 | 0.14576 | 303.0721 | 0.073404 | 0 | 0 | 0.14681 | 303.3125 | 0.073925 | 0 | 0 | 0.14785 | 303.5529 | 0.074446 | 0 | 0 | 0.14889 | 303.7933 | 0.074968 | 0 | 0 | 0.14994 | 304.0337 | 0.075489 | 0 | 0 | 0.15098 | 304.194 | 0.075837 | 0 | 0 | 0.15167 | 304.4344 | 0.076358 | 0 | 0 | 0.15272 | 304.6748 | 0.07688 | 0 | 0 | 0.15376 | 304.9152 | 0.077401 | 0 | 0 | 0.1548 | 305.0755 | 0.077749 | 0 | 0 | 0.1555 | 305.3159 | 0.07827 | 0 | 0 | 0.15654 | 305.4762 | 0.078618 | 0 | 0 | 0.15724 | 305.6364 | 0.078966 | 0 | 0 | 0.15793 | 305.8768 | 0.079487 | 0 | 0 | 0.15897 | 306.0371 | 0.079835 | 0 | 0 | 0.15967 | 306.2775 | 0.080356 | 0 | 0 | 0.16071 | 306.4378 | 0.080704 | 0 | 0 | 0.16141 | 306.6782 | 0.081225 | 0 | 0 | 0.16245 | 306.8385 | 0.081573 | 0 | 0 | 0.16315 | 306.8385 | 0.081573 | 0 | 0 | 0.16315
2017-10-31 21:00 | 279.1147 | 0.83193 |  | 298.1632 | 0.062756 | 0 | 0 | 0.12551 | 306.9817 | 0.081883 | 0 | 0 | 0.16377 | 313.7203 | 0.096499 | 0 | 0 | 0.193 | 313.8867 | 0.09686 | 0 | 0 | 0.19372 | 314.1363 | 0.097402 | 0 | 0 | 0.1948 | 314.3858 | 0.097943 | 0 | 0 | 0.19589 | 314.6354 | 0.098484 | 0 | 0 | 0.19697 | 314.885 | 0.099026 | 0 | 0 | 0.19805 | 315.1346 | 0.099567 | 0 | 0 | 0.19913 | 315.3842 | 0.10011 | 0 | 0 | 0.20022 | 315.6337 | 0.10065 | 0 | 0 | 0.2013 | 315.8001 | 0.10101 | 0 | 0 | 0.20202 | 316.0497 | 0.10155 | 0 | 0 | 0.2031 | 316.2993 | 0.10209 | 0 | 0 | 0.20419 | 316.5489 | 0.10263 | 0 | 0 | 0.20527 | 316.7152 | 0.103 | 0 | 0 | 0.20599 | 316.9648 | 0.10354 | 0 | 0 | 0.20707 | 317.1312 | 0.1039 | 0 | 0 | 0.2078 | 317.2976 | 0.10426 | 0 | 0 | 0.20852 | 317.5472 | 0.1048 | 0 | 0 | 0.2096 | 317.7136 | 0.10516 | 0 | 0 | 0.21032 | 317.9631 | 0.1057 | 0 | 0 | 0.2114 | 318.1295 | 0.10606 | 0 | 0 | 0.21213 | 318.3791 | 0.1066 | 0 | 0 | 0.21321 | 318.5455 | 0.10697 | 0 | 0 | 0.21393 | 318.5455 | 0.10697 | 0 | 0 | 0.21393
2017-10-31 22:00 | 276.6243 | 0.82451 |  | 295.5029 | 0.056986 | 0 | 0 | 0.11397 | 304.2427 | 0.075943 | 0 | 0 | 0.15189 | 310.9212 | 0.090428 | 0 | 0 | 0.18086 | 311.0861 | 0.090786 | 0 | 0 | 0.18157 | 311.3335 | 0.091322 | 0 | 0 | 0.18264 | 311.5808 | 0.091859 | 0 | 0 | 0.18372 | 311.8282 | 0.092395 | 0 | 0 | 0.18479 | 312.0755 | 0.092932 | 0 | 0 | 0.18586 | 312.3229 | 0.093468 | 0 | 0 | 0.18694 | 312.5702 | 0.094005 | 0 | 0 | 0.18801 | 312.8176 | 0.094541 | 0 | 0 | 0.18908 | 312.9825 | 0.094899 | 0 | 0 | 0.1898 | 313.2298 | 0.095436 | 0 | 0 | 0.19087 | 313.4772 | 0.095972 | 0 | 0 | 0.19194 | 313.7245 | 0.096509 | 0 | 0 | 0.19302 | 313.8894 | 0.096866 | 0 | 0 | 0.19373 | 314.1368 | 0.097403 | 0 | 0 | 0.19481 | 314.3017 | 0.09776 | 0 | 0 | 0.19552 | 314.4666 | 0.098118 | 0 | 0 | 0.19624 | 314.7139 | 0.098655 | 0 | 0 | 0.19731 | 314.8788 | 0.099012 | 0 | 0 | 0.19802 | 315.1262 | 0.099549 | 0 | 0 | 0.1991 | 315.2911 | 0.099906 | 0 | 0 | 0.19981 | 315.5384 | 0.10044 | 0 | 0 | 0.20089 | 315.7033 | 0.1008 | 0 | 0 | 0.2016 | 315.7033 | 0.1008 | 0 | 0 | 0.2016
2017-10-31 23:00 | 277.4295 | 0.82691 |  | 296.363 | 0.058852 | 0 | 0 | 0.1177 | 305.1282 | 0.077863 | 0 | 0 | 0.15573 | 311.8262 | 0.092391 | 0 | 0 | 0.18478 | 311.9916 | 0.09275 | 0 | 0 | 0.1855 | 312.2396 | 0.093288 | 0 | 0 | 0.18658 | 312.4877 | 0.093826 | 0 | 0 | 0.18765 | 312.7358 | 0.094364 | 0 | 0 | 0.18873 | 312.9838 | 0.094902 | 0 | 0 | 0.1898 | 313.2319 | 0.09544 | 0 | 0 | 0.19088 | 313.48 | 0.095978 | 0 | 0 | 0.19196 | 313.7281 | 0.096516 | 0 | 0 | 0.19303 | 313.8934 | 0.096875 | 0 | 0 | 0.19375 | 314.1415 | 0.097413 | 0 | 0 | 0.19483 | 314.3896 | 0.097951 | 0 | 0 | 0.1959 | 314.6377 | 0.098489 | 0 | 0 | 0.19698 | 314.803 | 0.098848 | 0 | 0 | 0.1977 | 315.0511 | 0.099386 | 0 | 0 | 0.19877 | 315.2165 | 0.099745 | 0 | 0 | 0.19949 | 315.3819 | 0.1001 | 0 | 0 | 0.20021 | 315.6299 | 0.10064 | 0 | 0 | 0.20128 | 315.7953 | 0.101 | 0 | 0 | 0.202 | 316.0434 | 0.10154 | 0 | 0 | 0.20308 | 316.2088 | 0.1019 | 0 | 0 | 0.20379 | 316.4568 | 0.10244 | 0 | 0 | 0.20487 | 316.6222 | 0.10279 | 0 | 0 | 0.20559 | 316.6222 | 0.10279 | 0 | 0 | 0.20559
2017-11-01 | 278.1639 | 0.82909 |  | 297.1475 | 0.024504 | 0 | 0 | 0.049009 | 305.936 | 0.043566 | 0 | 0 | 0.087133 | 312.6516 | 0.058133 | 0 | 0 | 0.11627 | 312.8174 | 0.058492 | 0 | 0 | 0.11698 | 313.0662 | 0.059032 | 0 | 0 | 0.11806 | 313.3149 | 0.059571 | 0 | 0 | 0.11914 | 313.5636 | 0.060111 | 0 | 0 | 0.12022 | 313.8124 | 0.06065 | 0 | 0 | 0.1213 | 314.0611 | 0.06119 | 0 | 0 | 0.12238 | 314.3098 | 0.061729 | 0 | 0 | 0.12346 | 314.5585 | 0.062269 | 0 | 0 | 0.12454 | 314.7244 | 0.062628 | 0 | 0 | 0.12526 | 314.9731 | 0.063168 | 0 | 0 | 0.12634 | 315.2218 | 0.063707 | 0 | 0 | 0.12741 | 315.4705 | 0.064247 | 0 | 0 | 0.12849 | 315.6364 | 0.064607 | 0 | 0 | 0.12921 | 315.8851 | 0.065146 | 0 | 0 | 0.13029 | 316.0509 | 0.065506 | 0 | 0 | 0.13101 | 316.2167 | 0.065865 | 0 | 0 | 0.13173 | 316.4655 | 0.066405 | 0 | 0 | 0.13281 | 316.6313 | 0.066765 | 0 | 0 | 0.13353 | 316.88 | 0.067304 | 0 | 0 | 0.13461 | 317.0458 | 0.067664 | 0 | 0 | 0.13533 | 317.2945 | 0.068203 | 0 | 0 | 0.13641 | 317.4604 | 0.068563 | 0 | 0 | 0.13713 | 317.4604 | 0.068563 | 0 | 0 | 0.13713
2017-11-01 01:00 | 277.8911 | 0.82828 |  | 296.8562 | 0.023872 | 0 | 0 | 0.047745 | 305.636 | 0.042916 | 0 | 0 | 0.085832 | 312.3451 | 0.057468 | 0 | 0 | 0.11494 | 312.5107 | 0.057827 | 0 | 0 | 0.11565 | 312.7592 | 0.058366 | 0 | 0 | 0.11673 | 313.0077 | 0.058905 | 0 | 0 | 0.11781 | 313.2562 | 0.059444 | 0 | 0 | 0.11889 | 313.5047 | 0.059983 | 0 | 0 | 0.11997 | 313.7531 | 0.060522 | 0 | 0 | 0.12104 | 314.0016 | 0.061061 | 0 | 0 | 0.12212 | 314.2501 | 0.0616 | 0 | 0 | 0.1232 | 314.4158 | 0.061959 | 0 | 0 | 0.12392 | 314.6642 | 0.062498 | 0 | 0 | 0.125 | 314.9127 | 0.063037 | 0 | 0 | 0.12607 | 315.1612 | 0.063576 | 0 | 0 | 0.12715 | 315.3269 | 0.063935 | 0 | 0 | 0.12787 | 315.5754 | 0.064474 | 0 | 0 | 0.12895 | 315.741 | 0.064834 | 0 | 0 | 0.12967 | 315.9067 | 0.065193 | 0 | 0 | 0.13039 | 316.1552 | 0.065732 | 0 | 0 | 0.13146 | 316.3208 | 0.066091 | 0 | 0 | 0.13218 | 316.5693 | 0.06663 | 0 | 0 | 0.13326 | 316.735 | 0.066989 | 0 | 0 | 0.13398 | 316.9834 | 0.067528 | 0 | 0 | 0.13506 | 317.1491 | 0.067888 | 0 | 0 | 0.13578 | 317.1491 | 0.067888 | 0 | 0 | 0.13578
2017-11-01 02:00 | 279.9468 | 0.83441 |  | 299.0522 | 0.028636 | 0 | 0 | 0.057271 | 307.8969 | 0.04782 | 0 | 0 | 0.095639 | 314.6556 | 0.062479 | 0 | 0 | 0.12496 | 314.8225 | 0.062841 | 0 | 0 | 0.12568 | 315.0728 | 0.063384 | 0 | 0 | 0.12677 | 315.3231 | 0.063927 | 0 | 0 | 0.12785 | 315.5735 | 0.06447 | 0 | 0 | 0.12894 | 315.8238 | 0.065013 | 0 | 0 | 0.13003 | 316.0741 | 0.065556 | 0 | 0 | 0.13111 | 316.3244 | 0.066099 | 0 | 0 | 0.1322 | 316.5748 | 0.066642 | 0 | 0 | 0.13328 | 316.7416 | 0.067004 | 0 | 0 | 0.13401 | 316.992 | 0.067547 | 0 | 0 | 0.13509 | 317.2423 | 0.06809 | 0 | 0 | 0.13618 | 317.4926 | 0.068633 | 0 | 0 | 0.13727 | 317.6595 | 0.068995 | 0 | 0 | 0.13799 | 317.9098 | 0.069538 | 0 | 0 | 0.13908 | 318.0767 | 0.0699 | 0 | 0 | 0.1398 | 318.2436 | 0.070262 | 0 | 0 | 0.14052 | 318.4939 | 0.070805 | 0 | 0 | 0.14161 | 318.6608 | 0.071167 | 0 | 0 | 0.14233 | 318.9111 | 0.07171 | 0 | 0 | 0.14342 | 319.078 | 0.072072 | 0 | 0 | 0.14414 | 319.3283 | 0.072614 | 0 | 0 | 0.14523 | 319.4952 | 0.072976 | 0 | 0 | 0.14595 | 319.4952 | 0.072976 | 0 | 0 | 0.14595
2017-11-01 03:00 | 278.0145 | 0.82865 |  | 296.9879 | 0.024158 | 0 | 0 | 0.048316 | 305.7716 | 0.04321 | 0 | 0 | 0.08642 | 312.4837 | 0.057768 | 0 | 0 | 0.11554 | 312.6494 | 0.058128 | 0 | 0 | 0.11626 | 312.898 | 0.058667 | 0 | 0 | 0.11733 | 313.1466 | 0.059206 | 0 | 0 | 0.11841 | 313.3952 | 0.059746 | 0 | 0 | 0.11949 | 313.6438 | 0.060285 | 0 | 0 | 0.12057 | 313.8924 | 0.060824 | 0 | 0 | 0.12165 | 314.141 | 0.061363 | 0 | 0 | 0.12273 | 314.3896 | 0.061902 | 0 | 0 | 0.1238 | 314.5553 | 0.062262 | 0 | 0 | 0.12452 | 314.8039 | 0.062801 | 0 | 0 | 0.1256 | 315.0525 | 0.06334 | 0 | 0 | 0.12668 | 315.3011 | 0.063879 | 0 | 0 | 0.12776 | 315.4668 | 0.064239 | 0 | 0 | 0.12848 | 315.7154 | 0.064778 | 0 | 0 | 0.12956 | 315.8812 | 0.065138 | 0 | 0 | 0.13028 | 316.0469 | 0.065497 | 0 | 0 | 0.13099 | 316.2955 | 0.066036 | 0 | 0 | 0.13207 | 316.4612 | 0.066396 | 0 | 0 | 0.13279 | 316.7098 | 0.066935 | 0 | 0 | 0.13387 | 316.8755 | 0.067294 | 0 | 0 | 0.13459 | 317.1241 | 0.067834 | 0 | 0 | 0.13567 | 317.2899 | 0.068193 | 0 | 0 | 0.13639 | 317.2899 | 0.068193 | 0 | 0 | 0.13639
2017-11-01 04:00 | 275.4772 | 0.82109 |  | 294.2776 | 0.018279 | 0 | 0 | 0.036559 | 302.9811 | 0.037157 | 0 | 0 | 0.074315 | 309.6319 | 0.051583 | 0 | 0 | 0.10317 | 309.7961 | 0.051939 | 0 | 0 | 0.10388 | 310.0424 | 0.052473 | 0 | 0 | 0.10495 | 310.2888 | 0.053008 | 0 | 0 | 0.10602 | 310.5351 | 0.053542 | 0 | 0 | 0.10708 | 310.7814 | 0.054076 | 0 | 0 | 0.10815 | 311.0277 | 0.054611 | 0 | 0 | 0.10922 | 311.2741 | 0.055145 | 0 | 0 | 0.11029 | 311.5204 | 0.055679 | 0 | 0 | 0.11136 | 311.6846 | 0.056035 | 0 | 0 | 0.11207 | 311.9309 | 0.05657 | 0 | 0 | 0.11314 | 312.1773 | 0.057104 | 0 | 0 | 0.11421 | 312.4236 | 0.057638 | 0 | 0 | 0.11528 | 312.5878 | 0.057994 | 0 | 0 | 0.11599 | 312.8341 | 0.058529 | 0 | 0 | 0.11706 | 312.9983 | 0.058885 | 0 | 0 | 0.11777 | 313.1626 | 0.059241 | 0 | 0 | 0.11848 | 313.4089 | 0.059775 | 0 | 0 | 0.11955 | 313.5731 | 0.060131 | 0 | 0 | 0.12026 | 313.8194 | 0.060666 | 0 | 0 | 0.12133 | 313.9837 | 0.061022 | 0 | 0 | 0.12204 | 314.23 | 0.061556 | 0 | 0 | 0.12311 | 314.3942 | 0.061912 | 0 | 0 | 0.12382 | 314.3942 | 0.061912 | 0 | 0 | 0.12382
2017-11-01 05:00 | 278.032 | 0.8287 |  | 297.0067 | 0.024199 | 0 | 0 | 0.048398 | 305.7909 | 0.043252 | 0 | 0 | 0.086504 | 312.5034 | 0.057811 | 0 | 0 | 0.11562 | 312.6691 | 0.058171 | 0 | 0 | 0.11634 | 312.9177 | 0.05871 | 0 | 0 | 0.11742 | 313.1663 | 0.059249 | 0 | 0 | 0.1185 | 313.4149 | 0.059788 | 0 | 0 | 0.11958 | 313.6636 | 0.060328 | 0 | 0 | 0.12066 | 313.9122 | 0.060867 | 0 | 0 | 0.12173 | 314.1608 | 0.061406 | 0 | 0 | 0.12281 | 314.4094 | 0.061945 | 0 | 0 | 0.12389 | 314.5751 | 0.062305 | 0 | 0 | 0.12461 | 314.8237 | 0.062844 | 0 | 0 | 0.12569 | 315.0724 | 0.063383 | 0 | 0 | 0.12677 | 315.321 | 0.063923 | 0 | 0 | 0.12785 | 315.4867 | 0.064282 | 0 | 0 | 0.12856 | 315.7353 | 0.064821 | 0 | 0 | 0.12964 | 315.9011 | 0.065181 | 0 | 0 | 0.13036 | 316.0668 | 0.06554 | 0 | 0 | 0.13108 | 316.3154 | 0.066079 | 0 | 0 | 0.13216 | 316.4811 | 0.066439 | 0 | 0 | 0.13288 | 316.7298 | 0.066978 | 0 | 0 | 0.13396 | 316.8955 | 0.067338 | 0 | 0 | 0.13468 | 317.1441 | 0.067877 | 0 | 0 | 0.13575 | 317.3098 | 0.068236 | 0 | 0 | 0.13647 | 317.3098 | 0.068236 | 0 | 0 | 0.13647
2017-11-01 06:00 | 290.129 | 0.86476 |  | 309.9292 | 0.052228 | 0 | 0 | 0.10446 | 319.0957 | 0.07211 | 0 | 0 | 0.14422 | 326.1002 | 0.087303 | 0 | 0 | 0.17461 | 326.2732 | 0.087678 | 0 | 0 | 0.17536 | 326.5326 | 0.088241 | 0 | 0 | 0.17648 | 326.792 | 0.088803 | 0 | 0 | 0.17761 | 327.0515 | 0.089366 | 0 | 0 | 0.17873 | 327.3109 | 0.089929 | 0 | 0 | 0.17986 | 327.5703 | 0.090491 | 0 | 0 | 0.18098 | 327.8297 | 0.091054 | 0 | 0 | 0.18211 | 328.0892 | 0.091617 | 0 | 0 | 0.18323 | 328.2621 | 0.091992 | 0 | 0 | 0.18398 | 328.5215 | 0.092555 | 0 | 0 | 0.18511 | 328.781 | 0.093117 | 0 | 0 | 0.18623 | 329.0404 | 0.09368 | 0 | 0 | 0.18736 | 329.2134 | 0.094055 | 0 | 0 | 0.18811 | 329.4728 | 0.094618 | 0 | 0 | 0.18924 | 329.6457 | 0.094993 | 0 | 0 | 0.18999 | 329.8187 | 0.095368 | 0 | 0 | 0.19074 | 330.0781 | 0.095931 | 0 | 0 | 0.19186 | 330.2511 | 0.096306 | 0 | 0 | 0.19261 | 330.5105 | 0.096869 | 0 | 0 | 0.19374 | 330.6834 | 0.097244 | 0 | 0 | 0.19449 | 330.9429 | 0.097806 | 0 | 0 | 0.19561 | 331.1158 | 0.098182 | 0 | 0 | 0.19636 | 331.1158 | 0.098182 | 0 | 0 | 0.19636
2017-11-01 07:00 | 293.1486 | 0.87376 |  | 313.155 | 0.059224 | 0 | 0 | 0.11845 | 322.4168 | 0.079313 | 0 | 0 | 0.15863 | 329.4943 | 0.094664 | 0 | 0 | 0.18933 | 329.669 | 0.095043 | 0 | 0 | 0.19009 | 329.9311 | 0.095612 | 0 | 0 | 0.19122 | 330.1933 | 0.096181 | 0 | 0 | 0.19236 | 330.4554 | 0.096749 | 0 | 0 | 0.1935 | 330.7175 | 0.097318 | 0 | 0 | 0.19464 | 330.9796 | 0.097886 | 0 | 0 | 0.19577 | 331.2418 | 0.098455 | 0 | 0 | 0.19691 | 331.5039 | 0.099023 | 0 | 0 | 0.19805 | 331.6787 | 0.099402 | 0 | 0 | 0.1988 | 331.9408 | 0.099971 | 0 | 0 | 0.19994 | 332.2029 | 0.10054 | 0 | 0 | 0.20108 | 332.465 | 0.10111 | 0 | 0 | 0.20222 | 332.6398 | 0.10149 | 0 | 0 | 0.20297 | 332.9019 | 0.10206 | 0 | 0 | 0.20411 | 333.0767 | 0.10243 | 0 | 0 | 0.20487 | 333.2514 | 0.10281 | 0 | 0 | 0.20563 | 333.5135 | 0.10338 | 0 | 0 | 0.20676 | 333.6883 | 0.10376 | 0 | 0 | 0.20752 | 333.9504 | 0.10433 | 0 | 0 | 0.20866 | 334.1252 | 0.10471 | 0 | 0 | 0.20942 | 334.3873 | 0.10528 | 0 | 0 | 0.21055 | 334.5621 | 0.10566 | 0 | 0 | 0.21131 | 334.5621 | 0.10566 | 0 | 0 | 0.21131
2017-11-01 08:00 | 289.893 | 0.86405 |  | 309.6772 | 0.051681 | 0 | 0 | 0.10336 | 318.8362 | 0.071547 | 0 | 0 | 0.14309 | 325.835 | 0.086727 | 0 | 0 | 0.17345 | 326.0078 | 0.087102 | 0 | 0 | 0.1742 | 326.267 | 0.087665 | 0 | 0 | 0.17533 | 326.5263 | 0.088227 | 0 | 0 | 0.17645 | 326.7855 | 0.088789 | 0 | 0 | 0.17758 | 327.0447 | 0.089351 | 0 | 0 | 0.1787 | 327.3039 | 0.089914 | 0 | 0 | 0.17983 | 327.5631 | 0.090476 | 0 | 0 | 0.18095 | 327.8223 | 0.091038 | 0 | 0 | 0.18208 | 327.9952 | 0.091413 | 0 | 0 | 0.18283 | 328.2544 | 0.091975 | 0 | 0 | 0.18395 | 328.5136 | 0.092537 | 0 | 0 | 0.18507 | 328.7728 | 0.0931 | 0 | 0 | 0.1862 | 328.9456 | 0.093474 | 0 | 0 | 0.18695 | 329.2048 | 0.094037 | 0 | 0 | 0.18807 | 329.3776 | 0.094411 | 0 | 0 | 0.18882 | 329.5504 | 0.094786 | 0 | 0 | 0.18957 | 329.8097 | 0.095349 | 0 | 0 | 0.1907 | 329.9825 | 0.095723 | 0 | 0 | 0.19145 | 330.2417 | 0.096286 | 0 | 0 | 0.19257 | 330.4145 | 0.09666 | 0 | 0 | 0.19332 | 330.6737 | 0.097223 | 0 | 0 | 0.19445 | 330.8465 | 0.097597 | 0 | 0 | 0.19519 | 330.8465 | 0.097597 | 0 | 0 | 0.19519
2017-11-01 09:00 | 290.0341 | 0.86448 |  | 309.8279 | 0.052008 | 0 | 0 | 0.10402 | 318.9913 | 0.071884 | 0 | 0 | 0.14377 | 325.9936 | 0.087071 | 0 | 0 | 0.17414 | 326.1665 | 0.087446 | 0 | 0 | 0.17489 | 326.4258 | 0.088009 | 0 | 0 | 0.17602 | 326.6852 | 0.088571 | 0 | 0 | 0.17714 | 326.9445 | 0.089134 | 0 | 0 | 0.17827 | 327.2039 | 0.089697 | 0 | 0 | 0.17939 | 327.4632 | 0.090259 | 0 | 0 | 0.18052 | 327.7225 | 0.090822 | 0 | 0 | 0.18164 | 327.9819 | 0.091384 | 0 | 0 | 0.18277 | 328.1548 | 0.091759 | 0 | 0 | 0.18352 | 328.4141 | 0.092322 | 0 | 0 | 0.18464 | 328.6735 | 0.092884 | 0 | 0 | 0.18577 | 328.9328 | 0.093447 | 0 | 0 | 0.18689 | 329.1057 | 0.093822 | 0 | 0 | 0.18764 | 329.365 | 0.094384 | 0 | 0 | 0.18877 | 329.5379 | 0.094759 | 0 | 0 | 0.18952 | 329.7108 | 0.095134 | 0 | 0 | 0.19027 | 329.9702 | 0.095697 | 0 | 0 | 0.19139 | 330.1431 | 0.096072 | 0 | 0 | 0.19214 | 330.4024 | 0.096634 | 0 | 0 | 0.19327 | 330.5753 | 0.097009 | 0 | 0 | 0.19402 | 330.8347 | 0.097572 | 0 | 0 | 0.19514 | 331.0075 | 0.097947 | 0 | 0 | 0.19589 | 331.0075 | 0.097947 | 0 | 0 | 0.19589
2017-11-01 10:00 | 286.2183 | 0.8531 |  | 305.7517 | 0.043167 | 0 | 0 | 0.086334 | 314.7946 | 0.062781 | 0 | 0 | 0.12556 | 321.7047 | 0.077769 | 0 | 0 | 0.15554 | 321.8753 | 0.078139 | 0 | 0 | 0.15628 | 322.1313 | 0.078694 | 0 | 0 | 0.15739 | 322.3872 | 0.079249 | 0 | 0 | 0.1585 | 322.6431 | 0.079804 | 0 | 0 | 0.15961 | 322.8991 | 0.080359 | 0 | 0 | 0.16072 | 323.155 | 0.080915 | 0 | 0 | 0.16183 | 323.4109 | 0.08147 | 0 | 0 | 0.16294 | 323.6668 | 0.082025 | 0 | 0 | 0.16405 | 323.8375 | 0.082395 | 0 | 0 | 0.16479 | 324.0934 | 0.08295 | 0 | 0 | 0.1659 | 324.3493 | 0.083505 | 0 | 0 | 0.16701 | 324.6053 | 0.08406 | 0 | 0 | 0.16812 | 324.7759 | 0.08443 | 0 | 0 | 0.16886 | 325.0318 | 0.084985 | 0 | 0 | 0.16997 | 325.2024 | 0.085355 | 0 | 0 | 0.17071 | 325.3731 | 0.085726 | 0 | 0 | 0.17145 | 325.629 | 0.086281 | 0 | 0 | 0.17256 | 325.7996 | 0.086651 | 0 | 0 | 0.1733 | 326.0555 | 0.087206 | 0 | 0 | 0.17441 | 326.2262 | 0.087576 | 0 | 0 | 0.17515 | 326.4821 | 0.088131 | 0 | 0 | 0.17626 | 326.6527 | 0.088501 | 0 | 0 | 0.177 | 326.6527 | 0.088501 | 0 | 0 | 0.177
2017-11-01 11:00 | 284.184 | 0.84704 |  | 303.5785 | 0.038453 | 0 | 0 | 0.076906 | 312.5572 | 0.057928 | 0 | 0 | 0.11586 | 319.4182 | 0.072809 | 0 | 0 | 0.14562 | 319.5876 | 0.073177 | 0 | 0 | 0.14635 | 319.8417 | 0.073728 | 0 | 0 | 0.14746 | 320.0958 | 0.074279 | 0 | 0 | 0.14856 | 320.3499 | 0.07483 | 0 | 0 | 0.14966 | 320.604 | 0.075381 | 0 | 0 | 0.15076 | 320.8581 | 0.075933 | 0 | 0 | 0.15187 | 321.1122 | 0.076484 | 0 | 0 | 0.15297 | 321.3664 | 0.077035 | 0 | 0 | 0.15407 | 321.5358 | 0.077402 | 0 | 0 | 0.1548 | 321.7899 | 0.077954 | 0 | 0 | 0.15591 | 322.044 | 0.078505 | 0 | 0 | 0.15701 | 322.2981 | 0.079056 | 0 | 0 | 0.15811 | 322.4675 | 0.079423 | 0 | 0 | 0.15885 | 322.7216 | 0.079975 | 0 | 0 | 0.15995 | 322.891 | 0.080342 | 0 | 0 | 0.16068 | 323.0604 | 0.080709 | 0 | 0 | 0.16142 | 323.3145 | 0.081261 | 0 | 0 | 0.16252 | 323.484 | 0.081628 | 0 | 0 | 0.16326 | 323.7381 | 0.082179 | 0 | 0 | 0.16436 | 323.9075 | 0.082547 | 0 | 0 | 0.16509 | 324.1616 | 0.083098 | 0 | 0 | 0.1662 | 324.331 | 0.083465 | 0 | 0 | 0.16693 | 324.331 | 0.083465 | 0 | 0 | 0.16693
2017-11-01 12:00 | 279.5666 | 0.83328 |  | 298.646 | 0.027754 | 0 | 0 | 0.055509 | 307.4787 | 0.046913 | 0 | 0 | 0.093825 | 314.2282 | 0.061552 | 0 | 0 | 0.1231 | 314.3949 | 0.061914 | 0 | 0 | 0.12383 | 314.6449 | 0.062456 | 0 | 0 | 0.12491 | 314.8949 | 0.062998 | 0 | 0 | 0.126 | 315.1448 | 0.06354 | 0 | 0 | 0.12708 | 315.3948 | 0.064083 | 0 | 0 | 0.12817 | 315.6448 | 0.064625 | 0 | 0 | 0.12925 | 315.8948 | 0.065167 | 0 | 0 | 0.13033 | 316.1448 | 0.065709 | 0 | 0 | 0.13142 | 316.3114 | 0.066071 | 0 | 0 | 0.13214 | 316.5614 | 0.066613 | 0 | 0 | 0.13323 | 316.8114 | 0.067155 | 0 | 0 | 0.13431 | 317.0614 | 0.067697 | 0 | 0 | 0.13539 | 317.228 | 0.068059 | 0 | 0 | 0.13612 | 317.478 | 0.068601 | 0 | 0 | 0.1372 | 317.6447 | 0.068963 | 0 | 0 | 0.13793 | 317.8113 | 0.069324 | 0 | 0 | 0.13865 | 318.0613 | 0.069866 | 0 | 0 | 0.13973 | 318.228 | 0.070228 | 0 | 0 | 0.14046 | 318.4779 | 0.07077 | 0 | 0 | 0.14154 | 318.6446 | 0.071131 | 0 | 0 | 0.14226 | 318.8946 | 0.071674 | 0 | 0 | 0.14335 | 319.0612 | 0.072035 | 0 | 0 | 0.14407 | 319.0612 | 0.072035 | 0 | 0 | 0.14407
2017-11-01 13:00 | 276.1842 | 0.82319 |  | 295.0328 | 0.019917 | 0 | 0 | 0.039835 | 303.7587 | 0.038844 | 0 | 0 | 0.077688 | 310.4265 | 0.053306 | 0 | 0 | 0.10661 | 310.5912 | 0.053664 | 0 | 0 | 0.10733 | 310.8381 | 0.054199 | 0 | 0 | 0.1084 | 311.0851 | 0.054735 | 0 | 0 | 0.10947 | 311.332 | 0.055271 | 0 | 0 | 0.11054 | 311.579 | 0.055806 | 0 | 0 | 0.11161 | 311.826 | 0.056342 | 0 | 0 | 0.11268 | 312.0729 | 0.056878 | 0 | 0 | 0.11376 | 312.3199 | 0.057413 | 0 | 0 | 0.11483 | 312.4845 | 0.05777 | 0 | 0 | 0.11554 | 312.7315 | 0.058306 | 0 | 0 | 0.11661 | 312.9784 | 0.058842 | 0 | 0 | 0.11768 | 313.2254 | 0.059377 | 0 | 0 | 0.11875 | 313.39 | 0.059734 | 0 | 0 | 0.11947 | 313.637 | 0.06027 | 0 | 0 | 0.12054 | 313.8016 | 0.060627 | 0 | 0 | 0.12125 | 313.9663 | 0.060984 | 0 | 0 | 0.12197 | 314.2132 | 0.06152 | 0 | 0 | 0.12304 | 314.3779 | 0.061877 | 0 | 0 | 0.12375 | 314.6248 | 0.062413 | 0 | 0 | 0.12483 | 314.7895 | 0.06277 | 0 | 0 | 0.12554 | 315.0364 | 0.063305 | 0 | 0 | 0.12661 | 315.2011 | 0.063662 | 0 | 0 | 0.12732 | 315.2011 | 0.063662 | 0 | 0 | 0.12732
2017-11-01 14:00 | 277.285 | 0.82648 |  | 296.2087 | 0.022468 | 0 | 0 | 0.044936 | 304.9693 | 0.04147 | 0 | 0 | 0.082939 | 311.6637 | 0.05599 | 0 | 0 | 0.11198 | 311.829 | 0.056349 | 0 | 0 | 0.1127 | 312.077 | 0.056886 | 0 | 0 | 0.11377 | 312.3249 | 0.057424 | 0 | 0 | 0.11485 | 312.5729 | 0.057962 | 0 | 0 | 0.11592 | 312.8208 | 0.0585 | 0 | 0 | 0.117 | 313.0688 | 0.059037 | 0 | 0 | 0.11807 | 313.3167 | 0.059575 | 0 | 0 | 0.11915 | 313.5646 | 0.060113 | 0 | 0 | 0.12023 | 313.7299 | 0.060472 | 0 | 0 | 0.12094 | 313.9779 | 0.061009 | 0 | 0 | 0.12202 | 314.2258 | 0.061547 | 0 | 0 | 0.12309 | 314.4738 | 0.062085 | 0 | 0 | 0.12417 | 314.6391 | 0.062443 | 0 | 0 | 0.12489 | 314.887 | 0.062981 | 0 | 0 | 0.12596 | 315.0523 | 0.06334 | 0 | 0 | 0.12668 | 315.2176 | 0.063698 | 0 | 0 | 0.1274 | 315.4655 | 0.064236 | 0 | 0 | 0.12847 | 315.6308 | 0.064595 | 0 | 0 | 0.12919 | 315.8788 | 0.065132 | 0 | 0 | 0.13026 | 316.0441 | 0.065491 | 0 | 0 | 0.13098 | 316.292 | 0.066029 | 0 | 0 | 0.13206 | 316.4573 | 0.066387 | 0 | 0 | 0.13277 | 316.4573 | 0.066387 | 0 | 0 | 0.13277
2017-11-01 15:00 | 274.1327 | 0.81708 |  | 292.8413 | 0.015164 | 0 | 0 | 0.030328 | 301.5023 | 0.03395 | 0 | 0 | 0.0679 | 308.1207 | 0.048305 | 0 | 0 | 0.09661 | 308.2841 | 0.04866 | 0 | 0 | 0.097319 | 308.5292 | 0.049191 | 0 | 0 | 0.098382 | 308.7743 | 0.049723 | 0 | 0 | 0.099446 | 309.0195 | 0.050255 | 0 | 0 | 0.10051 | 309.2646 | 0.050786 | 0 | 0 | 0.10157 | 309.5097 | 0.051318 | 0 | 0 | 0.10264 | 309.7548 | 0.05185 | 0 | 0 | 0.1037 | 310 | 0.052381 | 0 | 0 | 0.10476 | 310.1634 | 0.052736 | 0 | 0 | 0.10547 | 310.4085 | 0.053267 | 0 | 0 | 0.10653 | 310.6536 | 0.053799 | 0 | 0 | 0.1076 | 310.8988 | 0.054331 | 0 | 0 | 0.10866 | 311.0622 | 0.054685 | 0 | 0 | 0.10937 | 311.3073 | 0.055217 | 0 | 0 | 0.11043 | 311.4707 | 0.055571 | 0 | 0 | 0.11114 | 311.6341 | 0.055926 | 0 | 0 | 0.11185 | 311.8792 | 0.056457 | 0 | 0 | 0.11291 | 312.0427 | 0.056812 | 0 | 0 | 0.11362 | 312.2878 | 0.057344 | 0 | 0 | 0.11469 | 312.4512 | 0.057698 | 0 | 0 | 0.1154 | 312.6963 | 0.05823 | 0 | 0 | 0.11646 | 312.8597 | 0.058584 | 0 | 0 | 0.11717 | 312.8597 | 0.058584 | 0 | 0 | 0.11717
2017-11-01 16:00 | 274.2156 | 0.81733 |  | 292.9298 | 0.015356 | 0 | 0 | 0.030712 | 301.5935 | 0.034148 | 0 | 0 | 0.068295 | 308.2138 | 0.048507 | 0 | 0 | 0.097014 | 308.3773 | 0.048862 | 0 | 0 | 0.097723 | 308.6225 | 0.049394 | 0 | 0 | 0.098787 | 308.8677 | 0.049925 | 0 | 0 | 0.099851 | 309.1129 | 0.050457 | 0 | 0 | 0.10091 | 309.3581 | 0.050989 | 0 | 0 | 0.10198 | 309.6033 | 0.051521 | 0 | 0 | 0.10304 | 309.8485 | 0.052053 | 0 | 0 | 0.10411 | 310.0937 | 0.052585 | 0 | 0 | 0.10517 | 310.2571 | 0.052939 | 0 | 0 | 0.10588 | 310.5023 | 0.053471 | 0 | 0 | 0.10694 | 310.7475 | 0.054003 | 0 | 0 | 0.10801 | 310.9927 | 0.054535 | 0 | 0 | 0.10907 | 311.1562 | 0.054889 | 0 | 0 | 0.10978 | 311.4014 | 0.055421 | 0 | 0 | 0.11084 | 311.5649 | 0.055776 | 0 | 0 | 0.11155 | 311.7283 | 0.05613 | 0 | 0 | 0.11226 | 311.9735 | 0.056662 | 0 | 0 | 0.11332 | 312.137 | 0.057016 | 0 | 0 | 0.11403 | 312.3822 | 0.057548 | 0 | 0 | 0.1151 | 312.5456 | 0.057903 | 0 | 0 | 0.11581 | 312.7908 | 0.058435 | 0 | 0 | 0.11687 | 312.9543 | 0.058789 | 0 | 0 | 0.11758 | 312.9543 | 0.058789 | 0 | 0 | 0.11758
2017-11-01 17:00 | 282.3388 | 0.84154 |  | 301.6074 | 0.034178 | 0 | 0 | 0.068356 | 310.5277 | 0.053526 | 0 | 0 | 0.10705 | 317.3442 | 0.068311 | 0 | 0 | 0.13662 | 317.5125 | 0.068676 | 0 | 0 | 0.13735 | 317.7649 | 0.069224 | 0 | 0 | 0.13845 | 318.0174 | 0.069771 | 0 | 0 | 0.13954 | 318.2699 | 0.070319 | 0 | 0 | 0.14064 | 318.5223 | 0.070866 | 0 | 0 | 0.14173 | 318.7748 | 0.071414 | 0 | 0 | 0.14283 | 319.0273 | 0.071961 | 0 | 0 | 0.14392 | 319.2797 | 0.072509 | 0 | 0 | 0.14502 | 319.448 | 0.072874 | 0 | 0 | 0.14575 | 319.7005 | 0.073422 | 0 | 0 | 0.14684 | 319.9529 | 0.073969 | 0 | 0 | 0.14794 | 320.2054 | 0.074517 | 0 | 0 | 0.14903 | 320.3737 | 0.074882 | 0 | 0 | 0.14976 | 320.6262 | 0.07543 | 0 | 0 | 0.15086 | 320.7945 | 0.075795 | 0 | 0 | 0.15159 | 320.9628 | 0.07616 | 0 | 0 | 0.15232 | 321.2153 | 0.076707 | 0 | 0 | 0.15341 | 321.3836 | 0.077072 | 0 | 0 | 0.15414 | 321.636 | 0.07762 | 0 | 0 | 0.15524 | 321.8043 | 0.077985 | 0 | 0 | 0.15597 | 322.0568 | 0.078533 | 0 | 0 | 0.15707 | 322.2251 | 0.078898 | 0 | 0 | 0.1578 | 322.2251 | 0.078898 | 0 | 0 | 0.1578
2017-11-01 18:00 | 280.1414 | 0.83499 |  | 299.2601 | 0.029086 | 0 | 0 | 0.058173 | 308.111 | 0.048284 | 0 | 0 | 0.096568 | 314.8744 | 0.062954 | 0 | 0 | 0.12591 | 315.0414 | 0.063316 | 0 | 0 | 0.12663 | 315.2919 | 0.063859 | 0 | 0 | 0.12772 | 315.5424 | 0.064403 | 0 | 0 | 0.12881 | 315.7929 | 0.064946 | 0 | 0 | 0.12989 | 316.0434 | 0.065489 | 0 | 0 | 0.13098 | 316.2939 | 0.066033 | 0 | 0 | 0.13207 | 316.5444 | 0.066576 | 0 | 0 | 0.13315 | 316.7949 | 0.067119 | 0 | 0 | 0.13424 | 316.9619 | 0.067482 | 0 | 0 | 0.13496 | 317.2124 | 0.068025 | 0 | 0 | 0.13605 | 317.4628 | 0.068568 | 0 | 0 | 0.13714 | 317.7133 | 0.069112 | 0 | 0 | 0.13822 | 317.8803 | 0.069474 | 0 | 0 | 0.13895 | 318.1308 | 0.070017 | 0 | 0 | 0.14003 | 318.2978 | 0.070379 | 0 | 0 | 0.14076 | 318.4648 | 0.070742 | 0 | 0 | 0.14148 | 318.7153 | 0.071285 | 0 | 0 | 0.14257 | 318.8823 | 0.071647 | 0 | 0 | 0.14329 | 319.1328 | 0.07219 | 0 | 0 | 0.14438 | 319.2998 | 0.072553 | 0 | 0 | 0.14511 | 319.5503 | 0.073096 | 0 | 0 | 0.14619 | 319.7173 | 0.073458 | 0 | 0 | 0.14692 | 319.7173 | 0.073458 | 0 | 0 | 0.14692
2017-11-01 19:00 | 281.9778 | 0.84046 |  | 301.2218 | 0.033341 | 0 | 0 | 0.066683 | 310.1307 | 0.052665 | 0 | 0 | 0.10533 | 316.9385 | 0.067431 | 0 | 0 | 0.13486 | 317.1065 | 0.067795 | 0 | 0 | 0.13559 | 317.3587 | 0.068342 | 0 | 0 | 0.13668 | 317.6108 | 0.068889 | 0 | 0 | 0.13778 | 317.863 | 0.069436 | 0 | 0 | 0.13887 | 318.1151 | 0.069983 | 0 | 0 | 0.13997 | 318.3672 | 0.07053 | 0 | 0 | 0.14106 | 318.6194 | 0.071077 | 0 | 0 | 0.14215 | 318.8715 | 0.071624 | 0 | 0 | 0.14325 | 319.0396 | 0.071988 | 0 | 0 | 0.14398 | 319.2917 | 0.072535 | 0 | 0 | 0.14507 | 319.5439 | 0.073082 | 0 | 0 | 0.14616 | 319.796 | 0.073629 | 0 | 0 | 0.14726 | 319.9641 | 0.073994 | 0 | 0 | 0.14799 | 320.2163 | 0.07454 | 0 | 0 | 0.14908 | 320.3843 | 0.074905 | 0 | 0 | 0.14981 | 320.5524 | 0.07527 | 0 | 0 | 0.15054 | 320.8046 | 0.075816 | 0 | 0 | 0.15163 | 320.9727 | 0.076181 | 0 | 0 | 0.15236 | 321.2248 | 0.076728 | 0 | 0 | 0.15346 | 321.3929 | 0.077093 | 0 | 0 | 0.15419 | 321.645 | 0.077639 | 0 | 0 | 0.15528 | 321.8131 | 0.078004 | 0 | 0 | 0.15601 | 321.8131 | 0.078004 | 0 | 0 | 0.15601
2017-11-01 20:00 | 274.7935 | 0.81905 |  | 293.5471 | 0.016695 | 0 | 0 | 0.03339 | 302.229 | 0.035526 | 0 | 0 | 0.071052 | 308.8633 | 0.049916 | 0 | 0 | 0.099832 | 309.0271 | 0.050271 | 0 | 0 | 0.10054 | 309.2729 | 0.050804 | 0 | 0 | 0.10161 | 309.5186 | 0.051337 | 0 | 0 | 0.10267 | 309.7643 | 0.05187 | 0 | 0 | 0.10374 | 310.01 | 0.052403 | 0 | 0 | 0.10481 | 310.2557 | 0.052936 | 0 | 0 | 0.10587 | 310.5014 | 0.053469 | 0 | 0 | 0.10694 | 310.7471 | 0.054002 | 0 | 0 | 0.108 | 310.911 | 0.054357 | 0 | 0 | 0.10871 | 311.1567 | 0.05489 | 0 | 0 | 0.10978 | 311.4024 | 0.055423 | 0 | 0 | 0.11085 | 311.6481 | 0.055956 | 0 | 0 | 0.11191 | 311.8119 | 0.056311 | 0 | 0 | 0.11262 | 312.0576 | 0.056844 | 0 | 0 | 0.11369 | 312.2214 | 0.0572 | 0 | 0 | 0.1144 | 312.3852 | 0.057555 | 0 | 0 | 0.11511 | 312.631 | 0.058088 | 0 | 0 | 0.11618 | 312.7948 | 0.058443 | 0 | 0 | 0.11689 | 313.0405 | 0.058976 | 0 | 0 | 0.11795 | 313.2043 | 0.059331 | 0 | 0 | 0.11866 | 313.45 | 0.059864 | 0 | 0 | 0.11973 | 313.6138 | 0.06022 | 0 | 0 | 0.12044 | 313.6138 | 0.06022 | 0 | 0 | 0.12044
2017-11-01 21:00 | 282.7011 | 0.84262 |  | 301.9944 | 0.035017 | 0 | 0 | 0.070035 | 310.9262 | 0.05439 | 0 | 0 | 0.10878 | 317.7514 | 0.069194 | 0 | 0 | 0.13839 | 317.9199 | 0.06956 | 0 | 0 | 0.13912 | 318.1727 | 0.070108 | 0 | 0 | 0.14022 | 318.4255 | 0.070656 | 0 | 0 | 0.14131 | 318.6783 | 0.071205 | 0 | 0 | 0.14241 | 318.9311 | 0.071753 | 0 | 0 | 0.14351 | 319.1838 | 0.072301 | 0 | 0 | 0.1446 | 319.4366 | 0.072849 | 0 | 0 | 0.1457 | 319.6894 | 0.073398 | 0 | 0 | 0.1468 | 319.8579 | 0.073763 | 0 | 0 | 0.14753 | 320.1107 | 0.074312 | 0 | 0 | 0.14862 | 320.3635 | 0.07486 | 0 | 0 | 0.14972 | 320.6163 | 0.075408 | 0 | 0 | 0.15082 | 320.7848 | 0.075774 | 0 | 0 | 0.15155 | 321.0376 | 0.076322 | 0 | 0 | 0.15264 | 321.2061 | 0.076687 | 0 | 0 | 0.15337 | 321.3747 | 0.077053 | 0 | 0 | 0.15411 | 321.6274 | 0.077601 | 0 | 0 | 0.1552 | 321.796 | 0.077967 | 0 | 0 | 0.15593 | 322.0487 | 0.078515 | 0 | 0 | 0.15703 | 322.2173 | 0.078881 | 0 | 0 | 0.15776 | 322.4701 | 0.079429 | 0 | 0 | 0.15886 | 322.6386 | 0.079794 | 0 | 0 | 0.15959 | 322.6386 | 0.079794 | 0 | 0 | 0.15959
2017-11-01 22:00 | 283.1216 | 0.84387 |  | 302.4436 | 0.035992 | 0 | 0 | 0.071983 | 311.3887 | 0.055393 | 0 | 0 | 0.11079 | 318.224 | 0.070219 | 0 | 0 | 0.14044 | 318.3928 | 0.070585 | 0 | 0 | 0.14117 | 318.6459 | 0.071134 | 0 | 0 | 0.14227 | 318.8991 | 0.071684 | 0 | 0 | 0.14337 | 319.1523 | 0.072233 | 0 | 0 | 0.14447 | 319.4054 | 0.072782 | 0 | 0 | 0.14556 | 319.6586 | 0.073331 | 0 | 0 | 0.14666 | 319.9118 | 0.07388 | 0 | 0 | 0.14776 | 320.1649 | 0.074429 | 0 | 0 | 0.14886 | 320.3337 | 0.074795 | 0 | 0 | 0.14959 | 320.5869 | 0.075344 | 0 | 0 | 0.15069 | 320.84 | 0.075893 | 0 | 0 | 0.15179 | 321.0932 | 0.076442 | 0 | 0 | 0.15288 | 321.262 | 0.076809 | 0 | 0 | 0.15362 | 321.5151 | 0.077358 | 0 | 0 | 0.15472 | 321.6839 | 0.077724 | 0 | 0 | 0.15545 | 321.8527 | 0.07809 | 0 | 0 | 0.15618 | 322.1058 | 0.078639 | 0 | 0 | 0.15728 | 322.2746 | 0.079005 | 0 | 0 | 0.15801 | 322.5278 | 0.079554 | 0 | 0 | 0.15911 | 322.6965 | 0.07992 | 0 | 0 | 0.15984 | 322.9497 | 0.080469 | 0 | 0 | 0.16094 | 323.1185 | 0.080835 | 0 | 0 | 0.16167 | 323.1185 | 0.080835 | 0 | 0 | 0.16167
2017-11-01 23:00 | 282.4877 | 0.84198 |  | 301.7664 | 0.034523 | 0 | 0 | 0.069045 | 310.6914 | 0.053881 | 0 | 0 | 0.10776 | 317.5115 | 0.068674 | 0 | 0 | 0.13735 | 317.6799 | 0.069039 | 0 | 0 | 0.13808 | 317.9325 | 0.069587 | 0 | 0 | 0.13917 | 318.1851 | 0.070135 | 0 | 0 | 0.14027 | 318.4377 | 0.070683 | 0 | 0 | 0.14137 | 318.6903 | 0.071231 | 0 | 0 | 0.14246 | 318.9429 | 0.071778 | 0 | 0 | 0.14356 | 319.1955 | 0.072326 | 0 | 0 | 0.14465 | 319.448 | 0.072874 | 0 | 0 | 0.14575 | 319.6164 | 0.073239 | 0 | 0 | 0.14648 | 319.869 | 0.073787 | 0 | 0 | 0.14757 | 320.1216 | 0.074335 | 0 | 0 | 0.14867 | 320.3742 | 0.074883 | 0 | 0 | 0.14977 | 320.5426 | 0.075248 | 0 | 0 | 0.1505 | 320.7952 | 0.075796 | 0 | 0 | 0.15159 | 320.9636 | 0.076161 | 0 | 0 | 0.15232 | 321.132 | 0.076527 | 0 | 0 | 0.15305 | 321.3846 | 0.077075 | 0 | 0 | 0.15415 | 321.553 | 0.07744 | 0 | 0 | 0.15488 | 321.8056 | 0.077988 | 0 | 0 | 0.15598 | 321.974 | 0.078353 | 0 | 0 | 0.15671 | 322.2266 | 0.078901 | 0 | 0 | 0.1578 | 322.395 | 0.079266 | 0 | 0 | 0.15853 | 322.395 | 0.079266 | 0 | 0 | 0.15853
2017-11-02 | 282.5464 | 0.84216 |  | 301.8292 | 0.034659 | 0 | 0 | 0.069318 | 310.7561 | 0.054021 | 0 | 0 | 0.10804 | 317.5776 | 0.068817 | 0 | 0 | 0.13763 | 317.746 | 0.069182 | 0 | 0 | 0.13836 | 317.9986 | 0.06973 | 0 | 0 | 0.13946 | 318.2513 | 0.070278 | 0 | 0 | 0.14056 | 318.5039 | 0.070826 | 0 | 0 | 0.14165 | 318.7566 | 0.071374 | 0 | 0 | 0.14275 | 319.0092 | 0.071922 | 0 | 0 | 0.14384 | 319.2619 | 0.07247 | 0 | 0 | 0.14494 | 319.5145 | 0.073018 | 0 | 0 | 0.14604 | 319.683 | 0.073384 | 0 | 0 | 0.14677 | 319.9356 | 0.073932 | 0 | 0 | 0.14786 | 320.1882 | 0.07448 | 0 | 0 | 0.14896 | 320.4409 | 0.075028 | 0 | 0 | 0.15006 | 320.6093 | 0.075393 | 0 | 0 | 0.15079 | 320.862 | 0.075941 | 0 | 0 | 0.15188 | 321.0304 | 0.076306 | 0 | 0 | 0.15261 | 321.1988 | 0.076672 | 0 | 0 | 0.15334 | 321.4515 | 0.07722 | 0 | 0 | 0.15444 | 321.6199 | 0.077585 | 0 | 0 | 0.15517 | 321.8726 | 0.078133 | 0 | 0 | 0.15627 | 322.041 | 0.078498 | 0 | 0 | 0.157 | 322.2936 | 0.079046 | 0 | 0 | 0.15809 | 322.4621 | 0.079412 | 0 | 0 | 0.15882 | 322.4621 | 0.079412 | 0 | 0 | 0.15882
2017-11-02 01:00 | 280.5446 | 0.83619 |  | 299.6907 | 0.030021 | 0 | 0 | 0.060041 | 308.5543 | 0.049246 | 0 | 0 | 0.098491 | 315.3275 | 0.063937 | 0 | 0 | 0.12787 | 315.4947 | 0.064299 | 0 | 0 | 0.1286 | 315.7456 | 0.064843 | 0 | 0 | 0.12969 | 315.9964 | 0.065388 | 0 | 0 | 0.13078 | 316.2473 | 0.065932 | 0 | 0 | 0.13186 | 316.4981 | 0.066476 | 0 | 0 | 0.13295 | 316.749 | 0.06702 | 0 | 0 | 0.13404 | 316.9999 | 0.067564 | 0 | 0 | 0.13513 | 317.2507 | 0.068108 | 0 | 0 | 0.13622 | 317.418 | 0.068471 | 0 | 0 | 0.13694 | 317.6688 | 0.069015 | 0 | 0 | 0.13803 | 317.9197 | 0.069559 | 0 | 0 | 0.13912 | 318.1705 | 0.070103 | 0 | 0 | 0.14021 | 318.3378 | 0.070466 | 0 | 0 | 0.14093 | 318.5886 | 0.07101 | 0 | 0 | 0.14202 | 318.7559 | 0.071373 | 0 | 0 | 0.14275 | 318.9231 | 0.071736 | 0 | 0 | 0.14347 | 319.174 | 0.07228 | 0 | 0 | 0.14456 | 319.3412 | 0.072642 | 0 | 0 | 0.14528 | 319.592 | 0.073187 | 0 | 0 | 0.14637 | 319.7593 | 0.073549 | 0 | 0 | 0.1471 | 320.0101 | 0.074093 | 0 | 0 | 0.14819 | 320.1774 | 0.074456 | 0 | 0 | 0.14891 | 320.1774 | 0.074456 | 0 | 0 | 0.14891
2017-11-02 02:00 | 276.7132 | 0.82477 |  | 295.5979 | 0.021143 | 0 | 0 | 0.042286 | 304.3405 | 0.040106 | 0 | 0 | 0.080212 | 311.0211 | 0.054596 | 0 | 0 | 0.10919 | 311.1861 | 0.054954 | 0 | 0 | 0.10991 | 311.4335 | 0.055491 | 0 | 0 | 0.11098 | 311.681 | 0.056027 | 0 | 0 | 0.11205 | 311.9284 | 0.056564 | 0 | 0 | 0.11313 | 312.1758 | 0.057101 | 0 | 0 | 0.1142 | 312.4232 | 0.057637 | 0 | 0 | 0.11527 | 312.6707 | 0.058174 | 0 | 0 | 0.11635 | 312.9181 | 0.058711 | 0 | 0 | 0.11742 | 313.0831 | 0.059069 | 0 | 0 | 0.11814 | 313.3305 | 0.059605 | 0 | 0 | 0.11921 | 313.5779 | 0.060142 | 0 | 0 | 0.12028 | 313.8254 | 0.060679 | 0 | 0 | 0.12136 | 313.9903 | 0.061036 | 0 | 0 | 0.12207 | 314.2377 | 0.061573 | 0 | 0 | 0.12315 | 314.4027 | 0.061931 | 0 | 0 | 0.12386 | 314.5676 | 0.062289 | 0 | 0 | 0.12458 | 314.8151 | 0.062825 | 0 | 0 | 0.12565 | 314.98 | 0.063183 | 0 | 0 | 0.12637 | 315.2275 | 0.06372 | 0 | 0 | 0.12744 | 315.3924 | 0.064078 | 0 | 0 | 0.12816 | 315.6399 | 0.064614 | 0 | 0 | 0.12923 | 315.8048 | 0.064972 | 0 | 0 | 0.12994 | 315.8048 | 0.064972 | 0 | 0 | 0.12994
2017-11-02 03:00 | 281.7785 | 0.83987 |  | 301.0088 | 0.03288 | 0 | 0 | 0.065759 | 309.9114 | 0.052189 | 0 | 0 | 0.10438 | 316.7144 | 0.066945 | 0 | 0 | 0.13389 | 316.8823 | 0.067309 | 0 | 0 | 0.13462 | 317.1343 | 0.067856 | 0 | 0 | 0.13571 | 317.3863 | 0.068402 | 0 | 0 | 0.1368 | 317.6382 | 0.068949 | 0 | 0 | 0.1379 | 317.8902 | 0.069495 | 0 | 0 | 0.13899 | 318.1421 | 0.070042 | 0 | 0 | 0.14008 | 318.3941 | 0.070588 | 0 | 0 | 0.14118 | 318.6461 | 0.071135 | 0 | 0 | 0.14227 | 318.814 | 0.071499 | 0 | 0 | 0.143 | 319.066 | 0.072046 | 0 | 0 | 0.14409 | 319.318 | 0.072592 | 0 | 0 | 0.14518 | 319.5699 | 0.073139 | 0 | 0 | 0.14628 | 319.7379 | 0.073503 | 0 | 0 | 0.14701 | 319.9899 | 0.074049 | 0 | 0 | 0.1481 | 320.1578 | 0.074414 | 0 | 0 | 0.14883 | 320.3258 | 0.074778 | 0 | 0 | 0.14956 | 320.5778 | 0.075325 | 0 | 0 | 0.15065 | 320.7457 | 0.075689 | 0 | 0 | 0.15138 | 320.9977 | 0.076235 | 0 | 0 | 0.15247 | 321.1657 | 0.0766 | 0 | 0 | 0.1532 | 321.4176 | 0.077146 | 0 | 0 | 0.15429 | 321.5856 | 0.077511 | 0 | 0 | 0.15502 | 321.5856 | 0.077511 | 0 | 0 | 0.15502
2017-11-02 04:00 | 286.0648 | 0.85264 |  | 305.5877 | 0.042811 | 0 | 0 | 0.085622 | 314.6257 | 0.062415 | 0 | 0 | 0.12483 | 321.5321 | 0.077395 | 0 | 0 | 0.15479 | 321.7027 | 0.077764 | 0 | 0 | 0.15553 | 321.9585 | 0.078319 | 0 | 0 | 0.15664 | 322.2143 | 0.078874 | 0 | 0 | 0.15775 | 322.47 | 0.079429 | 0 | 0 | 0.15886 | 322.7258 | 0.079984 | 0 | 0 | 0.15997 | 322.9816 | 0.080539 | 0 | 0 | 0.16108 | 323.2374 | 0.081093 | 0 | 0 | 0.16219 | 323.4932 | 0.081648 | 0 | 0 | 0.1633 | 323.6637 | 0.082018 | 0 | 0 | 0.16404 | 323.9195 | 0.082573 | 0 | 0 | 0.16515 | 324.1753 | 0.083128 | 0 | 0 | 0.16626 | 324.4311 | 0.083682 | 0 | 0 | 0.16736 | 324.6017 | 0.084052 | 0 | 0 | 0.1681 | 324.8574 | 0.084607 | 0 | 0 | 0.16921 | 325.028 | 0.084977 | 0 | 0 | 0.16995 | 325.1985 | 0.085347 | 0 | 0 | 0.17069 | 325.4543 | 0.085902 | 0 | 0 | 0.1718 | 325.6248 | 0.086272 | 0 | 0 | 0.17254 | 325.8806 | 0.086826 | 0 | 0 | 0.17365 | 326.0512 | 0.087196 | 0 | 0 | 0.17439 | 326.3069 | 0.087751 | 0 | 0 | 0.1755 | 326.4775 | 0.088121 | 0 | 0 | 0.17624 | 326.4775 | 0.088121 | 0 | 0 | 0.17624
2017-11-02 05:00 | 279.3503 | 0.83263 |  | 298.4149 | 0.027253 | 0 | 0 | 0.054507 | 307.2408 | 0.046397 | 0 | 0 | 0.092793 | 313.9851 | 0.061025 | 0 | 0 | 0.12205 | 314.1517 | 0.061386 | 0 | 0 | 0.12277 | 314.4014 | 0.061928 | 0 | 0 | 0.12386 | 314.6512 | 0.06247 | 0 | 0 | 0.12494 | 314.901 | 0.063012 | 0 | 0 | 0.12602 | 315.1508 | 0.063553 | 0 | 0 | 0.12711 | 315.4006 | 0.064095 | 0 | 0 | 0.12819 | 315.6504 | 0.064637 | 0 | 0 | 0.12927 | 315.9002 | 0.065179 | 0 | 0 | 0.13036 | 316.0667 | 0.06554 | 0 | 0 | 0.13108 | 316.3165 | 0.066082 | 0 | 0 | 0.13216 | 316.5663 | 0.066624 | 0 | 0 | 0.13325 | 316.8161 | 0.067165 | 0 | 0 | 0.13433 | 316.9826 | 0.067527 | 0 | 0 | 0.13505 | 317.2324 | 0.068068 | 0 | 0 | 0.13614 | 317.3989 | 0.06843 | 0 | 0 | 0.13686 | 317.5654 | 0.068791 | 0 | 0 | 0.13758 | 317.8152 | 0.069333 | 0 | 0 | 0.13867 | 317.9818 | 0.069694 | 0 | 0 | 0.13939 | 318.2315 | 0.070236 | 0 | 0 | 0.14047 | 318.3981 | 0.070597 | 0 | 0 | 0.14119 | 318.6479 | 0.071139 | 0 | 0 | 0.14228 | 318.8144 | 0.0715 | 0 | 0 | 0.143 | 318.8144 | 0.0715 | 0 | 0 | 0.143
2017-11-02 06:00 | 276.8433 | 0.82516 |  | 295.7369 | 0.021445 | 0 | 0 | 0.042889 | 304.4836 | 0.040416 | 0 | 0 | 0.080832 | 311.1674 | 0.054913 | 0 | 0 | 0.10983 | 311.3324 | 0.055271 | 0 | 0 | 0.11054 | 311.5799 | 0.055808 | 0 | 0 | 0.11162 | 311.8275 | 0.056345 | 0 | 0 | 0.11269 | 312.075 | 0.056882 | 0 | 0 | 0.11376 | 312.3226 | 0.057419 | 0 | 0 | 0.11484 | 312.5701 | 0.057956 | 0 | 0 | 0.11591 | 312.8177 | 0.058493 | 0 | 0 | 0.11699 | 313.0652 | 0.05903 | 0 | 0 | 0.11806 | 313.2302 | 0.059388 | 0 | 0 | 0.11878 | 313.4778 | 0.059925 | 0 | 0 | 0.11985 | 313.7253 | 0.060462 | 0 | 0 | 0.12092 | 313.9729 | 0.060999 | 0 | 0 | 0.122 | 314.1379 | 0.061357 | 0 | 0 | 0.12271 | 314.3855 | 0.061893 | 0 | 0 | 0.12379 | 314.5505 | 0.062251 | 0 | 0 | 0.1245 | 314.7155 | 0.062609 | 0 | 0 | 0.12522 | 314.9631 | 0.063146 | 0 | 0 | 0.12629 | 315.1281 | 0.063504 | 0 | 0 | 0.12701 | 315.3757 | 0.064041 | 0 | 0 | 0.12808 | 315.5407 | 0.064399 | 0 | 0 | 0.1288 | 315.7882 | 0.064936 | 0 | 0 | 0.12987 | 315.9533 | 0.065294 | 0 | 0 | 0.13059 | 315.9533 | 0.065294 | 0 | 0 | 0.13059
2017-11-02 07:00 | 277.5401 | 0.82724 |  | 296.4812 | 0.023059 | 0 | 0 | 0.046118 | 305.2499 | 0.042078 | 0 | 0 | 0.084157 | 311.9505 | 0.056612 | 0 | 0 | 0.11322 | 312.1159 | 0.056971 | 0 | 0 | 0.11394 | 312.3641 | 0.057509 | 0 | 0 | 0.11502 | 312.6122 | 0.058047 | 0 | 0 | 0.11609 | 312.8604 | 0.058586 | 0 | 0 | 0.11717 | 313.1086 | 0.059124 | 0 | 0 | 0.11825 | 313.3568 | 0.059662 | 0 | 0 | 0.11932 | 313.6049 | 0.0602 | 0 | 0 | 0.1204 | 313.8531 | 0.060739 | 0 | 0 | 0.12148 | 314.0185 | 0.061098 | 0 | 0 | 0.1222 | 314.2667 | 0.061636 | 0 | 0 | 0.12327 | 314.5149 | 0.062174 | 0 | 0 | 0.12435 | 314.7631 | 0.062712 | 0 | 0 | 0.12542 | 314.9285 | 0.063071 | 0 | 0 | 0.12614 | 315.1767 | 0.06361 | 0 | 0 | 0.12722 | 315.3421 | 0.063968 | 0 | 0 | 0.12794 | 315.5076 | 0.064327 | 0 | 0 | 0.12865 | 315.7557 | 0.064866 | 0 | 0 | 0.12973 | 315.9212 | 0.065224 | 0 | 0 | 0.13045 | 316.1694 | 0.065763 | 0 | 0 | 0.13153 | 316.3348 | 0.066122 | 0 | 0 | 0.13224 | 316.583 | 0.06666 | 0 | 0 | 0.13332 | 316.7484 | 0.067019 | 0 | 0 | 0.13404 | 316.7484 | 0.067019 | 0 | 0 | 0.13404
2017-11-02 08:00 | 272.0889 | 0.81099 |  | 290.658 | 0.010429 | 0 | 0 | 0.020857 | 299.2545 | 0.029074 | 0 | 0 | 0.058149 | 305.8235 | 0.043323 | 0 | 0 | 0.086645 | 305.9857 | 0.043674 | 0 | 0 | 0.087349 | 306.229 | 0.044202 | 0 | 0 | 0.088404 | 306.4723 | 0.04473 | 0 | 0 | 0.089459 | 306.7156 | 0.045257 | 0 | 0 | 0.090515 | 306.9589 | 0.045785 | 0 | 0 | 0.09157 | 307.2022 | 0.046313 | 0 | 0 | 0.092626 | 307.4455 | 0.046841 | 0 | 0 | 0.093681 | 307.6888 | 0.047368 | 0 | 0 | 0.094737 | 307.851 | 0.04772 | 0 | 0 | 0.09544 | 308.0943 | 0.048248 | 0 | 0 | 0.096496 | 308.3376 | 0.048776 | 0 | 0 | 0.097551 | 308.5808 | 0.049303 | 0 | 0 | 0.098606 | 308.743 | 0.049655 | 0 | 0 | 0.09931 | 308.9863 | 0.050183 | 0 | 0 | 0.10037 | 309.1485 | 0.050535 | 0 | 0 | 0.10107 | 309.3107 | 0.050886 | 0 | 0 | 0.10177 | 309.554 | 0.051414 | 0 | 0 | 0.10283 | 309.7162 | 0.051766 | 0 | 0 | 0.10353 | 309.9595 | 0.052294 | 0 | 0 | 0.10459 | 310.1217 | 0.052645 | 0 | 0 | 0.10529 | 310.365 | 0.053173 | 0 | 0 | 0.10635 | 310.5272 | 0.053525 | 0 | 0 | 0.10705 | 310.5272 | 0.053525 | 0 | 0 | 0.10705
2017-11-02 09:00 | 268.274 | 0.79962 |  | 286.5827 | 0.0015892 | 0 | 0 | 0.0031784 | 295.0586 | 0.019974 | 0 | 0 | 0.039947 | 301.5355 | 0.034022 | 0 | 0 | 0.068044 | 301.6955 | 0.034369 | 0 | 0 | 0.068738 | 301.9353 | 0.034889 | 0 | 0 | 0.069778 | 302.1752 | 0.035409 | 0 | 0 | 0.070819 | 302.4151 | 0.03593 | 0 | 0 | 0.071859 | 302.655 | 0.03645 | 0 | 0 | 0.0729 | 302.8949 | 0.03697 | 0 | 0 | 0.073941 | 303.1348 | 0.037491 | 0 | 0 | 0.074981 | 303.3747 | 0.038011 | 0 | 0 | 0.076022 | 303.5346 | 0.038358 | 0 | 0 | 0.076716 | 303.7745 | 0.038878 | 0 | 0 | 0.077756 | 304.0143 | 0.039398 | 0 | 0 | 0.078797 | 304.2542 | 0.039919 | 0 | 0 | 0.079838 | 304.4142 | 0.040266 | 0 | 0 | 0.080531 | 304.654 | 0.040786 | 0 | 0 | 0.081572 | 304.814 | 0.041133 | 0 | 0 | 0.082266 | 304.9739 | 0.04148 | 0 | 0 | 0.082959 | 305.2138 | 0.042 | 0 | 0 | 0.084 | 305.3737 | 0.042347 | 0 | 0 | 0.084694 | 305.6136 | 0.042867 | 0 | 0 | 0.085734 | 305.7735 | 0.043214 | 0 | 0 | 0.086428 | 306.0134 | 0.043734 | 0 | 0 | 0.087469 | 306.1733 | 0.044081 | 0 | 0 | 0.088163 | 306.1733 | 0.044081 | 0 | 0 | 0.088163
2017-11-02 10:00 | 270.0779 | 0.80499 |  | 288.5097 | 0.0057689 | 0 | 0 | 0.011538 | 297.0426 | 0.024277 | 0 | 0 | 0.048554 | 303.5631 | 0.03842 | 0 | 0 | 0.076839 | 303.7241 | 0.038769 | 0 | 0 | 0.077538 | 303.9656 | 0.039293 | 0 | 0 | 0.078585 | 304.2071 | 0.039816 | 0 | 0 | 0.079633 | 304.4486 | 0.04034 | 0 | 0 | 0.080681 | 304.6901 | 0.040864 | 0 | 0 | 0.081728 | 304.9316 | 0.041388 | 0 | 0 | 0.082776 | 305.1731 | 0.041912 | 0 | 0 | 0.083823 | 305.4146 | 0.042436 | 0 | 0 | 0.084871 | 305.5756 | 0.042785 | 0 | 0 | 0.085569 | 305.8171 | 0.043309 | 0 | 0 | 0.086617 | 306.0586 | 0.043832 | 0 | 0 | 0.087665 | 306.3001 | 0.044356 | 0 | 0 | 0.088712 | 306.4611 | 0.044705 | 0 | 0 | 0.089411 | 306.7026 | 0.045229 | 0 | 0 | 0.090458 | 306.8636 | 0.045578 | 0 | 0 | 0.091157 | 307.0246 | 0.045928 | 0 | 0 | 0.091855 | 307.2661 | 0.046451 | 0 | 0 | 0.092903 | 307.427 | 0.046801 | 0 | 0 | 0.093601 | 307.6685 | 0.047324 | 0 | 0 | 0.094649 | 307.8295 | 0.047674 | 0 | 0 | 0.095347 | 308.071 | 0.048197 | 0 | 0 | 0.096395 | 308.232 | 0.048547 | 0 | 0 | 0.097093 | 308.232 | 0.048547 | 0 | 0 | 0.097093
2017-11-02 11:00 | 259.8825 | 0.77461 |  | 277.6185 | 0 | 0 | 0 | 0 | 285.8293 | 0 | 0 | 0 | 0 | 292.1036 | 0.013564 | 0 | 0 | 0.027128 | 292.2586 | 0.0139 | 0 | 0 | 0.0278 | 292.4909 | 0.014404 | 0 | 0 | 0.028808 | 292.7233 | 0.014908 | 0 | 0 | 0.029816 | 292.9557 | 0.015412 | 0 | 0 | 0.030825 | 293.1881 | 0.015916 | 0 | 0 | 0.031833 | 293.4205 | 0.01642 | 0 | 0 | 0.032841 | 293.6528 | 0.016924 | 0 | 0 | 0.033849 | 293.8852 | 0.017428 | 0 | 0 | 0.034857 | 294.0401 | 0.017764 | 0 | 0 | 0.035529 | 294.2725 | 0.018268 | 0 | 0 | 0.036537 | 294.5049 | 0.018773 | 0 | 0 | 0.037545 | 294.7373 | 0.019277 | 0 | 0 | 0.038553 | 294.8922 | 0.019613 | 0 | 0 | 0.039225 | 295.1246 | 0.020117 | 0 | 0 | 0.040233 | 295.2795 | 0.020453 | 0 | 0 | 0.040905 | 295.4344 | 0.020789 | 0 | 0 | 0.041577 | 295.6668 | 0.021293 | 0 | 0 | 0.042585 | 295.8217 | 0.021629 | 0 | 0 | 0.043257 | 296.0541 | 0.022133 | 0 | 0 | 0.044265 | 296.209 | 0.022469 | 0 | 0 | 0.044938 | 296.4414 | 0.022973 | 0 | 0 | 0.045946 | 296.5963 | 0.023309 | 0 | 0 | 0.046618 | 296.5963 | 0.023309 | 0 | 0 | 0.046618
2017-11-02 12:00 | 272.3001 | 0.81162 |  | 290.8836 | 0.010918 | 0 | 0 | 0.021836 | 299.4867 | 0.029578 | 0 | 0 | 0.059156 | 306.0608 | 0.043837 | 0 | 0 | 0.087675 | 306.2232 | 0.044189 | 0 | 0 | 0.088379 | 306.4666 | 0.044717 | 0 | 0 | 0.089435 | 306.7101 | 0.045246 | 0 | 0 | 0.090491 | 306.9536 | 0.045774 | 0 | 0 | 0.091547 | 307.1971 | 0.046302 | 0 | 0 | 0.092604 | 307.4406 | 0.04683 | 0 | 0 | 0.09366 | 307.6841 | 0.047358 | 0 | 0 | 0.094716 | 307.9275 | 0.047886 | 0 | 0 | 0.095772 | 308.0899 | 0.048238 | 0 | 0 | 0.096477 | 308.3334 | 0.048766 | 0 | 0 | 0.097533 | 308.5768 | 0.049295 | 0 | 0 | 0.098589 | 308.8203 | 0.049823 | 0 | 0 | 0.099645 | 308.9827 | 0.050175 | 0 | 0 | 0.10035 | 309.2261 | 0.050703 | 0 | 0 | 0.10141 | 309.3885 | 0.051055 | 0 | 0 | 0.10211 | 309.5508 | 0.051407 | 0 | 0 | 0.10281 | 309.7943 | 0.051935 | 0 | 0 | 0.10387 | 309.9566 | 0.052287 | 0 | 0 | 0.10457 | 310.2001 | 0.052815 | 0 | 0 | 0.10563 | 310.3624 | 0.053167 | 0 | 0 | 0.10633 | 310.6059 | 0.053696 | 0 | 0 | 0.10739 | 310.7682 | 0.054048 | 0 | 0 | 0.1081 | 310.7682 | 0.054048 | 0 | 0 | 0.1081
2017-11-02 13:00 | 271.9711 | 0.81064 |  | 290.5321 | 0.010156 | 0 | 0 | 0.020311 | 299.1249 | 0.028793 | 0 | 0 | 0.057586 | 305.691 | 0.043035 | 0 | 0 | 0.08607 | 305.8532 | 0.043387 | 0 | 0 | 0.086774 | 306.0963 | 0.043914 | 0 | 0 | 0.087829 | 306.3395 | 0.044442 | 0 | 0 | 0.088884 | 306.5827 | 0.044969 | 0 | 0 | 0.089939 | 306.8259 | 0.045497 | 0 | 0 | 0.090994 | 307.0691 | 0.046024 | 0 | 0 | 0.092048 | 307.3123 | 0.046552 | 0 | 0 | 0.093103 | 307.5555 | 0.047079 | 0 | 0 | 0.094158 | 307.7176 | 0.047431 | 0 | 0 | 0.094862 | 307.9608 | 0.047958 | 0 | 0 | 0.095917 | 308.204 | 0.048486 | 0 | 0 | 0.096972 | 308.4472 | 0.049013 | 0 | 0 | 0.098027 | 308.6093 | 0.049365 | 0 | 0 | 0.09873 | 308.8525 | 0.049892 | 0 | 0 | 0.099785 | 309.0146 | 0.050244 | 0 | 0 | 0.10049 | 309.1768 | 0.050596 | 0 | 0 | 0.10119 | 309.42 | 0.051123 | 0 | 0 | 0.10225 | 309.5821 | 0.051475 | 0 | 0 | 0.10295 | 309.8253 | 0.052002 | 0 | 0 | 0.104 | 309.9874 | 0.052354 | 0 | 0 | 0.10471 | 310.2306 | 0.052882 | 0 | 0 | 0.10576 | 310.3927 | 0.053233 | 0 | 0 | 0.10647 | 310.3927 | 0.053233 | 0 | 0 | 0.10647
2017-11-02 14:00 | 269.8775 | 0.8044 |  | 288.2957 | 0.0053046 | 0 | 0 | 0.010609 | 296.8223 | 0.023799 | 0 | 0 | 0.047598 | 303.3379 | 0.037931 | 0 | 0 | 0.075862 | 303.4987 | 0.03828 | 0 | 0 | 0.07656 | 303.7401 | 0.038804 | 0 | 0 | 0.077607 | 303.9814 | 0.039327 | 0 | 0 | 0.078654 | 304.2227 | 0.03985 | 0 | 0 | 0.079701 | 304.464 | 0.040374 | 0 | 0 | 0.080748 | 304.7053 | 0.040897 | 0 | 0 | 0.081794 | 304.9467 | 0.041421 | 0 | 0 | 0.082841 | 305.188 | 0.041944 | 0 | 0 | 0.083888 | 305.3489 | 0.042293 | 0 | 0 | 0.084586 | 305.5902 | 0.042816 | 0 | 0 | 0.085633 | 305.8315 | 0.04334 | 0 | 0 | 0.08668 | 306.0728 | 0.043863 | 0 | 0 | 0.087727 | 306.2337 | 0.044212 | 0 | 0 | 0.088424 | 306.475 | 0.044736 | 0 | 0 | 0.089471 | 306.6359 | 0.045085 | 0 | 0 | 0.090169 | 306.7968 | 0.045434 | 0 | 0 | 0.090867 | 307.0381 | 0.045957 | 0 | 0 | 0.091914 | 307.199 | 0.046306 | 0 | 0 | 0.092612 | 307.4403 | 0.046829 | 0 | 0 | 0.093659 | 307.6012 | 0.047178 | 0 | 0 | 0.094357 | 307.8425 | 0.047702 | 0 | 0 | 0.095403 | 308.0034 | 0.048051 | 0 | 0 | 0.096101 | 308.0034 | 0.048051 | 0 | 0 | 0.096101
2017-11-02 15:00 | 271.3877 | 0.8089 |  | 289.9089 | 0.0088037 | 0 | 0 | 0.017607 | 298.4832 | 0.027401 | 0 | 0 | 0.054803 | 305.0353 | 0.041613 | 0 | 0 | 0.083226 | 305.1971 | 0.041964 | 0 | 0 | 0.083928 | 305.4397 | 0.04249 | 0 | 0 | 0.08498 | 305.6824 | 0.043016 | 0 | 0 | 0.086033 | 305.9251 | 0.043543 | 0 | 0 | 0.087086 | 306.1677 | 0.044069 | 0 | 0 | 0.088138 | 306.4104 | 0.044596 | 0 | 0 | 0.089191 | 306.6531 | 0.045122 | 0 | 0 | 0.090244 | 306.8957 | 0.045648 | 0 | 0 | 0.091296 | 307.0575 | 0.045999 | 0 | 0 | 0.091998 | 307.3002 | 0.046525 | 0 | 0 | 0.093051 | 307.5429 | 0.047052 | 0 | 0 | 0.094104 | 307.7855 | 0.047578 | 0 | 0 | 0.095156 | 307.9473 | 0.047929 | 0 | 0 | 0.095858 | 308.19 | 0.048455 | 0 | 0 | 0.096911 | 308.3518 | 0.048806 | 0 | 0 | 0.097613 | 308.5135 | 0.049157 | 0 | 0 | 0.098314 | 308.7562 | 0.049684 | 0 | 0 | 0.099367 | 308.918 | 0.050034 | 0 | 0 | 0.10007 | 309.1607 | 0.050561 | 0 | 0 | 0.10112 | 309.3224 | 0.050912 | 0 | 0 | 0.10182 | 309.5651 | 0.051438 | 0 | 0 | 0.10288 | 309.7269 | 0.051789 | 0 | 0 | 0.10358 | 309.7269 | 0.051789 | 0 | 0 | 0.10358
2017-11-02 16:00 | 276.4436 | 0.82397 |  | 295.3099 | 0.020519 | 0 | 0 | 0.041037 | 304.044 | 0.039463 | 0 | 0 | 0.078925 | 310.7181 | 0.053939 | 0 | 0 | 0.10788 | 310.8829 | 0.054296 | 0 | 0 | 0.10859 | 311.1301 | 0.054832 | 0 | 0 | 0.10966 | 311.3773 | 0.055369 | 0 | 0 | 0.11074 | 311.6245 | 0.055905 | 0 | 0 | 0.11181 | 311.8716 | 0.056441 | 0 | 0 | 0.11288 | 312.1188 | 0.056977 | 0 | 0 | 0.11395 | 312.366 | 0.057513 | 0 | 0 | 0.11503 | 312.6132 | 0.058049 | 0 | 0 | 0.1161 | 312.778 | 0.058407 | 0 | 0 | 0.11681 | 313.0252 | 0.058943 | 0 | 0 | 0.11789 | 313.2724 | 0.059479 | 0 | 0 | 0.11896 | 313.5196 | 0.060015 | 0 | 0 | 0.12003 | 313.6844 | 0.060373 | 0 | 0 | 0.12075 | 313.9316 | 0.060909 | 0 | 0 | 0.12182 | 314.0964 | 0.061266 | 0 | 0 | 0.12253 | 314.2612 | 0.061624 | 0 | 0 | 0.12325 | 314.5083 | 0.06216 | 0 | 0 | 0.12432 | 314.6731 | 0.062517 | 0 | 0 | 0.12503 | 314.9203 | 0.063054 | 0 | 0 | 0.12611 | 315.0851 | 0.063411 | 0 | 0 | 0.12682 | 315.3323 | 0.063947 | 0 | 0 | 0.12789 | 315.4971 | 0.064305 | 0 | 0 | 0.12861 | 315.4971 | 0.064305 | 0 | 0 | 0.12861
2017-11-02 17:00 | 277.466 | 0.82701 |  | 296.402 | 0.022887 | 0 | 0 | 0.045775 | 305.1683 | 0.041901 | 0 | 0 | 0.083803 | 311.8672 | 0.056431 | 0 | 0 | 0.11286 | 312.0326 | 0.05679 | 0 | 0 | 0.11358 | 312.2807 | 0.057328 | 0 | 0 | 0.11466 | 312.5288 | 0.057866 | 0 | 0 | 0.11573 | 312.7769 | 0.058404 | 0 | 0 | 0.11681 | 313.025 | 0.058943 | 0 | 0 | 0.11789 | 313.2731 | 0.059481 | 0 | 0 | 0.11896 | 313.5212 | 0.060019 | 0 | 0 | 0.12004 | 313.7693 | 0.060557 | 0 | 0 | 0.12111 | 313.9347 | 0.060916 | 0 | 0 | 0.12183 | 314.1828 | 0.061454 | 0 | 0 | 0.12291 | 314.4309 | 0.061992 | 0 | 0 | 0.12398 | 314.679 | 0.06253 | 0 | 0 | 0.12506 | 314.8444 | 0.062889 | 0 | 0 | 0.12578 | 315.0925 | 0.063427 | 0 | 0 | 0.12685 | 315.2579 | 0.063786 | 0 | 0 | 0.12757 | 315.4233 | 0.064145 | 0 | 0 | 0.12829 | 315.6714 | 0.064683 | 0 | 0 | 0.12937 | 315.8368 | 0.065041 | 0 | 0 | 0.13008 | 316.0849 | 0.06558 | 0 | 0 | 0.13116 | 316.2503 | 0.065938 | 0 | 0 | 0.13188 | 316.4984 | 0.066476 | 0 | 0 | 0.13295 | 316.6639 | 0.066835 | 0 | 0 | 0.13367 | 316.6639 | 0.066835 | 0 | 0 | 0.13367
2017-11-02 18:00 | 273.9994 | 0.81668 |  | 292.6989 | 0.014855 | 0 | 0 | 0.029711 | 301.3557 | 0.033632 | 0 | 0 | 0.067264 | 307.9709 | 0.04798 | 0 | 0 | 0.09596 | 308.1342 | 0.048334 | 0 | 0 | 0.096669 | 308.3792 | 0.048866 | 0 | 0 | 0.097732 | 308.6242 | 0.049397 | 0 | 0 | 0.098795 | 308.8692 | 0.049929 | 0 | 0 | 0.099857 | 309.1142 | 0.05046 | 0 | 0 | 0.10092 | 309.3592 | 0.050991 | 0 | 0 | 0.10198 | 309.6042 | 0.051523 | 0 | 0 | 0.10305 | 309.8492 | 0.052054 | 0 | 0 | 0.10411 | 310.0126 | 0.052409 | 0 | 0 | 0.10482 | 310.2576 | 0.05294 | 0 | 0 | 0.10588 | 310.5026 | 0.053471 | 0 | 0 | 0.10694 | 310.7476 | 0.054003 | 0 | 0 | 0.10801 | 310.9109 | 0.054357 | 0 | 0 | 0.10871 | 311.1559 | 0.054889 | 0 | 0 | 0.10978 | 311.3193 | 0.055243 | 0 | 0 | 0.11049 | 311.4826 | 0.055597 | 0 | 0 | 0.11119 | 311.7276 | 0.056129 | 0 | 0 | 0.11226 | 311.8909 | 0.056483 | 0 | 0 | 0.11297 | 312.1359 | 0.057014 | 0 | 0 | 0.11403 | 312.2993 | 0.057368 | 0 | 0 | 0.11474 | 312.5443 | 0.0579 | 0 | 0 | 0.1158 | 312.7076 | 0.058254 | 0 | 0 | 0.11651 | 312.7076 | 0.058254 | 0 | 0 | 0.11651
2017-11-02 19:00 | 275.0332 | 0.81976 |  | 293.8032 | 0.017251 | 0 | 0 | 0.034501 | 302.4927 | 0.036098 | 0 | 0 | 0.072196 | 309.1328 | 0.0505 | 0 | 0 | 0.101 | 309.2967 | 0.050856 | 0 | 0 | 0.10171 | 309.5427 | 0.051389 | 0 | 0 | 0.10278 | 309.7886 | 0.051923 | 0 | 0 | 0.10385 | 310.0345 | 0.052456 | 0 | 0 | 0.10491 | 310.2805 | 0.05299 | 0 | 0 | 0.10598 | 310.5264 | 0.053523 | 0 | 0 | 0.10705 | 310.7723 | 0.054057 | 0 | 0 | 0.10811 | 311.0182 | 0.05459 | 0 | 0 | 0.10918 | 311.1822 | 0.054946 | 0 | 0 | 0.10989 | 311.4281 | 0.055479 | 0 | 0 | 0.11096 | 311.6741 | 0.056012 | 0 | 0 | 0.11202 | 311.92 | 0.056546 | 0 | 0 | 0.11309 | 312.0839 | 0.056901 | 0 | 0 | 0.1138 | 312.3299 | 0.057435 | 0 | 0 | 0.11487 | 312.4938 | 0.05779 | 0 | 0 | 0.11558 | 312.6578 | 0.058146 | 0 | 0 | 0.11629 | 312.9037 | 0.058679 | 0 | 0 | 0.11736 | 313.0677 | 0.059035 | 0 | 0 | 0.11807 | 313.3136 | 0.059569 | 0 | 0 | 0.11914 | 313.4775 | 0.059924 | 0 | 0 | 0.11985 | 313.7235 | 0.060458 | 0 | 0 | 0.12092 | 313.8874 | 0.060813 | 0 | 0 | 0.12163 | 313.8874 | 0.060813 | 0 | 0 | 0.12163
2017-11-02 20:00 | 268.9781 | 0.80172 |  | 287.3349 | 0.0032207 | 0 | 0 | 0.0064414 | 295.8331 | 0.021653 | 0 | 0 | 0.043307 | 302.327 | 0.035739 | 0 | 0 | 0.071477 | 302.4873 | 0.036086 | 0 | 0 | 0.072173 | 302.7278 | 0.036608 | 0 | 0 | 0.073216 | 302.9683 | 0.03713 | 0 | 0 | 0.074259 | 303.2089 | 0.037651 | 0 | 0 | 0.075303 | 303.4494 | 0.038173 | 0 | 0 | 0.076346 | 303.6899 | 0.038695 | 0 | 0 | 0.077389 | 303.9304 | 0.039216 | 0 | 0 | 0.078433 | 304.1709 | 0.039738 | 0 | 0 | 0.079476 | 304.3313 | 0.040086 | 0 | 0 | 0.080172 | 304.5718 | 0.040608 | 0 | 0 | 0.081215 | 304.8123 | 0.041129 | 0 | 0 | 0.082258 | 305.0528 | 0.041651 | 0 | 0 | 0.083302 | 305.2131 | 0.041999 | 0 | 0 | 0.083997 | 305.4537 | 0.04252 | 0 | 0 | 0.085041 | 305.614 | 0.042868 | 0 | 0 | 0.085736 | 305.7743 | 0.043216 | 0 | 0 | 0.086432 | 306.0149 | 0.043738 | 0 | 0 | 0.087475 | 306.1752 | 0.044085 | 0 | 0 | 0.088171 | 306.4157 | 0.044607 | 0 | 0 | 0.089214 | 306.5761 | 0.044955 | 0 | 0 | 0.08991 | 306.8166 | 0.045476 | 0 | 0 | 0.090953 | 306.9769 | 0.045824 | 0 | 0 | 0.091649 | 306.9769 | 0.045824 | 0 | 0 | 0.091649
2017-11-02 21:00 | 270.9076 | 0.80747 |  | 289.3961 | 0.0076914 | 0 | 0 | 0.015383 | 297.9552 | 0.026256 | 0 | 0 | 0.052512 | 304.4957 | 0.040442 | 0 | 0 | 0.080885 | 304.6572 | 0.040793 | 0 | 0 | 0.081586 | 304.8994 | 0.041318 | 0 | 0 | 0.082636 | 305.1417 | 0.041844 | 0 | 0 | 0.083687 | 305.3839 | 0.042369 | 0 | 0 | 0.084738 | 305.6261 | 0.042894 | 0 | 0 | 0.085789 | 305.8684 | 0.04342 | 0 | 0 | 0.08684 | 306.1106 | 0.043945 | 0 | 0 | 0.087891 | 306.3529 | 0.044471 | 0 | 0 | 0.088941 | 306.5143 | 0.044821 | 0 | 0 | 0.089642 | 306.7566 | 0.045346 | 0 | 0 | 0.090693 | 306.9988 | 0.045872 | 0 | 0 | 0.091744 | 307.2411 | 0.046397 | 0 | 0 | 0.092794 | 307.4026 | 0.046748 | 0 | 0 | 0.093495 | 307.6448 | 0.047273 | 0 | 0 | 0.094546 | 307.8063 | 0.047623 | 0 | 0 | 0.095246 | 307.9678 | 0.047973 | 0 | 0 | 0.095947 | 308.21 | 0.048499 | 0 | 0 | 0.096998 | 308.3715 | 0.048849 | 0 | 0 | 0.097698 | 308.6138 | 0.049375 | 0 | 0 | 0.098749 | 308.7753 | 0.049725 | 0 | 0 | 0.09945 | 309.0175 | 0.05025 | 0 | 0 | 0.1005 | 309.179 | 0.050601 | 0 | 0 | 0.1012 | 309.179 | 0.050601 | 0 | 0 | 0.1012
2017-11-02 22:00 | 268.1241 | 0.79917 |  | 286.4226 | 0.001242 | 0 | 0 | 0.0024839 | 294.8938 | 0.019616 | 0 | 0 | 0.039232 | 301.3671 | 0.033657 | 0 | 0 | 0.067313 | 301.5269 | 0.034003 | 0 | 0 | 0.068006 | 301.7667 | 0.034523 | 0 | 0 | 0.069046 | 302.0064 | 0.035043 | 0 | 0 | 0.070087 | 302.2462 | 0.035563 | 0 | 0 | 0.071127 | 302.4859 | 0.036083 | 0 | 0 | 0.072167 | 302.7257 | 0.036603 | 0 | 0 | 0.073207 | 302.9654 | 0.037123 | 0 | 0 | 0.074247 | 303.2052 | 0.037643 | 0 | 0 | 0.075287 | 303.365 | 0.03799 | 0 | 0 | 0.07598 | 303.6048 | 0.03851 | 0 | 0 | 0.07702 | 303.8445 | 0.03903 | 0 | 0 | 0.07806 | 304.0843 | 0.03955 | 0 | 0 | 0.0791 | 304.2441 | 0.039897 | 0 | 0 | 0.079794 | 304.4838 | 0.040417 | 0 | 0 | 0.080834 | 304.6437 | 0.040763 | 0 | 0 | 0.081527 | 304.8035 | 0.04111 | 0 | 0 | 0.08222 | 305.0433 | 0.04163 | 0 | 0 | 0.08326 | 305.2031 | 0.041977 | 0 | 0 | 0.083954 | 305.4428 | 0.042497 | 0 | 0 | 0.084994 | 305.6027 | 0.042844 | 0 | 0 | 0.085687 | 305.8424 | 0.043364 | 0 | 0 | 0.086727 | 306.0023 | 0.04371 | 0 | 0 | 0.087421 | 306.0023 | 0.04371 | 0 | 0 | 0.087421
2017-11-02 23:00 | 269.6124 | 0.80361 |  | 288.0125 | 0.0046905 | 0 | 0 | 0.009381 | 296.5307 | 0.023167 | 0 | 0 | 0.046333 | 303.04 | 0.037285 | 0 | 0 | 0.07457 | 303.2007 | 0.037634 | 0 | 0 | 0.075267 | 303.4418 | 0.038157 | 0 | 0 | 0.076313 | 303.6828 | 0.038679 | 0 | 0 | 0.077359 | 303.9239 | 0.039202 | 0 | 0 | 0.078405 | 304.165 | 0.039725 | 0 | 0 | 0.07945 | 304.4061 | 0.040248 | 0 | 0 | 0.080496 | 304.6472 | 0.040771 | 0 | 0 | 0.081542 | 304.8882 | 0.041294 | 0 | 0 | 0.082588 | 305.049 | 0.041643 | 0 | 0 | 0.083285 | 305.29 | 0.042165 | 0 | 0 | 0.084331 | 305.5311 | 0.042688 | 0 | 0 | 0.085377 | 305.7722 | 0.043211 | 0 | 0 | 0.086423 | 305.9329 | 0.04356 | 0 | 0 | 0.08712 | 306.174 | 0.044083 | 0 | 0 | 0.088166 | 306.3347 | 0.044431 | 0 | 0 | 0.088863 | 306.4955 | 0.04478 | 0 | 0 | 0.08956 | 306.7365 | 0.045303 | 0 | 0 | 0.090606 | 306.8973 | 0.045652 | 0 | 0 | 0.091303 | 307.1383 | 0.046174 | 0 | 0 | 0.092349 | 307.2991 | 0.046523 | 0 | 0 | 0.093046 | 307.5401 | 0.047046 | 0 | 0 | 0.094092 | 307.7009 | 0.047395 | 0 | 0 | 0.094789 | 307.7009 | 0.047395 | 0 | 0 | 0.094789
2017-11-03 | 269.5879 | 0.80353 |  | 287.9863 | 0.0046336 | 0 | 0 | 0.0092672 | 296.5037 | 0.023108 | 0 | 0 | 0.046216 | 303.0123 | 0.037225 | 0 | 0 | 0.07445 | 303.1731 | 0.037574 | 0 | 0 | 0.075147 | 303.4141 | 0.038097 | 0 | 0 | 0.076193 | 303.6552 | 0.038619 | 0 | 0 | 0.077239 | 303.8962 | 0.039142 | 0 | 0 | 0.078285 | 304.1373 | 0.039665 | 0 | 0 | 0.07933 | 304.3784 | 0.040188 | 0 | 0 | 0.080376 | 304.6194 | 0.040711 | 0 | 0 | 0.081422 | 304.8605 | 0.041234 | 0 | 0 | 0.082467 | 305.0212 | 0.041582 | 0 | 0 | 0.083165 | 305.2622 | 0.042105 | 0 | 0 | 0.08421 | 305.5033 | 0.042628 | 0 | 0 | 0.085256 | 305.7444 | 0.043151 | 0 | 0 | 0.086302 | 305.9051 | 0.043499 | 0 | 0 | 0.086999 | 306.1461 | 0.044022 | 0 | 0 | 0.088045 | 306.3068 | 0.044371 | 0 | 0 | 0.088742 | 306.4675 | 0.044719 | 0 | 0 | 0.089439 | 306.7086 | 0.045242 | 0 | 0 | 0.090485 | 306.8693 | 0.045591 | 0 | 0 | 0.091182 | 307.1104 | 0.046114 | 0 | 0 | 0.092227 | 307.2711 | 0.046462 | 0 | 0 | 0.092925 | 307.5121 | 0.046985 | 0 | 0 | 0.09397 | 307.6728 | 0.047334 | 0 | 0 | 0.094667 | 307.6728 | 0.047334 | 0 | 0 | 0.094667
2017-11-03 01:00 | 273.9853 | 0.81664 |  | 292.6838 | 0.014822 | 0 | 0 | 0.029645 | 301.3402 | 0.033598 | 0 | 0 | 0.067196 | 307.9549 | 0.047946 | 0 | 0 | 0.095891 | 308.1183 | 0.0483 | 0 | 0 | 0.0966 | 308.3633 | 0.048831 | 0 | 0 | 0.097663 | 308.6082 | 0.049363 | 0 | 0 | 0.098725 | 308.8532 | 0.049894 | 0 | 0 | 0.099788 | 309.0982 | 0.050425 | 0 | 0 | 0.10085 | 309.3432 | 0.050957 | 0 | 0 | 0.10191 | 309.5882 | 0.051488 | 0 | 0 | 0.10298 | 309.8332 | 0.05202 | 0 | 0 | 0.10404 | 309.9965 | 0.052374 | 0 | 0 | 0.10475 | 310.2415 | 0.052905 | 0 | 0 | 0.10581 | 310.4865 | 0.053437 | 0 | 0 | 0.10687 | 310.7315 | 0.053968 | 0 | 0 | 0.10794 | 310.8948 | 0.054322 | 0 | 0 | 0.10864 | 311.1398 | 0.054854 | 0 | 0 | 0.10971 | 311.3032 | 0.055208 | 0 | 0 | 0.11042 | 311.4665 | 0.055562 | 0 | 0 | 0.11112 | 311.7115 | 0.056094 | 0 | 0 | 0.11219 | 311.8748 | 0.056448 | 0 | 0 | 0.1129 | 312.1198 | 0.056979 | 0 | 0 | 0.11396 | 312.2831 | 0.057333 | 0 | 0 | 0.11467 | 312.5281 | 0.057865 | 0 | 0 | 0.11573 | 312.6914 | 0.058219 | 0 | 0 | 0.11644 | 312.6914 | 0.058219 | 0 | 0 | 0.11644
2017-11-03 02:00 | 273.8395 | 0.81621 |  | 292.5281 | 0.014485 | 0 | 0 | 0.028969 | 301.1798 | 0.03325 | 0 | 0 | 0.066501 | 307.7911 | 0.04759 | 0 | 0 | 0.095181 | 307.9544 | 0.047944 | 0 | 0 | 0.095889 | 308.1992 | 0.048475 | 0 | 0 | 0.096951 | 308.4441 | 0.049007 | 0 | 0 | 0.098013 | 308.6889 | 0.049538 | 0 | 0 | 0.099075 | 308.9338 | 0.050069 | 0 | 0 | 0.10014 | 309.1787 | 0.0506 | 0 | 0 | 0.1012 | 309.4235 | 0.051131 | 0 | 0 | 0.10226 | 309.6684 | 0.051662 | 0 | 0 | 0.10332 | 309.8316 | 0.052016 | 0 | 0 | 0.10403 | 310.0765 | 0.052547 | 0 | 0 | 0.10509 | 310.3214 | 0.053078 | 0 | 0 | 0.10616 | 310.5662 | 0.053609 | 0 | 0 | 0.10722 | 310.7295 | 0.053964 | 0 | 0 | 0.10793 | 310.9743 | 0.054495 | 0 | 0 | 0.10899 | 311.1376 | 0.054849 | 0 | 0 | 0.1097 | 311.3008 | 0.055203 | 0 | 0 | 0.11041 | 311.5457 | 0.055734 | 0 | 0 | 0.11147 | 311.7089 | 0.056088 | 0 | 0 | 0.11218 | 311.9538 | 0.056619 | 0 | 0 | 0.11324 | 312.117 | 0.056973 | 0 | 0 | 0.11395 | 312.3619 | 0.057504 | 0 | 0 | 0.11501 | 312.5251 | 0.057858 | 0 | 0 | 0.11572 | 312.5251 | 0.057858 | 0 | 0 | 0.11572
2017-11-03 03:00 | 278.173 | 0.82912 |  | 297.1573 | 0.024525 | 0 | 0 | 0.049051 | 305.9459 | 0.043588 | 0 | 0 | 0.087176 | 312.6618 | 0.058155 | 0 | 0 | 0.11631 | 312.8277 | 0.058515 | 0 | 0 | 0.11703 | 313.0764 | 0.059054 | 0 | 0 | 0.11811 | 313.3251 | 0.059594 | 0 | 0 | 0.11919 | 313.5739 | 0.060133 | 0 | 0 | 0.12027 | 313.8226 | 0.060673 | 0 | 0 | 0.12135 | 314.0713 | 0.061212 | 0 | 0 | 0.12242 | 314.3201 | 0.061752 | 0 | 0 | 0.1235 | 314.5688 | 0.062291 | 0 | 0 | 0.12458 | 314.7346 | 0.062651 | 0 | 0 | 0.1253 | 314.9834 | 0.06319 | 0 | 0 | 0.12638 | 315.2321 | 0.06373 | 0 | 0 | 0.12746 | 315.4808 | 0.064269 | 0 | 0 | 0.12854 | 315.6467 | 0.064629 | 0 | 0 | 0.12926 | 315.8954 | 0.065168 | 0 | 0 | 0.13034 | 316.0612 | 0.065528 | 0 | 0 | 0.13106 | 316.2271 | 0.065888 | 0 | 0 | 0.13178 | 316.4758 | 0.066427 | 0 | 0 | 0.13285 | 316.6416 | 0.066787 | 0 | 0 | 0.13357 | 316.8904 | 0.067327 | 0 | 0 | 0.13465 | 317.0562 | 0.067686 | 0 | 0 | 0.13537 | 317.3049 | 0.068226 | 0 | 0 | 0.13645 | 317.4707 | 0.068585 | 0 | 0 | 0.13717 | 317.4707 | 0.068585 | 0 | 0 | 0.13717
2017-11-03 04:00 | 272.0088 | 0.81075 |  | 290.5724 | 0.010243 | 0 | 0 | 0.020486 | 299.1664 | 0.028883 | 0 | 0 | 0.057766 | 305.7334 | 0.043127 | 0 | 0 | 0.086254 | 305.8956 | 0.043479 | 0 | 0 | 0.086958 | 306.1388 | 0.044006 | 0 | 0 | 0.088013 | 306.382 | 0.044534 | 0 | 0 | 0.089068 | 306.6252 | 0.045062 | 0 | 0 | 0.090123 | 306.8685 | 0.045589 | 0 | 0 | 0.091178 | 307.1117 | 0.046117 | 0 | 0 | 0.092233 | 307.3549 | 0.046644 | 0 | 0 | 0.093288 | 307.5981 | 0.047172 | 0 | 0 | 0.094343 | 307.7603 | 0.047523 | 0 | 0 | 0.095047 | 308.0035 | 0.048051 | 0 | 0 | 0.096102 | 308.2467 | 0.048579 | 0 | 0 | 0.097157 | 308.49 | 0.049106 | 0 | 0 | 0.098212 | 308.6521 | 0.049458 | 0 | 0 | 0.098916 | 308.8953 | 0.049985 | 0 | 0 | 0.099971 | 309.0575 | 0.050337 | 0 | 0 | 0.10067 | 309.2196 | 0.050689 | 0 | 0 | 0.10138 | 309.4629 | 0.051216 | 0 | 0 | 0.10243 | 309.625 | 0.051568 | 0 | 0 | 0.10314 | 309.8682 | 0.052096 | 0 | 0 | 0.10419 | 310.0304 | 0.052447 | 0 | 0 | 0.10489 | 310.2736 | 0.052975 | 0 | 0 | 0.10595 | 310.4358 | 0.053327 | 0 | 0 | 0.10665 | 310.4358 | 0.053327 | 0 | 0 | 0.10665
2017-11-03 05:00 | 275.7445 | 0.82188 |  | 294.563 | 0.018899 | 0 | 0 | 0.037797 | 303.275 | 0.037795 | 0 | 0 | 0.07559 | 309.9322 | 0.052234 | 0 | 0 | 0.10447 | 310.0966 | 0.052591 | 0 | 0 | 0.10518 | 310.3432 | 0.053126 | 0 | 0 | 0.10625 | 310.5897 | 0.053661 | 0 | 0 | 0.10732 | 310.8363 | 0.054195 | 0 | 0 | 0.10839 | 311.0829 | 0.05473 | 0 | 0 | 0.10946 | 311.3294 | 0.055265 | 0 | 0 | 0.11053 | 311.576 | 0.0558 | 0 | 0 | 0.1116 | 311.8226 | 0.056335 | 0 | 0 | 0.11267 | 311.9869 | 0.056691 | 0 | 0 | 0.11338 | 312.2335 | 0.057226 | 0 | 0 | 0.11445 | 312.4801 | 0.057761 | 0 | 0 | 0.11552 | 312.7266 | 0.058295 | 0 | 0 | 0.11659 | 312.891 | 0.058652 | 0 | 0 | 0.1173 | 313.1376 | 0.059187 | 0 | 0 | 0.11837 | 313.302 | 0.059543 | 0 | 0 | 0.11909 | 313.4663 | 0.0599 | 0 | 0 | 0.1198 | 313.7129 | 0.060435 | 0 | 0 | 0.12087 | 313.8773 | 0.060791 | 0 | 0 | 0.12158 | 314.1238 | 0.061326 | 0 | 0 | 0.12265 | 314.2882 | 0.061683 | 0 | 0 | 0.12337 | 314.5348 | 0.062217 | 0 | 0 | 0.12443 | 314.6992 | 0.062574 | 0 | 0 | 0.12515 | 314.6992 | 0.062574 | 0 | 0 | 0.12515
2017-11-03 06:00 | 272.171 | 0.81123 |  | 290.7457 | 0.010619 | 0 | 0 | 0.021238 | 299.3448 | 0.02927 | 0 | 0 | 0.05854 | 305.9158 | 0.043523 | 0 | 0 | 0.087045 | 306.078 | 0.043875 | 0 | 0 | 0.087749 | 306.3214 | 0.044402 | 0 | 0 | 0.088805 | 306.5647 | 0.04493 | 0 | 0 | 0.089861 | 306.8081 | 0.045458 | 0 | 0 | 0.090916 | 307.0515 | 0.045986 | 0 | 0 | 0.091972 | 307.2948 | 0.046514 | 0 | 0 | 0.093028 | 307.5382 | 0.047042 | 0 | 0 | 0.094083 | 307.7816 | 0.04757 | 0 | 0 | 0.095139 | 307.9438 | 0.047922 | 0 | 0 | 0.095843 | 308.1872 | 0.048449 | 0 | 0 | 0.096899 | 308.4306 | 0.048977 | 0 | 0 | 0.097955 | 308.6739 | 0.049505 | 0 | 0 | 0.09901 | 308.8362 | 0.049857 | 0 | 0 | 0.099714 | 309.0796 | 0.050385 | 0 | 0 | 0.10077 | 309.2418 | 0.050737 | 0 | 0 | 0.10147 | 309.4041 | 0.051089 | 0 | 0 | 0.10218 | 309.6474 | 0.051617 | 0 | 0 | 0.10323 | 309.8097 | 0.051969 | 0 | 0 | 0.10394 | 310.053 | 0.052496 | 0 | 0 | 0.10499 | 310.2153 | 0.052848 | 0 | 0 | 0.1057 | 310.4587 | 0.053376 | 0 | 0 | 0.10675 | 310.6209 | 0.053728 | 0 | 0 | 0.10746 | 310.6209 | 0.053728 | 0 | 0 | 0.10746
2017-11-03 07:00 | 269.5164 | 0.80332 |  | 287.91 | 0.0044681 | 0 | 0 | 0.0089361 | 296.4252 | 0.022938 | 0 | 0 | 0.045875 | 302.932 | 0.037051 | 0 | 0 | 0.074102 | 303.0927 | 0.037399 | 0 | 0 | 0.074799 | 303.3337 | 0.037922 | 0 | 0 | 0.075844 | 303.5747 | 0.038445 | 0 | 0 | 0.07689 | 303.8157 | 0.038968 | 0 | 0 | 0.077935 | 304.0567 | 0.03949 | 0 | 0 | 0.078981 | 304.2977 | 0.040013 | 0 | 0 | 0.080026 | 304.5387 | 0.040536 | 0 | 0 | 0.081072 | 304.7797 | 0.041058 | 0 | 0 | 0.082117 | 304.9403 | 0.041407 | 0 | 0 | 0.082814 | 305.1813 | 0.04193 | 0 | 0 | 0.083859 | 305.4223 | 0.042452 | 0 | 0 | 0.084905 | 305.6633 | 0.042975 | 0 | 0 | 0.08595 | 305.824 | 0.043324 | 0 | 0 | 0.086647 | 306.065 | 0.043846 | 0 | 0 | 0.087693 | 306.2257 | 0.044195 | 0 | 0 | 0.08839 | 306.3863 | 0.044543 | 0 | 0 | 0.089087 | 306.6273 | 0.045066 | 0 | 0 | 0.090132 | 306.788 | 0.045414 | 0 | 0 | 0.090829 | 307.029 | 0.045937 | 0 | 0 | 0.091874 | 307.1896 | 0.046286 | 0 | 0 | 0.092571 | 307.4306 | 0.046808 | 0 | 0 | 0.093617 | 307.5913 | 0.047157 | 0 | 0 | 0.094314 | 307.5913 | 0.047157 | 0 | 0 | 0.094314
2017-11-03 08:00 | 266.5762 | 0.79456 |  | 284.769 | 0 | 0 | 0 | 0 | 293.1913 | 0.015923 | 0 | 0 | 0.031847 | 299.6272 | 0.029883 | 0 | 0 | 0.059766 | 299.7861 | 0.030228 | 0 | 0 | 0.060455 | 300.0245 | 0.030745 | 0 | 0 | 0.061489 | 300.2629 | 0.031262 | 0 | 0 | 0.062523 | 300.5012 | 0.031779 | 0 | 0 | 0.063557 | 300.7396 | 0.032296 | 0 | 0 | 0.064591 | 300.978 | 0.032813 | 0 | 0 | 0.065625 | 301.2163 | 0.03333 | 0 | 0 | 0.066659 | 301.4547 | 0.033847 | 0 | 0 | 0.067693 | 301.6136 | 0.034191 | 0 | 0 | 0.068383 | 301.852 | 0.034708 | 0 | 0 | 0.069417 | 302.0904 | 0.035225 | 0 | 0 | 0.070451 | 302.3287 | 0.035742 | 0 | 0 | 0.071485 | 302.4876 | 0.036087 | 0 | 0 | 0.072174 | 302.726 | 0.036604 | 0 | 0 | 0.073208 | 302.8849 | 0.036949 | 0 | 0 | 0.073897 | 303.0438 | 0.037293 | 0 | 0 | 0.074587 | 303.2822 | 0.03781 | 0 | 0 | 0.075621 | 303.4411 | 0.038155 | 0 | 0 | 0.07631 | 303.6795 | 0.038672 | 0 | 0 | 0.077344 | 303.8384 | 0.039017 | 0 | 0 | 0.078034 | 304.0768 | 0.039534 | 0 | 0 | 0.079068 | 304.2357 | 0.039879 | 0 | 0 | 0.079757 | 304.2357 | 0.039879 | 0 | 0 | 0.079757
2017-11-03 09:00 | 273.874 | 0.81631 |  | 292.5649 | 0.014565 | 0 | 0 | 0.029129 | 301.2177 | 0.033333 | 0 | 0 | 0.066665 | 307.8298 | 0.047674 | 0 | 0 | 0.095349 | 307.9931 | 0.048028 | 0 | 0 | 0.096057 | 308.238 | 0.04856 | 0 | 0 | 0.097119 | 308.4829 | 0.049091 | 0 | 0 | 0.098181 | 308.7278 | 0.049622 | 0 | 0 | 0.099244 | 308.9727 | 0.050153 | 0 | 0 | 0.10031 | 309.2176 | 0.050684 | 0 | 0 | 0.10137 | 309.4625 | 0.051215 | 0 | 0 | 0.10243 | 309.7073 | 0.051747 | 0 | 0 | 0.10349 | 309.8706 | 0.052101 | 0 | 0 | 0.1042 | 310.1155 | 0.052632 | 0 | 0 | 0.10526 | 310.3604 | 0.053163 | 0 | 0 | 0.10633 | 310.6053 | 0.053694 | 0 | 0 | 0.10739 | 310.7685 | 0.054048 | 0 | 0 | 0.1081 | 311.0134 | 0.05458 | 0 | 0 | 0.10916 | 311.1767 | 0.054934 | 0 | 0 | 0.10987 | 311.34 | 0.055288 | 0 | 0 | 0.11058 | 311.5849 | 0.055819 | 0 | 0 | 0.11164 | 311.7481 | 0.056173 | 0 | 0 | 0.11235 | 311.993 | 0.056704 | 0 | 0 | 0.11341 | 312.1563 | 0.057058 | 0 | 0 | 0.11412 | 312.4012 | 0.057589 | 0 | 0 | 0.11518 | 312.5644 | 0.057944 | 0 | 0 | 0.11589 | 312.5644 | 0.057944 | 0 | 0 | 0.11589
2017-11-03 10:00 | 268.422 | 0.80006 |  | 286.7408 | 0.0019321 | 0 | 0 | 0.0038642 | 295.2214 | 0.020327 | 0 | 0 | 0.040653 | 301.7019 | 0.034383 | 0 | 0 | 0.068765 | 301.8619 | 0.03473 | 0 | 0 | 0.069459 | 302.1019 | 0.03525 | 0 | 0 | 0.070501 | 302.3419 | 0.035771 | 0 | 0 | 0.071542 | 302.5819 | 0.036292 | 0 | 0 | 0.072583 | 302.8219 | 0.036812 | 0 | 0 | 0.073624 | 303.062 | 0.037333 | 0 | 0 | 0.074665 | 303.302 | 0.037853 | 0 | 0 | 0.075707 | 303.542 | 0.038374 | 0 | 0 | 0.076748 | 303.702 | 0.038721 | 0 | 0 | 0.077442 | 303.942 | 0.039242 | 0 | 0 | 0.078483 | 304.182 | 0.039762 | 0 | 0 | 0.079524 | 304.4221 | 0.040283 | 0 | 0 | 0.080566 | 304.5821 | 0.04063 | 0 | 0 | 0.08126 | 304.8221 | 0.04115 | 0 | 0 | 0.082301 | 304.9821 | 0.041498 | 0 | 0 | 0.082995 | 305.1421 | 0.041845 | 0 | 0 | 0.083689 | 305.3821 | 0.042365 | 0 | 0 | 0.08473 | 305.5421 | 0.042712 | 0 | 0 | 0.085424 | 305.7822 | 0.043233 | 0 | 0 | 0.086466 | 305.9422 | 0.04358 | 0 | 0 | 0.08716 | 306.1822 | 0.044101 | 0 | 0 | 0.088201 | 306.3422 | 0.044448 | 0 | 0 | 0.088895 | 306.3422 | 0.044448 | 0 | 0 | 0.088895
2017-11-03 11:00 | 271.8978 | 0.81042 |  | 290.4539 | 0.0099858 | 0 | 0 | 0.019972 | 299.0443 | 0.028618 | 0 | 0 | 0.057237 | 305.6087 | 0.042857 | 0 | 0 | 0.085713 | 305.7708 | 0.043208 | 0 | 0 | 0.086416 | 306.0139 | 0.043736 | 0 | 0 | 0.087471 | 306.257 | 0.044263 | 0 | 0 | 0.088526 | 306.5002 | 0.04479 | 0 | 0 | 0.08958 | 306.7433 | 0.045318 | 0 | 0 | 0.090635 | 306.9864 | 0.045845 | 0 | 0 | 0.09169 | 307.2295 | 0.046372 | 0 | 0 | 0.092744 | 307.4727 | 0.0469 | 0 | 0 | 0.093799 | 307.6348 | 0.047251 | 0 | 0 | 0.094502 | 307.8779 | 0.047778 | 0 | 0 | 0.095557 | 308.121 | 0.048306 | 0 | 0 | 0.096612 | 308.3641 | 0.048833 | 0 | 0 | 0.097666 | 308.5262 | 0.049185 | 0 | 0 | 0.098369 | 308.7693 | 0.049712 | 0 | 0 | 0.099424 | 308.9314 | 0.050064 | 0 | 0 | 0.10013 | 309.0935 | 0.050415 | 0 | 0 | 0.10083 | 309.3366 | 0.050942 | 0 | 0 | 0.10188 | 309.4987 | 0.051294 | 0 | 0 | 0.10259 | 309.7418 | 0.051821 | 0 | 0 | 0.10364 | 309.9039 | 0.052173 | 0 | 0 | 0.10435 | 310.147 | 0.0527 | 0 | 0 | 0.1054 | 310.3091 | 0.053052 | 0 | 0 | 0.1061 | 310.3091 | 0.053052 | 0 | 0 | 0.1061
2017-11-03 12:00 | 262.7383 | 0.78312 |  | 280.6692 | 0 | 0 | 0 | 0 | 288.9703 | 0.0067679 | 0 | 0 | 0.013536 | 295.3135 | 0.020526 | 0 | 0 | 0.041053 | 295.4701 | 0.020866 | 0 | 0 | 0.041732 | 295.7051 | 0.021376 | 0 | 0 | 0.042751 | 295.94 | 0.021885 | 0 | 0 | 0.04377 | 296.1749 | 0.022395 | 0 | 0 | 0.04479 | 296.4099 | 0.022904 | 0 | 0 | 0.045809 | 296.6448 | 0.023414 | 0 | 0 | 0.046828 | 296.8798 | 0.023924 | 0 | 0 | 0.047847 | 297.1147 | 0.024433 | 0 | 0 | 0.048866 | 297.2713 | 0.024773 | 0 | 0 | 0.049546 | 297.5062 | 0.025282 | 0 | 0 | 0.050565 | 297.7412 | 0.025792 | 0 | 0 | 0.051584 | 297.9761 | 0.026302 | 0 | 0 | 0.052603 | 298.1327 | 0.026641 | 0 | 0 | 0.053283 | 298.3677 | 0.027151 | 0 | 0 | 0.054302 | 298.5243 | 0.027491 | 0 | 0 | 0.054981 | 298.6809 | 0.02783 | 0 | 0 | 0.055661 | 298.9159 | 0.02834 | 0 | 0 | 0.05668 | 299.0725 | 0.02868 | 0 | 0 | 0.057359 | 299.3074 | 0.029189 | 0 | 0 | 0.058378 | 299.464 | 0.029529 | 0 | 0 | 0.059058 | 299.699 | 0.030038 | 0 | 0 | 0.060077 | 299.8556 | 0.030378 | 0 | 0 | 0.060756 | 299.8556 | 0.030378 | 0 | 0 | 0.060756
2017-11-03 13:00 | 259.8054 | 0.77438 |  | 277.5361 | 0 | 0 | 0 | 0 | 285.7445 | 0 | 0 | 0 | 0 | 292.017 | 0.013376 | 0 | 0 | 0.026752 | 292.1718 | 0.013712 | 0 | 0 | 0.027424 | 292.4042 | 0.014216 | 0 | 0 | 0.028432 | 292.6365 | 0.01472 | 0 | 0 | 0.02944 | 292.8688 | 0.015224 | 0 | 0 | 0.030447 | 293.1011 | 0.015728 | 0 | 0 | 0.031455 | 293.3334 | 0.016232 | 0 | 0 | 0.032463 | 293.5657 | 0.016735 | 0 | 0 | 0.033471 | 293.798 | 0.017239 | 0 | 0 | 0.034479 | 293.9529 | 0.017575 | 0 | 0 | 0.03515 | 294.1852 | 0.018079 | 0 | 0 | 0.036158 | 294.4175 | 0.018583 | 0 | 0 | 0.037166 | 294.6498 | 0.019087 | 0 | 0 | 0.038174 | 294.8047 | 0.019423 | 0 | 0 | 0.038846 | 295.037 | 0.019927 | 0 | 0 | 0.039853 | 295.1919 | 0.020263 | 0 | 0 | 0.040525 | 295.3468 | 0.020599 | 0 | 0 | 0.041197 | 295.5791 | 0.021102 | 0 | 0 | 0.042205 | 295.734 | 0.021438 | 0 | 0 | 0.042877 | 295.9663 | 0.021942 | 0 | 0 | 0.043884 | 296.1212 | 0.022278 | 0 | 0 | 0.044556 | 296.3535 | 0.022782 | 0 | 0 | 0.045564 | 296.5083 | 0.023118 | 0 | 0 | 0.046236 | 296.5083 | 0.023118 | 0 | 0 | 0.046236
2017-11-03 14:00 | 264.1146 | 0.78722 |  | 282.1394 | 0 | 0 | 0 | 0 | 290.484 | 0.010051 | 0 | 0 | 0.020102 | 296.8604 | 0.023882 | 0 | 0 | 0.047763 | 297.0179 | 0.024223 | 0 | 0 | 0.048446 | 297.2541 | 0.024735 | 0 | 0 | 0.049471 | 297.4902 | 0.025248 | 0 | 0 | 0.050495 | 297.7264 | 0.02576 | 0 | 0 | 0.05152 | 297.9626 | 0.026272 | 0 | 0 | 0.052544 | 298.1987 | 0.026784 | 0 | 0 | 0.053569 | 298.4349 | 0.027297 | 0 | 0 | 0.054593 | 298.671 | 0.027809 | 0 | 0 | 0.055618 | 298.8285 | 0.02815 | 0 | 0 | 0.056301 | 299.0647 | 0.028663 | 0 | 0 | 0.057325 | 299.3008 | 0.029175 | 0 | 0 | 0.05835 | 299.537 | 0.029687 | 0 | 0 | 0.059374 | 299.6944 | 0.030029 | 0 | 0 | 0.060057 | 299.9306 | 0.030541 | 0 | 0 | 0.061082 | 300.088 | 0.030882 | 0 | 0 | 0.061765 | 300.2455 | 0.031224 | 0 | 0 | 0.062448 | 300.4817 | 0.031736 | 0 | 0 | 0.063472 | 300.6391 | 0.032078 | 0 | 0 | 0.064155 | 300.8753 | 0.03259 | 0 | 0 | 0.06518 | 301.0327 | 0.032931 | 0 | 0 | 0.065863 | 301.2689 | 0.033444 | 0 | 0 | 0.066887 | 301.4263 | 0.033785 | 0 | 0 | 0.06757 | 301.4263 | 0.033785 | 0 | 0 | 0.06757
2017-11-03 15:00 | 260.0632 | 0.77514 |  | 277.8116 | 0 | 0 | 0 | 0 | 286.0281 | 0.00038635 | 0 | 0 | 0.0007727 | 292.3068 | 0.014005 | 0 | 0 | 0.02801 | 292.4618 | 0.014341 | 0 | 0 | 0.028682 | 292.6944 | 0.014845 | 0 | 0 | 0.029691 | 292.9269 | 0.01535 | 0 | 0 | 0.0307 | 293.1594 | 0.015854 | 0 | 0 | 0.031708 | 293.392 | 0.016359 | 0 | 0 | 0.032717 | 293.6245 | 0.016863 | 0 | 0 | 0.033726 | 293.8571 | 0.017367 | 0 | 0 | 0.034735 | 294.0896 | 0.017872 | 0 | 0 | 0.035743 | 294.2446 | 0.018208 | 0 | 0 | 0.036416 | 294.4772 | 0.018712 | 0 | 0 | 0.037425 | 294.7097 | 0.019217 | 0 | 0 | 0.038434 | 294.9423 | 0.019721 | 0 | 0 | 0.039442 | 295.0973 | 0.020057 | 0 | 0 | 0.040115 | 295.3299 | 0.020562 | 0 | 0 | 0.041124 | 295.4849 | 0.020898 | 0 | 0 | 0.041796 | 295.6399 | 0.021234 | 0 | 0 | 0.042469 | 295.8725 | 0.021739 | 0 | 0 | 0.043477 | 296.0275 | 0.022075 | 0 | 0 | 0.04415 | 296.26 | 0.022579 | 0 | 0 | 0.045159 | 296.4151 | 0.022916 | 0 | 0 | 0.045831 | 296.6476 | 0.02342 | 0 | 0 | 0.04684 | 296.8026 | 0.023756 | 0 | 0 | 0.047512 | 296.8026 | 0.023756 | 0 | 0 | 0.047512
2017-11-03 16:00 | 255.8865 | 0.76269 |  | 273.3498 | 0 | 0 | 0 | 0 | 281.4343 | 0 | 0 | 0 | 0 | 287.6122 | 0.0038221 | 0 | 0 | 0.0076443 | 287.7647 | 0.004153 | 0 | 0 | 0.008306 | 287.9935 | 0.0046493 | 0 | 0 | 0.0092986 | 288.2223 | 0.0051456 | 0 | 0 | 0.010291 | 288.4511 | 0.0056419 | 0 | 0 | 0.011284 | 288.6799 | 0.0061381 | 0 | 0 | 0.012276 | 288.9088 | 0.0066344 | 0 | 0 | 0.013269 | 289.1376 | 0.0071307 | 0 | 0 | 0.014261 | 289.3664 | 0.007627 | 0 | 0 | 0.015254 | 289.5189 | 0.0079579 | 0 | 0 | 0.015916 | 289.7477 | 0.0084541 | 0 | 0 | 0.016908 | 289.9765 | 0.0089504 | 0 | 0 | 0.017901 | 290.2053 | 0.0094467 | 0 | 0 | 0.018893 | 290.3579 | 0.0097776 | 0 | 0 | 0.019555 | 290.5867 | 0.010274 | 0 | 0 | 0.020548 | 290.7392 | 0.010605 | 0 | 0 | 0.021209 | 290.8918 | 0.010936 | 0 | 0 | 0.021871 | 291.1206 | 0.011432 | 0 | 0 | 0.022864 | 291.2731 | 0.011763 | 0 | 0 | 0.023525 | 291.5019 | 0.012259 | 0 | 0 | 0.024518 | 291.6545 | 0.01259 | 0 | 0 | 0.02518 | 291.8833 | 0.013086 | 0 | 0 | 0.026172 | 292.0358 | 0.013417 | 0 | 0 | 0.026834 | 292.0358 | 0.013417 | 0 | 0 | 0.026834
2017-11-03 17:00 | 260.6742 | 0.77697 |  | 278.4643 | 0 | 0 | 0 | 0 | 286.7001 | 0.0018439 | 0 | 0 | 0.0036878 | 292.9935 | 0.015494 | 0 | 0 | 0.030989 | 293.1489 | 0.015831 | 0 | 0 | 0.031663 | 293.382 | 0.016337 | 0 | 0 | 0.032674 | 293.6151 | 0.016843 | 0 | 0 | 0.033685 | 293.8482 | 0.017348 | 0 | 0 | 0.034696 | 294.0813 | 0.017854 | 0 | 0 | 0.035707 | 294.3144 | 0.018359 | 0 | 0 | 0.036718 | 294.5475 | 0.018865 | 0 | 0 | 0.03773 | 294.7806 | 0.01937 | 0 | 0 | 0.038741 | 294.936 | 0.019707 | 0 | 0 | 0.039415 | 295.169 | 0.020213 | 0 | 0 | 0.040426 | 295.4021 | 0.020719 | 0 | 0 | 0.041437 | 295.6352 | 0.021224 | 0 | 0 | 0.042448 | 295.7906 | 0.021561 | 0 | 0 | 0.043122 | 296.0237 | 0.022067 | 0 | 0 | 0.044134 | 296.1791 | 0.022404 | 0 | 0 | 0.044808 | 296.3345 | 0.022741 | 0 | 0 | 0.045482 | 296.5676 | 0.023246 | 0 | 0 | 0.046493 | 296.723 | 0.023583 | 0 | 0 | 0.047167 | 296.9561 | 0.024089 | 0 | 0 | 0.048178 | 297.1115 | 0.024426 | 0 | 0 | 0.048852 | 297.3445 | 0.024932 | 0 | 0 | 0.049863 | 297.4999 | 0.025269 | 0 | 0 | 0.050537 | 297.4999 | 0.025269 | 0 | 0 | 0.050537
2017-11-03 18:00 | 258.9652 | 0.77187 |  | 276.6387 | 0 | 0 | 0 | 0 | 284.8205 | 0 | 0 | 0 | 0 | 291.0727 | 0.011328 | 0 | 0 | 0.022656 | 291.227 | 0.011663 | 0 | 0 | 0.023326 | 291.4586 | 0.012165 | 0 | 0 | 0.02433 | 291.6902 | 0.012667 | 0 | 0 | 0.025335 | 291.9217 | 0.01317 | 0 | 0 | 0.026339 | 292.1533 | 0.013672 | 0 | 0 | 0.027344 | 292.3848 | 0.014174 | 0 | 0 | 0.028348 | 292.6164 | 0.014676 | 0 | 0 | 0.029353 | 292.848 | 0.015179 | 0 | 0 | 0.030357 | 293.0023 | 0.015513 | 0 | 0 | 0.031027 | 293.2339 | 0.016016 | 0 | 0 | 0.032031 | 293.4655 | 0.016518 | 0 | 0 | 0.033036 | 293.697 | 0.01702 | 0 | 0 | 0.03404 | 293.8514 | 0.017355 | 0 | 0 | 0.03471 | 294.083 | 0.017857 | 0 | 0 | 0.035715 | 294.2373 | 0.018192 | 0 | 0 | 0.036384 | 294.3917 | 0.018527 | 0 | 0 | 0.037054 | 294.6233 | 0.019029 | 0 | 0 | 0.038058 | 294.7776 | 0.019364 | 0 | 0 | 0.038728 | 295.0092 | 0.019866 | 0 | 0 | 0.039733 | 295.1636 | 0.020201 | 0 | 0 | 0.040402 | 295.3951 | 0.020703 | 0 | 0 | 0.041407 | 295.5495 | 0.021038 | 0 | 0 | 0.042076 | 295.5495 | 0.021038 | 0 | 0 | 0.042076
2017-11-03 19:00 | 263.654 | 0.78585 |  | 281.6474 | 0 | 0 | 0 | 0 | 289.9774 | 0.0089523 | 0 | 0 | 0.017905 | 296.3427 | 0.022759 | 0 | 0 | 0.045518 | 296.4999 | 0.0231 | 0 | 0 | 0.046199 | 296.7357 | 0.023611 | 0 | 0 | 0.047222 | 296.9714 | 0.024122 | 0 | 0 | 0.048245 | 297.2072 | 0.024634 | 0 | 0 | 0.049267 | 297.4429 | 0.025145 | 0 | 0 | 0.05029 | 297.6787 | 0.025656 | 0 | 0 | 0.051313 | 297.9144 | 0.026168 | 0 | 0 | 0.052336 | 298.1502 | 0.026679 | 0 | 0 | 0.053358 | 298.3074 | 0.02702 | 0 | 0 | 0.05404 | 298.5431 | 0.027531 | 0 | 0 | 0.055063 | 298.7789 | 0.028043 | 0 | 0 | 0.056085 | 299.0146 | 0.028554 | 0 | 0 | 0.057108 | 299.1718 | 0.028895 | 0 | 0 | 0.05779 | 299.4075 | 0.029406 | 0 | 0 | 0.058813 | 299.5647 | 0.029747 | 0 | 0 | 0.059494 | 299.7219 | 0.030088 | 0 | 0 | 0.060176 | 299.9576 | 0.030599 | 0 | 0 | 0.061199 | 300.1148 | 0.03094 | 0 | 0 | 0.061881 | 300.3506 | 0.031452 | 0 | 0 | 0.062903 | 300.5077 | 0.031793 | 0 | 0 | 0.063585 | 300.7435 | 0.032304 | 0 | 0 | 0.064608 | 300.9007 | 0.032645 | 0 | 0 | 0.06529 | 300.9007 | 0.032645 | 0 | 0 | 0.06529
2017-11-03 20:00 | 254.0725 | 0.75729 |  | 271.412 | 0 | 0 | 0 | 0 | 279.4393 | 0 | 0 | 0 | 0 | 285.5733 | 0 | 0 | 0 | 0 | 285.7248 | 0 | 0 | 0 | 0 | 285.952 | 0.00022117 | 0 | 0 | 0.00044234 | 286.1792 | 0.00071394 | 0 | 0 | 0.0014279 | 286.4063 | 0.0012067 | 0 | 0 | 0.0024134 | 286.6335 | 0.0016995 | 0 | 0 | 0.0033989 | 286.8607 | 0.0021922 | 0 | 0 | 0.0043845 | 287.0879 | 0.002685 | 0 | 0 | 0.00537 | 287.3151 | 0.0031778 | 0 | 0 | 0.0063555 | 287.4665 | 0.0035063 | 0 | 0 | 0.0070126 | 287.6937 | 0.0039991 | 0 | 0 | 0.0079981 | 287.9209 | 0.0044918 | 0 | 0 | 0.0089836 | 288.1481 | 0.0049846 | 0 | 0 | 0.0099692 | 288.2996 | 0.0053131 | 0 | 0 | 0.010626 | 288.5267 | 0.0058059 | 0 | 0 | 0.011612 | 288.6782 | 0.0061344 | 0 | 0 | 0.012269 | 288.8297 | 0.0064629 | 0 | 0 | 0.012926 | 289.0568 | 0.0069557 | 0 | 0 | 0.013911 | 289.2083 | 0.0072842 | 0 | 0 | 0.014568 | 289.4355 | 0.0077769 | 0 | 0 | 0.015554 | 289.587 | 0.0081054 | 0 | 0 | 0.016211 | 289.8141 | 0.0085982 | 0 | 0 | 0.017196 | 289.9656 | 0.0089267 | 0 | 0 | 0.017853 | 289.9656 | 0.0089267 | 0 | 0 | 0.017853
2017-11-03 21:00 | 259.6108 | 0.7738 |  | 277.3283 | 0 | 0 | 0 | 0 | 285.5305 | 0 | 0 | 0 | 0 | 291.7983 | 0.012902 | 0 | 0 | 0.025804 | 291.953 | 0.013238 | 0 | 0 | 0.026475 | 292.1852 | 0.013741 | 0 | 0 | 0.027482 | 292.4173 | 0.014245 | 0 | 0 | 0.028489 | 292.6495 | 0.014748 | 0 | 0 | 0.029496 | 292.8816 | 0.015252 | 0 | 0 | 0.030503 | 293.1137 | 0.015755 | 0 | 0 | 0.03151 | 293.3459 | 0.016259 | 0 | 0 | 0.032517 | 293.578 | 0.016762 | 0 | 0 | 0.033524 | 293.7328 | 0.017098 | 0 | 0 | 0.034195 | 293.9649 | 0.017601 | 0 | 0 | 0.035202 | 294.1971 | 0.018105 | 0 | 0 | 0.03621 | 294.4292 | 0.018608 | 0 | 0 | 0.037217 | 294.5839 | 0.018944 | 0 | 0 | 0.037888 | 294.8161 | 0.019447 | 0 | 0 | 0.038895 | 294.9708 | 0.019783 | 0 | 0 | 0.039566 | 295.1256 | 0.020119 | 0 | 0 | 0.040238 | 295.3577 | 0.020622 | 0 | 0 | 0.041245 | 295.5125 | 0.020958 | 0 | 0 | 0.041916 | 295.7446 | 0.021461 | 0 | 0 | 0.042923 | 295.8994 | 0.021797 | 0 | 0 | 0.043594 | 296.1315 | 0.022301 | 0 | 0 | 0.044601 | 296.2863 | 0.022636 | 0 | 0 | 0.045273 | 296.2863 | 0.022636 | 0 | 0 | 0.045273
2017-11-03 22:00 | 265.8035 | 0.79225 |  | 283.9436 | 0 | 0 | 0 | 0 | 292.3415 | 0.01408 | 0 | 0 | 0.02816 | 298.7588 | 0.027999 | 0 | 0 | 0.055998 | 298.9172 | 0.028343 | 0 | 0 | 0.056686 | 299.1549 | 0.028858 | 0 | 0 | 0.057717 | 299.3926 | 0.029374 | 0 | 0 | 0.058748 | 299.6303 | 0.029889 | 0 | 0 | 0.059779 | 299.8679 | 0.030405 | 0 | 0 | 0.06081 | 300.1056 | 0.03092 | 0 | 0 | 0.061841 | 300.3433 | 0.031436 | 0 | 0 | 0.062872 | 300.581 | 0.031951 | 0 | 0 | 0.063903 | 300.7394 | 0.032295 | 0 | 0 | 0.06459 | 300.9771 | 0.032811 | 0 | 0 | 0.065621 | 301.2148 | 0.033326 | 0 | 0 | 0.066652 | 301.4524 | 0.033842 | 0 | 0 | 0.067683 | 301.6109 | 0.034185 | 0 | 0 | 0.068371 | 301.8486 | 0.034701 | 0 | 0 | 0.069402 | 302.007 | 0.035045 | 0 | 0 | 0.070089 | 302.1655 | 0.035388 | 0 | 0 | 0.070777 | 302.4031 | 0.035904 | 0 | 0 | 0.071808 | 302.5616 | 0.036247 | 0 | 0 | 0.072495 | 302.7993 | 0.036763 | 0 | 0 | 0.073526 | 302.9577 | 0.037107 | 0 | 0 | 0.074213 | 303.1954 | 0.037622 | 0 | 0 | 0.075244 | 303.3539 | 0.037966 | 0 | 0 | 0.075932 | 303.3539 | 0.037966 | 0 | 0 | 0.075932
2017-11-03 23:00 | 269.6979 | 0.80386 |  | 288.1038 | 0.0048884 | 0 | 0 | 0.0097769 | 296.6247 | 0.02337 | 0 | 0 | 0.046741 | 303.136 | 0.037493 | 0 | 0 | 0.074987 | 303.2967 | 0.037842 | 0 | 0 | 0.075684 | 303.5379 | 0.038365 | 0 | 0 | 0.07673 | 303.7791 | 0.038888 | 0 | 0 | 0.077776 | 304.0202 | 0.039411 | 0 | 0 | 0.078822 | 304.2614 | 0.039934 | 0 | 0 | 0.079869 | 304.5025 | 0.040457 | 0 | 0 | 0.080915 | 304.7437 | 0.04098 | 0 | 0 | 0.081961 | 304.9849 | 0.041503 | 0 | 0 | 0.083007 | 305.1456 | 0.041852 | 0 | 0 | 0.083704 | 305.3868 | 0.042375 | 0 | 0 | 0.084751 | 305.6279 | 0.042898 | 0 | 0 | 0.085797 | 305.8691 | 0.043421 | 0 | 0 | 0.086843 | 306.0299 | 0.04377 | 0 | 0 | 0.08754 | 306.271 | 0.044293 | 0 | 0 | 0.088586 | 306.4318 | 0.044642 | 0 | 0 | 0.089284 | 306.5926 | 0.044991 | 0 | 0 | 0.089981 | 306.8337 | 0.045514 | 0 | 0 | 0.091027 | 306.9945 | 0.045862 | 0 | 0 | 0.091725 | 307.2357 | 0.046386 | 0 | 0 | 0.092771 | 307.3964 | 0.046734 | 0 | 0 | 0.093468 | 307.6376 | 0.047257 | 0 | 0 | 0.094515 | 307.7984 | 0.047606 | 0 | 0 | 0.095212 | 307.7984 | 0.047606 | 0 | 0 | 0.095212
2017-11-04 | 265.9571 | 0.79271 |  | 284.1078 | 0 | 0 | 0 | 0 | 292.5105 | 0.014447 | 0 | 0 | 0.028893 | 298.9315 | 0.028374 | 0 | 0 | 0.056747 | 299.09 | 0.028718 | 0 | 0 | 0.057435 | 299.3278 | 0.029233 | 0 | 0 | 0.058467 | 299.5656 | 0.029749 | 0 | 0 | 0.059498 | 299.8034 | 0.030265 | 0 | 0 | 0.06053 | 300.0413 | 0.030781 | 0 | 0 | 0.061562 | 300.2791 | 0.031297 | 0 | 0 | 0.062593 | 300.5169 | 0.031812 | 0 | 0 | 0.063625 | 300.7547 | 0.032328 | 0 | 0 | 0.064657 | 300.9132 | 0.032672 | 0 | 0 | 0.065344 | 301.151 | 0.033188 | 0 | 0 | 0.066376 | 301.3889 | 0.033704 | 0 | 0 | 0.067408 | 301.6267 | 0.03422 | 0 | 0 | 0.068439 | 301.7852 | 0.034563 | 0 | 0 | 0.069127 | 302.023 | 0.035079 | 0 | 0 | 0.070159 | 302.1816 | 0.035423 | 0 | 0 | 0.070846 | 302.3401 | 0.035767 | 0 | 0 | 0.071534 | 302.5779 | 0.036283 | 0 | 0 | 0.072566 | 302.7365 | 0.036627 | 0 | 0 | 0.073254 | 302.9743 | 0.037143 | 0 | 0 | 0.074285 | 303.1328 | 0.037486 | 0 | 0 | 0.074973 | 303.3706 | 0.038002 | 0 | 0 | 0.076005 | 303.5292 | 0.038346 | 0 | 0 | 0.076692 | 303.5292 | 0.038346 | 0 | 0 | 0.076692
2017-11-04 01:00 | 266.4885 | 0.7943 |  | 284.6754 | 0 | 0 | 0 | 0 | 293.0949 | 0.015714 | 0 | 0 | 0.031428 | 299.5287 | 0.029669 | 0 | 0 | 0.059338 | 299.6876 | 0.030014 | 0 | 0 | 0.060027 | 299.9258 | 0.030531 | 0 | 0 | 0.061061 | 300.1641 | 0.031047 | 0 | 0 | 0.062095 | 300.4024 | 0.031564 | 0 | 0 | 0.063128 | 300.6407 | 0.032081 | 0 | 0 | 0.064162 | 300.879 | 0.032598 | 0 | 0 | 0.065196 | 301.1173 | 0.033115 | 0 | 0 | 0.066229 | 301.3556 | 0.033632 | 0 | 0 | 0.067263 | 301.5144 | 0.033976 | 0 | 0 | 0.067952 | 301.7527 | 0.034493 | 0 | 0 | 0.068986 | 301.991 | 0.03501 | 0 | 0 | 0.07002 | 302.2293 | 0.035527 | 0 | 0 | 0.071053 | 302.3882 | 0.035871 | 0 | 0 | 0.071743 | 302.6264 | 0.036388 | 0 | 0 | 0.072776 | 302.7853 | 0.036733 | 0 | 0 | 0.073465 | 302.9442 | 0.037077 | 0 | 0 | 0.074154 | 303.1825 | 0.037594 | 0 | 0 | 0.075188 | 303.3413 | 0.037939 | 0 | 0 | 0.075877 | 303.5796 | 0.038456 | 0 | 0 | 0.076911 | 303.7385 | 0.0388 | 0 | 0 | 0.0776 | 303.9767 | 0.039317 | 0 | 0 | 0.078634 | 304.1356 | 0.039661 | 0 | 0 | 0.079323 | 304.1356 | 0.039661 | 0 | 0 | 0.079323
2017-11-04 02:00 | 264.003 | 0.78689 |  | 282.0203 | 0 | 0 | 0 | 0 | 290.3613 | 0.009785 | 0 | 0 | 0.01957 | 296.7351 | 0.02361 | 0 | 0 | 0.047219 | 296.8925 | 0.023951 | 0 | 0 | 0.047902 | 297.1285 | 0.024463 | 0 | 0 | 0.048926 | 297.3646 | 0.024975 | 0 | 0 | 0.04995 | 297.6006 | 0.025487 | 0 | 0 | 0.050974 | 297.8367 | 0.025999 | 0 | 0 | 0.051998 | 298.0728 | 0.026511 | 0 | 0 | 0.053022 | 298.3088 | 0.027023 | 0 | 0 | 0.054046 | 298.5449 | 0.027535 | 0 | 0 | 0.055071 | 298.7023 | 0.027877 | 0 | 0 | 0.055753 | 298.9384 | 0.028389 | 0 | 0 | 0.056777 | 299.1744 | 0.028901 | 0 | 0 | 0.057801 | 299.4105 | 0.029413 | 0 | 0 | 0.058825 | 299.5679 | 0.029754 | 0 | 0 | 0.059508 | 299.8039 | 0.030266 | 0 | 0 | 0.060532 | 299.9613 | 0.030607 | 0 | 0 | 0.061215 | 300.1187 | 0.030949 | 0 | 0 | 0.061898 | 300.3548 | 0.031461 | 0 | 0 | 0.062922 | 300.5121 | 0.031802 | 0 | 0 | 0.063604 | 300.7482 | 0.032314 | 0 | 0 | 0.064628 | 300.9056 | 0.032656 | 0 | 0 | 0.065311 | 301.1416 | 0.033168 | 0 | 0 | 0.066335 | 301.299 | 0.033509 | 0 | 0 | 0.067018 | 301.299 | 0.033509 | 0 | 0 | 0.067018
2017-11-04 03:00 | 265.5279 | 0.79143 |  | 283.6492 | 0 | 0 | 0 | 0 | 292.0384 | 0.013423 | 0 | 0 | 0.026845 | 298.449 | 0.027327 | 0 | 0 | 0.054654 | 298.6072 | 0.02767 | 0 | 0 | 0.055341 | 298.8447 | 0.028185 | 0 | 0 | 0.056371 | 299.0821 | 0.0287 | 0 | 0 | 0.057401 | 299.3195 | 0.029215 | 0 | 0 | 0.058431 | 299.557 | 0.02973 | 0 | 0 | 0.059461 | 299.7944 | 0.030245 | 0 | 0 | 0.060491 | 300.0318 | 0.03076 | 0 | 0 | 0.061521 | 300.2692 | 0.031275 | 0 | 0 | 0.062551 | 300.4275 | 0.031619 | 0 | 0 | 0.063237 | 300.665 | 0.032134 | 0 | 0 | 0.064267 | 300.9024 | 0.032649 | 0 | 0 | 0.065297 | 301.1398 | 0.033164 | 0 | 0 | 0.066327 | 301.2981 | 0.033507 | 0 | 0 | 0.067014 | 301.5355 | 0.034022 | 0 | 0 | 0.068044 | 301.6938 | 0.034365 | 0 | 0 | 0.068731 | 301.8521 | 0.034709 | 0 | 0 | 0.069417 | 302.0895 | 0.035224 | 0 | 0 | 0.070447 | 302.2478 | 0.035567 | 0 | 0 | 0.071134 | 302.4853 | 0.036082 | 0 | 0 | 0.072164 | 302.6435 | 0.036425 | 0 | 0 | 0.07285 | 302.881 | 0.03694 | 0 | 0 | 0.07388 | 303.0393 | 0.037284 | 0 | 0 | 0.074567 | 303.0393 | 0.037284 | 0 | 0 | 0.074567
2017-11-04 04:00 | 270.0896 | 0.80503 |  | 288.5222 | 0.005796 | 0 | 0 | 0.011592 | 297.0555 | 0.024305 | 0 | 0 | 0.04861 | 303.5762 | 0.038448 | 0 | 0 | 0.076896 | 303.7372 | 0.038797 | 0 | 0 | 0.077595 | 303.9788 | 0.039321 | 0 | 0 | 0.078643 | 304.2203 | 0.039845 | 0 | 0 | 0.07969 | 304.4618 | 0.040369 | 0 | 0 | 0.080738 | 304.7033 | 0.040893 | 0 | 0 | 0.081786 | 304.9448 | 0.041417 | 0 | 0 | 0.082833 | 305.1863 | 0.04194 | 0 | 0 | 0.083881 | 305.4278 | 0.042464 | 0 | 0 | 0.084929 | 305.5888 | 0.042813 | 0 | 0 | 0.085627 | 305.8303 | 0.043337 | 0 | 0 | 0.086675 | 306.0718 | 0.043861 | 0 | 0 | 0.087722 | 306.3133 | 0.044385 | 0 | 0 | 0.08877 | 306.4743 | 0.044734 | 0 | 0 | 0.089468 | 306.7159 | 0.045258 | 0 | 0 | 0.090516 | 306.8769 | 0.045607 | 0 | 0 | 0.091215 | 307.0379 | 0.045956 | 0 | 0 | 0.091913 | 307.2794 | 0.04648 | 0 | 0 | 0.092961 | 307.4404 | 0.04683 | 0 | 0 | 0.093659 | 307.6819 | 0.047353 | 0 | 0 | 0.094707 | 307.8429 | 0.047703 | 0 | 0 | 0.095405 | 308.0844 | 0.048226 | 0 | 0 | 0.096453 | 308.2454 | 0.048576 | 0 | 0 | 0.097151 | 308.2454 | 0.048576 | 0 | 0 | 0.097151
2017-11-04 05:00 | 268.1235 | 0.79917 |  | 286.422 | 0.0012406 | 0 | 0 | 0.0024812 | 294.8932 | 0.019615 | 0 | 0 | 0.039229 | 301.3664 | 0.033655 | 0 | 0 | 0.06731 | 301.5262 | 0.034002 | 0 | 0 | 0.068004 | 301.766 | 0.034522 | 0 | 0 | 0.069044 | 302.0058 | 0.035042 | 0 | 0 | 0.070084 | 302.2455 | 0.035562 | 0 | 0 | 0.071124 | 302.4853 | 0.036082 | 0 | 0 | 0.072164 | 302.725 | 0.036602 | 0 | 0 | 0.073204 | 302.9648 | 0.037122 | 0 | 0 | 0.074244 | 303.2045 | 0.037642 | 0 | 0 | 0.075284 | 303.3643 | 0.037989 | 0 | 0 | 0.075977 | 303.6041 | 0.038509 | 0 | 0 | 0.077017 | 303.8438 | 0.039029 | 0 | 0 | 0.078057 | 304.0836 | 0.039549 | 0 | 0 | 0.079097 | 304.2434 | 0.039895 | 0 | 0 | 0.079791 | 304.4832 | 0.040415 | 0 | 0 | 0.080831 | 304.643 | 0.040762 | 0 | 0 | 0.081524 | 304.8028 | 0.041109 | 0 | 0 | 0.082217 | 305.0426 | 0.041629 | 0 | 0 | 0.083257 | 305.2024 | 0.041975 | 0 | 0 | 0.083951 | 305.4422 | 0.042495 | 0 | 0 | 0.084991 | 305.602 | 0.042842 | 0 | 0 | 0.085684 | 305.8418 | 0.043362 | 0 | 0 | 0.086724 | 306.0016 | 0.043709 | 0 | 0 | 0.087418 | 306.0016 | 0.043709 | 0 | 0 | 0.087418
2017-11-04 06:00 | 275.9635 | 0.82254 |  | 294.797 | 0.019406 | 0 | 0 | 0.038812 | 303.5159 | 0.038317 | 0 | 0 | 0.076635 | 310.1785 | 0.052768 | 0 | 0 | 0.10554 | 310.343 | 0.053125 | 0 | 0 | 0.10625 | 310.5897 | 0.05366 | 0 | 0 | 0.10732 | 310.8365 | 0.054196 | 0 | 0 | 0.10839 | 311.0833 | 0.054731 | 0 | 0 | 0.10946 | 311.33 | 0.055266 | 0 | 0 | 0.11053 | 311.5768 | 0.055801 | 0 | 0 | 0.1116 | 311.8235 | 0.056337 | 0 | 0 | 0.11267 | 312.0703 | 0.056872 | 0 | 0 | 0.11374 | 312.2348 | 0.057229 | 0 | 0 | 0.11446 | 312.4816 | 0.057764 | 0 | 0 | 0.11553 | 312.7283 | 0.058299 | 0 | 0 | 0.1166 | 312.9751 | 0.058834 | 0 | 0 | 0.11767 | 313.1396 | 0.059191 | 0 | 0 | 0.11838 | 313.3864 | 0.059726 | 0 | 0 | 0.11945 | 313.5509 | 0.060083 | 0 | 0 | 0.12017 | 313.7154 | 0.06044 | 0 | 0 | 0.12088 | 313.9621 | 0.060975 | 0 | 0 | 0.12195 | 314.1266 | 0.061332 | 0 | 0 | 0.12266 | 314.3734 | 0.061867 | 0 | 0 | 0.12373 | 314.5379 | 0.062224 | 0 | 0 | 0.12445 | 314.7847 | 0.062759 | 0 | 0 | 0.12552 | 314.9492 | 0.063116 | 0 | 0 | 0.12623 | 314.9492 | 0.063116 | 0 | 0 | 0.12623
2017-11-04 07:00 | 271.6311 | 0.80962 |  | 290.1689 | 0.0093677 | 0 | 0 | 0.018735 | 298.7509 | 0.027982 | 0 | 0 | 0.055964 | 305.3089 | 0.042206 | 0 | 0 | 0.084413 | 305.4708 | 0.042558 | 0 | 0 | 0.085115 | 305.7137 | 0.043084 | 0 | 0 | 0.086169 | 305.9566 | 0.043611 | 0 | 0 | 0.087222 | 306.1995 | 0.044138 | 0 | 0 | 0.088276 | 306.4423 | 0.044665 | 0 | 0 | 0.08933 | 306.6852 | 0.045192 | 0 | 0 | 0.090383 | 306.9281 | 0.045718 | 0 | 0 | 0.091437 | 307.171 | 0.046245 | 0 | 0 | 0.092491 | 307.3329 | 0.046596 | 0 | 0 | 0.093193 | 307.5758 | 0.047123 | 0 | 0 | 0.094247 | 307.8187 | 0.04765 | 0 | 0 | 0.0953 | 308.0616 | 0.048177 | 0 | 0 | 0.096354 | 308.2235 | 0.048528 | 0 | 0 | 0.097056 | 308.4664 | 0.049055 | 0 | 0 | 0.09811 | 308.6283 | 0.049406 | 0 | 0 | 0.098812 | 308.7903 | 0.049757 | 0 | 0 | 0.099515 | 309.0331 | 0.050284 | 0 | 0 | 0.10057 | 309.1951 | 0.050635 | 0 | 0 | 0.10127 | 309.438 | 0.051162 | 0 | 0 | 0.10232 | 309.5999 | 0.051513 | 0 | 0 | 0.10303 | 309.8428 | 0.05204 | 0 | 0 | 0.10408 | 310.0047 | 0.052392 | 0 | 0 | 0.10478 | 310.0047 | 0.052392 | 0 | 0 | 0.10478
2017-11-04 08:00 | 267.4887 | 0.79728 |  | 285.7439 | 0 | 0 | 0 | 0 | 294.195 | 0.0181 | 0 | 0 | 0.036201 | 300.6529 | 0.032108 | 0 | 0 | 0.064215 | 300.8124 | 0.032453 | 0 | 0 | 0.064907 | 301.0516 | 0.032972 | 0 | 0 | 0.065944 | 301.2907 | 0.033491 | 0 | 0 | 0.066982 | 301.5299 | 0.03401 | 0 | 0 | 0.06802 | 301.7691 | 0.034529 | 0 | 0 | 0.069057 | 302.0083 | 0.035047 | 0 | 0 | 0.070095 | 302.2475 | 0.035566 | 0 | 0 | 0.071132 | 302.4867 | 0.036085 | 0 | 0 | 0.07217 | 302.6461 | 0.036431 | 0 | 0 | 0.072862 | 302.8853 | 0.03695 | 0 | 0 | 0.073899 | 303.1245 | 0.037468 | 0 | 0 | 0.074937 | 303.3637 | 0.037987 | 0 | 0 | 0.075974 | 303.5231 | 0.038333 | 0 | 0 | 0.076666 | 303.7623 | 0.038852 | 0 | 0 | 0.077704 | 303.9218 | 0.039198 | 0 | 0 | 0.078395 | 304.0812 | 0.039544 | 0 | 0 | 0.079087 | 304.3204 | 0.040062 | 0 | 0 | 0.080125 | 304.4799 | 0.040408 | 0 | 0 | 0.080816 | 304.719 | 0.040927 | 0 | 0 | 0.081854 | 304.8785 | 0.041273 | 0 | 0 | 0.082546 | 305.1177 | 0.041792 | 0 | 0 | 0.083583 | 305.2771 | 0.042137 | 0 | 0 | 0.084275 | 305.2771 | 0.042137 | 0 | 0 | 0.084275
2017-11-04 09:00 | 274.7924 | 0.81905 |  | 293.546 | 0.016693 | 0 | 0 | 0.033385 | 302.2278 | 0.035524 | 0 | 0 | 0.071047 | 308.8621 | 0.049913 | 0 | 0 | 0.099827 | 309.0259 | 0.050269 | 0 | 0 | 0.10054 | 309.2716 | 0.050802 | 0 | 0 | 0.1016 | 309.5174 | 0.051334 | 0 | 0 | 0.10267 | 309.7631 | 0.051867 | 0 | 0 | 0.10373 | 310.0088 | 0.0524 | 0 | 0 | 0.1048 | 310.2545 | 0.052933 | 0 | 0 | 0.10587 | 310.5002 | 0.053466 | 0 | 0 | 0.10693 | 310.7459 | 0.053999 | 0 | 0 | 0.108 | 310.9097 | 0.054355 | 0 | 0 | 0.10871 | 311.1554 | 0.054888 | 0 | 0 | 0.10978 | 311.4012 | 0.05542 | 0 | 0 | 0.11084 | 311.6469 | 0.055953 | 0 | 0 | 0.11191 | 311.8107 | 0.056309 | 0 | 0 | 0.11262 | 312.0564 | 0.056842 | 0 | 0 | 0.11368 | 312.2202 | 0.057197 | 0 | 0 | 0.11439 | 312.384 | 0.057552 | 0 | 0 | 0.1151 | 312.6297 | 0.058085 | 0 | 0 | 0.11617 | 312.7935 | 0.058441 | 0 | 0 | 0.11688 | 313.0393 | 0.058973 | 0 | 0 | 0.11795 | 313.2031 | 0.059329 | 0 | 0 | 0.11866 | 313.4488 | 0.059862 | 0 | 0 | 0.11972 | 313.6126 | 0.060217 | 0 | 0 | 0.12043 | 313.6126 | 0.060217 | 0 | 0 | 0.12043
2017-11-04 10:00 | 270.0083 | 0.80479 |  | 288.4354 | 0.0056078 | 0 | 0 | 0.011216 | 296.9661 | 0.024111 | 0 | 0 | 0.048222 | 303.4849 | 0.03825 | 0 | 0 | 0.0765 | 303.6459 | 0.038599 | 0 | 0 | 0.077199 | 303.8873 | 0.039123 | 0 | 0 | 0.078246 | 304.1287 | 0.039647 | 0 | 0 | 0.079293 | 304.3702 | 0.04017 | 0 | 0 | 0.080341 | 304.6116 | 0.040694 | 0 | 0 | 0.081388 | 304.8531 | 0.041218 | 0 | 0 | 0.082435 | 305.0945 | 0.041741 | 0 | 0 | 0.083483 | 305.3359 | 0.042265 | 0 | 0 | 0.08453 | 305.4969 | 0.042614 | 0 | 0 | 0.085228 | 305.7383 | 0.043138 | 0 | 0 | 0.086276 | 305.9798 | 0.043661 | 0 | 0 | 0.087323 | 306.2212 | 0.044185 | 0 | 0 | 0.08837 | 306.3821 | 0.044534 | 0 | 0 | 0.089068 | 306.6236 | 0.045058 | 0 | 0 | 0.090116 | 306.7845 | 0.045407 | 0 | 0 | 0.090814 | 306.9455 | 0.045756 | 0 | 0 | 0.091512 | 307.1869 | 0.04628 | 0 | 0 | 0.09256 | 307.3479 | 0.046629 | 0 | 0 | 0.093258 | 307.5893 | 0.047153 | 0 | 0 | 0.094305 | 307.7503 | 0.047502 | 0 | 0 | 0.095003 | 307.9917 | 0.048025 | 0 | 0 | 0.096051 | 308.1527 | 0.048375 | 0 | 0 | 0.096749 | 308.1527 | 0.048375 | 0 | 0 | 0.096749
2017-11-04 11:00 | 267.8798 | 0.79844 |  | 286.1616 | 0.00067594 | 0 | 0 | 0.0013519 | 294.6251 | 0.019033 | 0 | 0 | 0.038066 | 301.0925 | 0.033061 | 0 | 0 | 0.066122 | 301.2522 | 0.033407 | 0 | 0 | 0.066815 | 301.4917 | 0.033927 | 0 | 0 | 0.067854 | 301.7313 | 0.034446 | 0 | 0 | 0.068893 | 301.9708 | 0.034966 | 0 | 0 | 0.069932 | 302.2103 | 0.035486 | 0 | 0 | 0.070971 | 302.4499 | 0.036005 | 0 | 0 | 0.07201 | 302.6894 | 0.036525 | 0 | 0 | 0.073049 | 302.9289 | 0.037044 | 0 | 0 | 0.074088 | 303.0886 | 0.037391 | 0 | 0 | 0.074781 | 303.3281 | 0.03791 | 0 | 0 | 0.07582 | 303.5677 | 0.03843 | 0 | 0 | 0.076859 | 303.8072 | 0.038949 | 0 | 0 | 0.077898 | 303.9669 | 0.039296 | 0 | 0 | 0.078591 | 304.2064 | 0.039815 | 0 | 0 | 0.07963 | 304.3661 | 0.040161 | 0 | 0 | 0.080323 | 304.5258 | 0.040508 | 0 | 0 | 0.081016 | 304.7653 | 0.041027 | 0 | 0 | 0.082055 | 304.925 | 0.041374 | 0 | 0 | 0.082747 | 305.1646 | 0.041893 | 0 | 0 | 0.083787 | 305.3242 | 0.04224 | 0 | 0 | 0.084479 | 305.5638 | 0.042759 | 0 | 0 | 0.085518 | 305.7235 | 0.043106 | 0 | 0 | 0.086211 | 305.7235 | 0.043106 | 0 | 0 | 0.086211
2017-11-04 12:00 | 263.725 | 0.78606 |  | 281.7233 | 0 | 0 | 0 | 0 | 290.0555 | 0.0091218 | 0 | 0 | 0.018244 | 296.4226 | 0.022932 | 0 | 0 | 0.045864 | 296.5798 | 0.023273 | 0 | 0 | 0.046546 | 296.8156 | 0.023784 | 0 | 0 | 0.047569 | 297.0515 | 0.024296 | 0 | 0 | 0.048592 | 297.2873 | 0.024807 | 0 | 0 | 0.049615 | 297.5231 | 0.025319 | 0 | 0 | 0.050638 | 297.7589 | 0.02583 | 0 | 0 | 0.051661 | 297.9947 | 0.026342 | 0 | 0 | 0.052684 | 298.2305 | 0.026853 | 0 | 0 | 0.053707 | 298.3878 | 0.027194 | 0 | 0 | 0.054389 | 298.6236 | 0.027706 | 0 | 0 | 0.055412 | 298.8594 | 0.028217 | 0 | 0 | 0.056435 | 299.0952 | 0.028729 | 0 | 0 | 0.057458 | 299.2524 | 0.02907 | 0 | 0 | 0.05814 | 299.4882 | 0.029581 | 0 | 0 | 0.059163 | 299.6455 | 0.029922 | 0 | 0 | 0.059845 | 299.8027 | 0.030263 | 0 | 0 | 0.060527 | 300.0385 | 0.030775 | 0 | 0 | 0.06155 | 300.1957 | 0.031116 | 0 | 0 | 0.062232 | 300.4315 | 0.031627 | 0 | 0 | 0.063255 | 300.5887 | 0.031968 | 0 | 0 | 0.063937 | 300.8245 | 0.03248 | 0 | 0 | 0.06496 | 300.9818 | 0.032821 | 0 | 0 | 0.065642 | 300.9818 | 0.032821 | 0 | 0 | 0.065642
2017-11-04 13:00 | 256.1788 | 0.76357 |  | 273.662 | 0 | 0 | 0 | 0 | 281.7558 | 0 | 0 | 0 | 0 | 287.9407 | 0.0045348 | 0 | 0 | 0.0090695 | 288.0934 | 0.004866 | 0 | 0 | 0.009732 | 288.3225 | 0.0053628 | 0 | 0 | 0.010726 | 288.5516 | 0.0058597 | 0 | 0 | 0.011719 | 288.7806 | 0.0063566 | 0 | 0 | 0.012713 | 289.0097 | 0.0068534 | 0 | 0 | 0.013707 | 289.2388 | 0.0073503 | 0 | 0 | 0.014701 | 289.4678 | 0.0078471 | 0 | 0 | 0.015694 | 289.6969 | 0.008344 | 0 | 0 | 0.016688 | 289.8496 | 0.0086752 | 0 | 0 | 0.01735 | 290.0787 | 0.009172 | 0 | 0 | 0.018344 | 290.3078 | 0.0096689 | 0 | 0 | 0.019338 | 290.5368 | 0.010166 | 0 | 0 | 0.020332 | 290.6896 | 0.010497 | 0 | 0 | 0.020994 | 290.9186 | 0.010994 | 0 | 0 | 0.021988 | 291.0713 | 0.011325 | 0 | 0 | 0.02265 | 291.224 | 0.011656 | 0 | 0 | 0.023313 | 291.4531 | 0.012153 | 0 | 0 | 0.024306 | 291.6058 | 0.012484 | 0 | 0 | 0.024969 | 291.8349 | 0.012981 | 0 | 0 | 0.025963 | 291.9876 | 0.013312 | 0 | 0 | 0.026625 | 292.2167 | 0.013809 | 0 | 0 | 0.027619 | 292.3694 | 0.014141 | 0 | 0 | 0.028281 | 292.3694 | 0.014141 | 0 | 0 | 0.028281
2017-11-04 14:00 | 254.1291 | 0.75746 |  | 271.4725 | 0 | 0 | 0 | 0 | 279.5016 | 0 | 0 | 0 | 0 | 285.637 | 0 | 0 | 0 | 0 | 285.7885 | 0 | 0 | 0 | 0 | 286.0157 | 0.00035942 | 0 | 0 | 0.00071884 | 286.2429 | 0.0008523 | 0 | 0 | 0.0017046 | 286.4702 | 0.0013452 | 0 | 0 | 0.0026903 | 286.6974 | 0.001838 | 0 | 0 | 0.0036761 | 286.9247 | 0.0023309 | 0 | 0 | 0.0046619 | 287.1519 | 0.0028238 | 0 | 0 | 0.0056476 | 287.3791 | 0.0033167 | 0 | 0 | 0.0066334 | 287.5306 | 0.0036453 | 0 | 0 | 0.0072905 | 287.7579 | 0.0041381 | 0 | 0 | 0.0082763 | 287.9851 | 0.004631 | 0 | 0 | 0.009262 | 288.2123 | 0.0051239 | 0 | 0 | 0.010248 | 288.3638 | 0.0054525 | 0 | 0 | 0.010905 | 288.5911 | 0.0059454 | 0 | 0 | 0.011891 | 288.7426 | 0.0062739 | 0 | 0 | 0.012548 | 288.894 | 0.0066025 | 0 | 0 | 0.013205 | 289.1213 | 0.0070954 | 0 | 0 | 0.014191 | 289.2728 | 0.007424 | 0 | 0 | 0.014848 | 289.5 | 0.0079169 | 0 | 0 | 0.015834 | 289.6515 | 0.0082455 | 0 | 0 | 0.016491 | 289.8787 | 0.0087383 | 0 | 0 | 0.017477 | 290.0302 | 0.0090669 | 0 | 0 | 0.018134 | 290.0302 | 0.0090669 | 0 | 0 | 0.018134
2017-11-04 15:00 | 254.1783 | 0.7576 |  | 271.5251 | 0 | 0 | 0 | 0 | 279.5557 | 0 | 0 | 0 | 0 | 285.6922 | 0 | 0 | 0 | 0 | 285.8438 | 0 | 0 | 0 | 0 | 286.071 | 0.00047943 | 0 | 0 | 0.00095887 | 286.2983 | 0.00097241 | 0 | 0 | 0.0019448 | 286.5256 | 0.0014654 | 0 | 0 | 0.0029308 | 286.7529 | 0.0019584 | 0 | 0 | 0.0039167 | 286.9802 | 0.0024513 | 0 | 0 | 0.0049026 | 287.2074 | 0.0029443 | 0 | 0 | 0.0058886 | 287.4347 | 0.0034373 | 0 | 0 | 0.0068745 | 287.5862 | 0.0037659 | 0 | 0 | 0.0075318 | 287.8135 | 0.0042589 | 0 | 0 | 0.0085178 | 288.0408 | 0.0047519 | 0 | 0 | 0.0095037 | 288.2681 | 0.0052448 | 0 | 0 | 0.01049 | 288.4196 | 0.0055735 | 0 | 0 | 0.011147 | 288.6469 | 0.0060665 | 0 | 0 | 0.012133 | 288.7984 | 0.0063951 | 0 | 0 | 0.01279 | 288.9499 | 0.0067238 | 0 | 0 | 0.013448 | 289.1772 | 0.0072167 | 0 | 0 | 0.014433 | 289.3287 | 0.0075454 | 0 | 0 | 0.015091 | 289.556 | 0.0080383 | 0 | 0 | 0.016077 | 289.7075 | 0.008367 | 0 | 0 | 0.016734 | 289.9348 | 0.00886 | 0 | 0 | 0.01772 | 290.0863 | 0.0091886 | 0 | 0 | 0.018377 | 290.0863 | 0.0091886 | 0 | 0 | 0.018377
2017-11-04 16:00 | 251.2666 | 0.74892 |  | 268.4146 | 0 | 0 | 0 | 0 | 276.3533 | 0 | 0 | 0 | 0 | 282.4195 | 0 | 0 | 0 | 0 | 282.5693 | 0 | 0 | 0 | 0 | 282.794 | 0 | 0 | 0 | 0 | 283.0187 | 0 | 0 | 0 | 0 | 283.2434 | 0 | 0 | 0 | 0 | 283.468 | 0 | 0 | 0 | 0 | 283.6927 | 0 | 0 | 0 | 0 | 283.9174 | 0 | 0 | 0 | 0 | 284.1421 | 0 | 0 | 0 | 0 | 284.2919 | 0 | 0 | 0 | 0 | 284.5165 | 0 | 0 | 0 | 0 | 284.7412 | 0 | 0 | 0 | 0 | 284.9659 | 0 | 0 | 0 | 0 | 285.1157 | 0 | 0 | 0 | 0 | 285.3403 | 0 | 0 | 0 | 0 | 285.4901 | 0 | 0 | 0 | 0 | 285.6399 | 0 | 0 | 0 | 0 | 285.8646 | 3.1659e-05 | 0 | 0 | 6.3318e-05 | 286.0144 | 0.00035654 | 0 | 0 | 0.00071308 | 286.2391 | 0.00084387 | 0 | 0 | 0.0016877 | 286.3888 | 0.0011688 | 0 | 0 | 0.0023375 | 286.6135 | 0.0016561 | 0 | 0 | 0.0033122 | 286.7633 | 0.001981 | 0 | 0 | 0.0039619 | 286.7633 | 0.001981 | 0 | 0 | 0.0039619
2017-11-04 17:00 | 264.2684 | 0.78768 |  | 282.3038 | 0 | 0 | 0 | 0 | 290.6532 | 0.010418 | 0 | 0 | 0.020836 | 297.0334 | 0.024257 | 0 | 0 | 0.048513 | 297.1909 | 0.024598 | 0 | 0 | 0.049197 | 297.4272 | 0.025111 | 0 | 0 | 0.050222 | 297.6635 | 0.025624 | 0 | 0 | 0.051247 | 297.8998 | 0.026136 | 0 | 0 | 0.052272 | 298.1361 | 0.026649 | 0 | 0 | 0.053297 | 298.3724 | 0.027161 | 0 | 0 | 0.054322 | 298.6087 | 0.027674 | 0 | 0 | 0.055347 | 298.845 | 0.028186 | 0 | 0 | 0.056372 | 299.0026 | 0.028528 | 0 | 0 | 0.057056 | 299.2389 | 0.02904 | 0 | 0 | 0.058081 | 299.4752 | 0.029553 | 0 | 0 | 0.059106 | 299.7115 | 0.030066 | 0 | 0 | 0.060131 | 299.869 | 0.030407 | 0 | 0 | 0.060815 | 300.1053 | 0.03092 | 0 | 0 | 0.06184 | 300.2629 | 0.031261 | 0 | 0 | 0.062523 | 300.4204 | 0.031603 | 0 | 0 | 0.063206 | 300.6567 | 0.032116 | 0 | 0 | 0.064231 | 300.8142 | 0.032457 | 0 | 0 | 0.064915 | 301.0505 | 0.03297 | 0 | 0 | 0.06594 | 301.2081 | 0.033312 | 0 | 0 | 0.066623 | 301.4444 | 0.033824 | 0 | 0 | 0.067648 | 301.6019 | 0.034166 | 0 | 0 | 0.068332 | 301.6019 | 0.034166 | 0 | 0 | 0.068332
2017-11-04 18:00 | 258.3361 | 0.77 |  | 275.9666 | 0 | 0 | 0 | 0 | 284.1286 | 0 | 0 | 0 | 0 | 290.3656 | 0.0097943 | 0 | 0 | 0.019589 | 290.5196 | 0.010128 | 0 | 0 | 0.020257 | 290.7506 | 0.010629 | 0 | 0 | 0.021259 | 290.9816 | 0.01113 | 0 | 0 | 0.022261 | 291.2126 | 0.011631 | 0 | 0 | 0.023263 | 291.4436 | 0.012132 | 0 | 0 | 0.024265 | 291.6746 | 0.012633 | 0 | 0 | 0.025267 | 291.9056 | 0.013135 | 0 | 0 | 0.026269 | 292.1366 | 0.013636 | 0 | 0 | 0.027271 | 292.2906 | 0.01397 | 0 | 0 | 0.027939 | 292.5216 | 0.014471 | 0 | 0 | 0.028941 | 292.7526 | 0.014972 | 0 | 0 | 0.029943 | 292.9836 | 0.015473 | 0 | 0 | 0.030945 | 293.1376 | 0.015807 | 0 | 0 | 0.031613 | 293.3686 | 0.016308 | 0 | 0 | 0.032616 | 293.5226 | 0.016642 | 0 | 0 | 0.033284 | 293.6766 | 0.016976 | 0 | 0 | 0.033952 | 293.9076 | 0.017477 | 0 | 0 | 0.034954 | 294.0616 | 0.017811 | 0 | 0 | 0.035622 | 294.2926 | 0.018312 | 0 | 0 | 0.036624 | 294.4466 | 0.018646 | 0 | 0 | 0.037292 | 294.6776 | 0.019147 | 0 | 0 | 0.038294 | 294.8316 | 0.019481 | 0 | 0 | 0.038962 | 294.8316 | 0.019481 | 0 | 0 | 0.038962
2017-11-04 19:00 | 261.8207 | 0.78038 |  | 279.689 | 0 | 0 | 0 | 0 | 287.9611 | 0.004579 | 0 | 0 | 0.0091579 | 294.2822 | 0.018289 | 0 | 0 | 0.036579 | 294.4383 | 0.018628 | 0 | 0 | 0.037256 | 294.6724 | 0.019136 | 0 | 0 | 0.038272 | 294.9065 | 0.019644 | 0 | 0 | 0.039287 | 295.1406 | 0.020151 | 0 | 0 | 0.040303 | 295.3747 | 0.020659 | 0 | 0 | 0.041318 | 295.6088 | 0.021167 | 0 | 0 | 0.042334 | 295.843 | 0.021675 | 0 | 0 | 0.043349 | 296.0771 | 0.022183 | 0 | 0 | 0.044365 | 296.2332 | 0.022521 | 0 | 0 | 0.045042 | 296.4673 | 0.023029 | 0 | 0 | 0.046058 | 296.7014 | 0.023537 | 0 | 0 | 0.047073 | 296.9355 | 0.024044 | 0 | 0 | 0.048089 | 297.0916 | 0.024383 | 0 | 0 | 0.048766 | 297.3257 | 0.024891 | 0 | 0 | 0.049782 | 297.4818 | 0.025229 | 0 | 0 | 0.050459 | 297.6378 | 0.025568 | 0 | 0 | 0.051136 | 297.872 | 0.026076 | 0 | 0 | 0.052151 | 298.028 | 0.026414 | 0 | 0 | 0.052828 | 298.2621 | 0.026922 | 0 | 0 | 0.053844 | 298.4182 | 0.02726 | 0 | 0 | 0.054521 | 298.6523 | 0.027768 | 0 | 0 | 0.055537 | 298.8084 | 0.028107 | 0 | 0 | 0.056214 | 298.8084 | 0.028107 | 0 | 0 | 0.056214
2017-11-04 20:00 | 261.5273 | 0.77951 |  | 279.3756 | 0 | 0 | 0 | 0 | 287.6384 | 0.0038791 | 0 | 0 | 0.0077582 | 293.9524 | 0.017574 | 0 | 0 | 0.035148 | 294.1083 | 0.017912 | 0 | 0 | 0.035825 | 294.3422 | 0.01842 | 0 | 0 | 0.036839 | 294.576 | 0.018927 | 0 | 0 | 0.037854 | 294.8099 | 0.019434 | 0 | 0 | 0.038868 | 295.0438 | 0.019941 | 0 | 0 | 0.039882 | 295.2776 | 0.020448 | 0 | 0 | 0.040897 | 295.5115 | 0.020956 | 0 | 0 | 0.041911 | 295.7453 | 0.021463 | 0 | 0 | 0.042926 | 295.9012 | 0.021801 | 0 | 0 | 0.043602 | 296.1351 | 0.022308 | 0 | 0 | 0.044617 | 296.3689 | 0.022816 | 0 | 0 | 0.045631 | 296.6028 | 0.023323 | 0 | 0 | 0.046645 | 296.7587 | 0.023661 | 0 | 0 | 0.047322 | 296.9925 | 0.024168 | 0 | 0 | 0.048336 | 297.1484 | 0.024506 | 0 | 0 | 0.049013 | 297.3043 | 0.024844 | 0 | 0 | 0.049689 | 297.5382 | 0.025352 | 0 | 0 | 0.050703 | 297.6941 | 0.02569 | 0 | 0 | 0.05138 | 297.9279 | 0.026197 | 0 | 0 | 0.052394 | 298.0838 | 0.026535 | 0 | 0 | 0.05307 | 298.3177 | 0.027042 | 0 | 0 | 0.054085 | 298.4736 | 0.027381 | 0 | 0 | 0.054761 | 298.4736 | 0.027381 | 0 | 0 | 0.054761
2017-11-04 21:00 | 275.7441 | 0.82188 |  | 294.5627 | 0.018898 | 0 | 0 | 0.037796 | 303.2746 | 0.037794 | 0 | 0 | 0.075588 | 309.9319 | 0.052234 | 0 | 0 | 0.10447 | 310.0962 | 0.05259 | 0 | 0 | 0.10518 | 310.3428 | 0.053125 | 0 | 0 | 0.10625 | 310.5894 | 0.05366 | 0 | 0 | 0.10732 | 310.8359 | 0.054194 | 0 | 0 | 0.10839 | 311.0825 | 0.054729 | 0 | 0 | 0.10946 | 311.3291 | 0.055264 | 0 | 0 | 0.11053 | 311.5756 | 0.055799 | 0 | 0 | 0.1116 | 311.8222 | 0.056334 | 0 | 0 | 0.11267 | 311.9866 | 0.05669 | 0 | 0 | 0.11338 | 312.2331 | 0.057225 | 0 | 0 | 0.11445 | 312.4797 | 0.05776 | 0 | 0 | 0.11552 | 312.7263 | 0.058295 | 0 | 0 | 0.11659 | 312.8906 | 0.058651 | 0 | 0 | 0.1173 | 313.1372 | 0.059186 | 0 | 0 | 0.11837 | 313.3016 | 0.059542 | 0 | 0 | 0.11908 | 313.466 | 0.059899 | 0 | 0 | 0.1198 | 313.7125 | 0.060434 | 0 | 0 | 0.12087 | 313.8769 | 0.06079 | 0 | 0 | 0.12158 | 314.1235 | 0.061325 | 0 | 0 | 0.12265 | 314.2878 | 0.061682 | 0 | 0 | 0.12336 | 314.5344 | 0.062216 | 0 | 0 | 0.12443 | 314.6988 | 0.062573 | 0 | 0 | 0.12515 | 314.6988 | 0.062573 | 0 | 0 | 0.12515
2017-11-04 22:00 | 287.6892 | 0.85749 |  | 307.323 | 0.046575 | 0 | 0 | 0.09315 | 316.4123 | 0.06629 | 0 | 0 | 0.13258 | 323.358 | 0.081355 | 0 | 0 | 0.16271 | 323.5295 | 0.081727 | 0 | 0 | 0.16345 | 323.7867 | 0.082285 | 0 | 0 | 0.16457 | 324.044 | 0.082843 | 0 | 0 | 0.16569 | 324.3012 | 0.083401 | 0 | 0 | 0.1668 | 324.5584 | 0.083959 | 0 | 0 | 0.16792 | 324.8157 | 0.084517 | 0 | 0 | 0.16903 | 325.0729 | 0.085075 | 0 | 0 | 0.17015 | 325.3302 | 0.085633 | 0 | 0 | 0.17127 | 325.5017 | 0.086004 | 0 | 0 | 0.17201 | 325.7589 | 0.086562 | 0 | 0 | 0.17312 | 326.0162 | 0.08712 | 0 | 0 | 0.17424 | 326.2734 | 0.087678 | 0 | 0 | 0.17536 | 326.4449 | 0.08805 | 0 | 0 | 0.1761 | 326.7022 | 0.088608 | 0 | 0 | 0.17722 | 326.8737 | 0.08898 | 0 | 0 | 0.17796 | 327.0452 | 0.089352 | 0 | 0 | 0.1787 | 327.3024 | 0.08991 | 0 | 0 | 0.17982 | 327.4739 | 0.090282 | 0 | 0 | 0.18056 | 327.7311 | 0.09084 | 0 | 0 | 0.18168 | 327.9026 | 0.091212 | 0 | 0 | 0.18242 | 328.1599 | 0.09177 | 0 | 0 | 0.18354 | 328.3314 | 0.092142 | 0 | 0 | 0.18428 | 328.3314 | 0.092142 | 0 | 0 | 0.18428
2017-11-04 23:00 | 278.3559 | 0.82967 |  | 297.3526 | 0.024949 | 0 | 0 | 0.049898 | 306.1471 | 0.044024 | 0 | 0 | 0.088049 | 312.8674 | 0.058601 | 0 | 0 | 0.1172 | 313.0333 | 0.058961 | 0 | 0 | 0.11792 | 313.2822 | 0.059501 | 0 | 0 | 0.119 | 313.5311 | 0.06004 | 0 | 0 | 0.12008 | 313.78 | 0.06058 | 0 | 0 | 0.12116 | 314.0289 | 0.06112 | 0 | 0 | 0.12224 | 314.2778 | 0.06166 | 0 | 0 | 0.12332 | 314.5267 | 0.0622 | 0 | 0 | 0.1244 | 314.7756 | 0.06274 | 0 | 0 | 0.12548 | 314.9416 | 0.0631 | 0 | 0 | 0.1262 | 315.1905 | 0.063639 | 0 | 0 | 0.12728 | 315.4394 | 0.064179 | 0 | 0 | 0.12836 | 315.6883 | 0.064719 | 0 | 0 | 0.12944 | 315.8542 | 0.065079 | 0 | 0 | 0.13016 | 316.1031 | 0.065619 | 0 | 0 | 0.13124 | 316.269 | 0.065979 | 0 | 0 | 0.13196 | 316.435 | 0.066339 | 0 | 0 | 0.13268 | 316.6839 | 0.066879 | 0 | 0 | 0.13376 | 316.8498 | 0.067239 | 0 | 0 | 0.13448 | 317.0987 | 0.067778 | 0 | 0 | 0.13556 | 317.2646 | 0.068138 | 0 | 0 | 0.13628 | 317.5135 | 0.068678 | 0 | 0 | 0.13736 | 317.6795 | 0.069038 | 0 | 0 | 0.13808 | 317.6795 | 0.069038 | 0 | 0 | 0.13808
2017-11-05 | 274.0717 | 0.8169 |  | 292.7761 | 0.015023 | 0 | 0 | 0.030046 | 301.4353 | 0.033804 | 0 | 0 | 0.067609 | 308.0521 | 0.048156 | 0 | 0 | 0.096313 | 308.2155 | 0.048511 | 0 | 0 | 0.097022 | 308.4606 | 0.049042 | 0 | 0 | 0.098085 | 308.7056 | 0.049574 | 0 | 0 | 0.099148 | 308.9507 | 0.050105 | 0 | 0 | 0.10021 | 309.1958 | 0.050637 | 0 | 0 | 0.10127 | 309.4409 | 0.051169 | 0 | 0 | 0.10234 | 309.6859 | 0.0517 | 0 | 0 | 0.1034 | 309.931 | 0.052232 | 0 | 0 | 0.10446 | 310.0944 | 0.052586 | 0 | 0 | 0.10517 | 310.3394 | 0.053118 | 0 | 0 | 0.10624 | 310.5845 | 0.053649 | 0 | 0 | 0.1073 | 310.8296 | 0.054181 | 0 | 0 | 0.10836 | 310.993 | 0.054535 | 0 | 0 | 0.10907 | 311.238 | 0.055067 | 0 | 0 | 0.11013 | 311.4014 | 0.055421 | 0 | 0 | 0.11084 | 311.5648 | 0.055775 | 0 | 0 | 0.11155 | 311.8099 | 0.056307 | 0 | 0 | 0.11261 | 311.9732 | 0.056661 | 0 | 0 | 0.11332 | 312.2183 | 0.057193 | 0 | 0 | 0.11439 | 312.3817 | 0.057547 | 0 | 0 | 0.11509 | 312.6268 | 0.058079 | 0 | 0 | 0.11616 | 312.7901 | 0.058433 | 0 | 0 | 0.11687 | 312.7901 | 0.058433 | 0 | 0 | 0.11687
2017-11-05 01:00 | 275.7441 | 0.82188 |  | 294.5627 | 0.018898 | 0 | 0 | 0.037795 | 303.2746 | 0.037794 | 0 | 0 | 0.075588 | 309.9319 | 0.052234 | 0 | 0 | 0.10447 | 310.0962 | 0.05259 | 0 | 0 | 0.10518 | 310.3428 | 0.053125 | 0 | 0 | 0.10625 | 310.5894 | 0.05366 | 0 | 0 | 0.10732 | 310.8359 | 0.054194 | 0 | 0 | 0.10839 | 311.0825 | 0.054729 | 0 | 0 | 0.10946 | 311.3291 | 0.055264 | 0 | 0 | 0.11053 | 311.5756 | 0.055799 | 0 | 0 | 0.1116 | 311.8222 | 0.056334 | 0 | 0 | 0.11267 | 311.9866 | 0.05669 | 0 | 0 | 0.11338 | 312.2331 | 0.057225 | 0 | 0 | 0.11445 | 312.4797 | 0.05776 | 0 | 0 | 0.11552 | 312.7263 | 0.058295 | 0 | 0 | 0.11659 | 312.8906 | 0.058651 | 0 | 0 | 0.1173 | 313.1372 | 0.059186 | 0 | 0 | 0.11837 | 313.3016 | 0.059542 | 0 | 0 | 0.11908 | 313.4659 | 0.059899 | 0 | 0 | 0.1198 | 313.7125 | 0.060434 | 0 | 0 | 0.12087 | 313.8769 | 0.06079 | 0 | 0 | 0.12158 | 314.1235 | 0.061325 | 0 | 0 | 0.12265 | 314.2878 | 0.061682 | 0 | 0 | 0.12336 | 314.5344 | 0.062216 | 0 | 0 | 0.12443 | 314.6988 | 0.062573 | 0 | 0 | 0.12515 | 314.6988 | 0.062573 | 0 | 0 | 0.12515
2017-11-05 02:00 | 271.5011 | 0.80924 |  | 290.03 | 0.0090665 | 0 | 0 | 0.018133 | 298.6079 | 0.027672 | 0 | 0 | 0.055344 | 305.1627 | 0.041889 | 0 | 0 | 0.083779 | 305.3246 | 0.04224 | 0 | 0 | 0.084481 | 305.5674 | 0.042767 | 0 | 0 | 0.085534 | 305.8101 | 0.043294 | 0 | 0 | 0.086587 | 306.0529 | 0.04382 | 0 | 0 | 0.08764 | 306.2957 | 0.044347 | 0 | 0 | 0.088693 | 306.5384 | 0.044873 | 0 | 0 | 0.089746 | 306.7812 | 0.0454 | 0 | 0 | 0.0908 | 307.024 | 0.045926 | 0 | 0 | 0.091853 | 307.1858 | 0.046277 | 0 | 0 | 0.092555 | 307.4286 | 0.046804 | 0 | 0 | 0.093608 | 307.6714 | 0.047331 | 0 | 0 | 0.094661 | 307.9141 | 0.047857 | 0 | 0 | 0.095714 | 308.076 | 0.048208 | 0 | 0 | 0.096416 | 308.3188 | 0.048735 | 0 | 0 | 0.097469 | 308.4806 | 0.049086 | 0 | 0 | 0.098172 | 308.6425 | 0.049437 | 0 | 0 | 0.098874 | 308.8852 | 0.049963 | 0 | 0 | 0.099927 | 309.0471 | 0.050314 | 0 | 0 | 0.10063 | 309.2898 | 0.050841 | 0 | 0 | 0.10168 | 309.4517 | 0.051192 | 0 | 0 | 0.10238 | 309.6945 | 0.051719 | 0 | 0 | 0.10344 | 309.8563 | 0.05207 | 0 | 0 | 0.10414 | 309.8563 | 0.05207 | 0 | 0 | 0.10414
2017-11-05 03:00 | 272.5574 | 0.81238 |  | 291.1584 | 0.011514 | 0 | 0 | 0.023028 | 299.7697 | 0.030192 | 0 | 0 | 0.060384 | 306.35 | 0.044464 | 0 | 0 | 0.088929 | 306.5125 | 0.044817 | 0 | 0 | 0.089634 | 306.7562 | 0.045346 | 0 | 0 | 0.090691 | 306.9999 | 0.045874 | 0 | 0 | 0.091748 | 307.2436 | 0.046403 | 0 | 0 | 0.092805 | 307.4873 | 0.046931 | 0 | 0 | 0.093863 | 307.731 | 0.04746 | 0 | 0 | 0.09492 | 307.9748 | 0.047989 | 0 | 0 | 0.095977 | 308.2185 | 0.048517 | 0 | 0 | 0.097034 | 308.3809 | 0.04887 | 0 | 0 | 0.097739 | 308.6247 | 0.049398 | 0 | 0 | 0.098796 | 308.8684 | 0.049927 | 0 | 0 | 0.099854 | 309.1121 | 0.050455 | 0 | 0 | 0.10091 | 309.2746 | 0.050808 | 0 | 0 | 0.10162 | 309.5183 | 0.051337 | 0 | 0 | 0.10267 | 309.6808 | 0.051689 | 0 | 0 | 0.10338 | 309.8432 | 0.052041 | 0 | 0 | 0.10408 | 310.087 | 0.05257 | 0 | 0 | 0.10514 | 310.2494 | 0.052922 | 0 | 0 | 0.10584 | 310.4931 | 0.053451 | 0 | 0 | 0.1069 | 310.6556 | 0.053803 | 0 | 0 | 0.10761 | 310.8993 | 0.054332 | 0 | 0 | 0.10866 | 311.0618 | 0.054684 | 0 | 0 | 0.10937 | 311.0618 | 0.054684 | 0 | 0 | 0.10937
2017-11-05 04:00 | 281.0779 | 0.83778 |  | 300.2605 | 0.031256 | 0 | 0 | 0.062513 | 309.141 | 0.050518 | 0 | 0 | 0.10104 | 315.927 | 0.065237 | 0 | 0 | 0.13047 | 316.0945 | 0.0656 | 0 | 0 | 0.1312 | 316.3459 | 0.066146 | 0 | 0 | 0.13229 | 316.5972 | 0.066691 | 0 | 0 | 0.13338 | 316.8485 | 0.067236 | 0 | 0 | 0.13447 | 317.0999 | 0.067781 | 0 | 0 | 0.13556 | 317.3512 | 0.068326 | 0 | 0 | 0.13665 | 317.6025 | 0.068871 | 0 | 0 | 0.13774 | 317.8539 | 0.069416 | 0 | 0 | 0.13883 | 318.0214 | 0.06978 | 0 | 0 | 0.13956 | 318.2728 | 0.070325 | 0 | 0 | 0.14065 | 318.5241 | 0.07087 | 0 | 0 | 0.14174 | 318.7754 | 0.071415 | 0 | 0 | 0.14283 | 318.943 | 0.071779 | 0 | 0 | 0.14356 | 319.1943 | 0.072324 | 0 | 0 | 0.14465 | 319.3619 | 0.072687 | 0 | 0 | 0.14537 | 319.5294 | 0.073051 | 0 | 0 | 0.1461 | 319.7808 | 0.073596 | 0 | 0 | 0.14719 | 319.9483 | 0.073959 | 0 | 0 | 0.14792 | 320.1997 | 0.074504 | 0 | 0 | 0.14901 | 320.3672 | 0.074868 | 0 | 0 | 0.14974 | 320.6185 | 0.075413 | 0 | 0 | 0.15083 | 320.7861 | 0.075776 | 0 | 0 | 0.15155 | 320.7861 | 0.075776 | 0 | 0 | 0.15155
2017-11-05 05:00 | 281.9462 | 0.84037 |  | 301.188 | 0.033268 | 0 | 0 | 0.066536 | 310.0959 | 0.052589 | 0 | 0 | 0.10518 | 316.9029 | 0.067354 | 0 | 0 | 0.13471 | 317.071 | 0.067718 | 0 | 0 | 0.13544 | 317.3231 | 0.068265 | 0 | 0 | 0.13653 | 317.5752 | 0.068812 | 0 | 0 | 0.13762 | 317.8273 | 0.069359 | 0 | 0 | 0.13872 | 318.0794 | 0.069906 | 0 | 0 | 0.13981 | 318.3315 | 0.070452 | 0 | 0 | 0.1409 | 318.5836 | 0.070999 | 0 | 0 | 0.142 | 318.8358 | 0.071546 | 0 | 0 | 0.14309 | 319.0038 | 0.071911 | 0 | 0 | 0.14382 | 319.2559 | 0.072457 | 0 | 0 | 0.14491 | 319.508 | 0.073004 | 0 | 0 | 0.14601 | 319.7602 | 0.073551 | 0 | 0 | 0.1471 | 319.9282 | 0.073916 | 0 | 0 | 0.14783 | 320.1803 | 0.074463 | 0 | 0 | 0.14893 | 320.3484 | 0.074827 | 0 | 0 | 0.14965 | 320.5165 | 0.075192 | 0 | 0 | 0.15038 | 320.7686 | 0.075738 | 0 | 0 | 0.15148 | 320.9367 | 0.076103 | 0 | 0 | 0.15221 | 321.1888 | 0.07665 | 0 | 0 | 0.1533 | 321.3569 | 0.077014 | 0 | 0 | 0.15403 | 321.609 | 0.077561 | 0 | 0 | 0.15512 | 321.777 | 0.077926 | 0 | 0 | 0.15585 | 321.777 | 0.077926 | 0 | 0 | 0.15585
2017-11-05 06:00 | 284.1719 | 0.847 |  | 303.5656 | 0.038425 | 0 | 0 | 0.07685 | 312.5438 | 0.057899 | 0 | 0 | 0.1158 | 319.4045 | 0.07278 | 0 | 0 | 0.14556 | 319.5739 | 0.073147 | 0 | 0 | 0.14629 | 319.828 | 0.073698 | 0 | 0 | 0.1474 | 320.0821 | 0.074249 | 0 | 0 | 0.1485 | 320.3362 | 0.074801 | 0 | 0 | 0.1496 | 320.5903 | 0.075352 | 0 | 0 | 0.1507 | 320.8444 | 0.075903 | 0 | 0 | 0.15181 | 321.0985 | 0.076454 | 0 | 0 | 0.15291 | 321.3526 | 0.077005 | 0 | 0 | 0.15401 | 321.522 | 0.077373 | 0 | 0 | 0.15475 | 321.7761 | 0.077924 | 0 | 0 | 0.15585 | 322.0302 | 0.078475 | 0 | 0 | 0.15695 | 322.2843 | 0.079026 | 0 | 0 | 0.15805 | 322.4537 | 0.079394 | 0 | 0 | 0.15879 | 322.7078 | 0.079945 | 0 | 0 | 0.15989 | 322.8772 | 0.080312 | 0 | 0 | 0.16062 | 323.0466 | 0.08068 | 0 | 0 | 0.16136 | 323.3007 | 0.081231 | 0 | 0 | 0.16246 | 323.4701 | 0.081598 | 0 | 0 | 0.1632 | 323.7242 | 0.082149 | 0 | 0 | 0.1643 | 323.8936 | 0.082517 | 0 | 0 | 0.16503 | 324.1477 | 0.083068 | 0 | 0 | 0.16614 | 324.3171 | 0.083435 | 0 | 0 | 0.16687 | 324.3171 | 0.083435 | 0 | 0 | 0.16687
2017-11-05 07:00 | 280.7483 | 0.8368 |  | 299.9084 | 0.030493 | 0 | 0 | 0.060985 | 308.7784 | 0.049732 | 0 | 0 | 0.099463 | 315.5565 | 0.064433 | 0 | 0 | 0.12887 | 315.7238 | 0.064796 | 0 | 0 | 0.12959 | 315.9749 | 0.065341 | 0 | 0 | 0.13068 | 316.2259 | 0.065885 | 0 | 0 | 0.13177 | 316.477 | 0.06643 | 0 | 0 | 0.13286 | 316.728 | 0.066974 | 0 | 0 | 0.13395 | 316.979 | 0.067519 | 0 | 0 | 0.13504 | 317.2301 | 0.068063 | 0 | 0 | 0.13613 | 317.4811 | 0.068608 | 0 | 0 | 0.13722 | 317.6485 | 0.068971 | 0 | 0 | 0.13794 | 317.8995 | 0.069515 | 0 | 0 | 0.13903 | 318.1506 | 0.07006 | 0 | 0 | 0.14012 | 318.4016 | 0.070604 | 0 | 0 | 0.14121 | 318.569 | 0.070967 | 0 | 0 | 0.14193 | 318.82 | 0.071512 | 0 | 0 | 0.14302 | 318.9874 | 0.071875 | 0 | 0 | 0.14375 | 319.1547 | 0.072238 | 0 | 0 | 0.14448 | 319.4058 | 0.072782 | 0 | 0 | 0.14556 | 319.5731 | 0.073145 | 0 | 0 | 0.14629 | 319.8241 | 0.07369 | 0 | 0 | 0.14738 | 319.9915 | 0.074053 | 0 | 0 | 0.14811 | 320.2425 | 0.074597 | 0 | 0 | 0.14919 | 320.4099 | 0.07496 | 0 | 0 | 0.14992 | 320.4099 | 0.07496 | 0 | 0 | 0.14992
2017-11-05 08:00 | 279.6655 | 0.83357 |  | 298.7517 | 0.027984 | 0 | 0 | 0.055968 | 307.5875 | 0.047149 | 0 | 0 | 0.094297 | 314.3395 | 0.061794 | 0 | 0 | 0.12359 | 314.5062 | 0.062155 | 0 | 0 | 0.12431 | 314.7562 | 0.062698 | 0 | 0 | 0.1254 | 315.0063 | 0.06324 | 0 | 0 | 0.12648 | 315.2564 | 0.063782 | 0 | 0 | 0.12756 | 315.5065 | 0.064325 | 0 | 0 | 0.12865 | 315.7565 | 0.064867 | 0 | 0 | 0.12973 | 316.0066 | 0.06541 | 0 | 0 | 0.13082 | 316.2567 | 0.065952 | 0 | 0 | 0.1319 | 316.4234 | 0.066314 | 0 | 0 | 0.13263 | 316.6735 | 0.066856 | 0 | 0 | 0.13371 | 316.9235 | 0.067398 | 0 | 0 | 0.1348 | 317.1736 | 0.067941 | 0 | 0 | 0.13588 | 317.3403 | 0.068302 | 0 | 0 | 0.1366 | 317.5904 | 0.068845 | 0 | 0 | 0.13769 | 317.7571 | 0.069206 | 0 | 0 | 0.13841 | 317.9238 | 0.069568 | 0 | 0 | 0.13914 | 318.1739 | 0.07011 | 0 | 0 | 0.14022 | 318.3406 | 0.070472 | 0 | 0 | 0.14094 | 318.5907 | 0.071015 | 0 | 0 | 0.14203 | 318.7574 | 0.071376 | 0 | 0 | 0.14275 | 319.0074 | 0.071919 | 0 | 0 | 0.14384 | 319.1742 | 0.07228 | 0 | 0 | 0.14456 | 319.1742 | 0.07228 | 0 | 0 | 0.14456
2017-11-05 09:00 | 289.8518 | 0.86393 |  | 309.6331 | 0.051586 | 0 | 0 | 0.10317 | 318.7908 | 0.071449 | 0 | 0 | 0.1429 | 325.7886 | 0.086627 | 0 | 0 | 0.17325 | 325.9614 | 0.087002 | 0 | 0 | 0.174 | 326.2206 | 0.087564 | 0 | 0 | 0.17513 | 326.4798 | 0.088126 | 0 | 0 | 0.17625 | 326.739 | 0.088688 | 0 | 0 | 0.17738 | 326.9982 | 0.08925 | 0 | 0 | 0.1785 | 327.2573 | 0.089813 | 0 | 0 | 0.17963 | 327.5165 | 0.090375 | 0 | 0 | 0.18075 | 327.7757 | 0.090937 | 0 | 0 | 0.18187 | 327.9485 | 0.091312 | 0 | 0 | 0.18262 | 328.2077 | 0.091874 | 0 | 0 | 0.18375 | 328.4668 | 0.092436 | 0 | 0 | 0.18487 | 328.726 | 0.092998 | 0 | 0 | 0.186 | 328.8988 | 0.093373 | 0 | 0 | 0.18675 | 329.158 | 0.093935 | 0 | 0 | 0.18787 | 329.3308 | 0.09431 | 0 | 0 | 0.18862 | 329.5036 | 0.094685 | 0 | 0 | 0.18937 | 329.7627 | 0.095247 | 0 | 0 | 0.19049 | 329.9355 | 0.095621 | 0 | 0 | 0.19124 | 330.1947 | 0.096184 | 0 | 0 | 0.19237 | 330.3675 | 0.096558 | 0 | 0 | 0.19312 | 330.6267 | 0.097121 | 0 | 0 | 0.19424 | 330.7995 | 0.097495 | 0 | 0 | 0.19499 | 330.7995 | 0.097495 | 0 | 0 | 0.19499
2017-11-05 10:00 | 286.3596 | 0.85352 |  | 305.9026 | 0.043494 | 0 | 0 | 0.086988 | 314.9499 | 0.063118 | 0 | 0 | 0.12624 | 321.8635 | 0.078113 | 0 | 0 | 0.15623 | 322.0342 | 0.078483 | 0 | 0 | 0.15697 | 322.2902 | 0.079039 | 0 | 0 | 0.15808 | 322.5463 | 0.079594 | 0 | 0 | 0.15919 | 322.8023 | 0.08015 | 0 | 0 | 0.1603 | 323.0584 | 0.080705 | 0 | 0 | 0.16141 | 323.3145 | 0.08126 | 0 | 0 | 0.16252 | 323.5705 | 0.081816 | 0 | 0 | 0.16363 | 323.8266 | 0.082371 | 0 | 0 | 0.16474 | 323.9973 | 0.082741 | 0 | 0 | 0.16548 | 324.2533 | 0.083297 | 0 | 0 | 0.16659 | 324.5094 | 0.083852 | 0 | 0 | 0.1677 | 324.7654 | 0.084408 | 0 | 0 | 0.16882 | 324.9362 | 0.084778 | 0 | 0 | 0.16956 | 325.1922 | 0.085333 | 0 | 0 | 0.17067 | 325.3629 | 0.085704 | 0 | 0 | 0.17141 | 325.5336 | 0.086074 | 0 | 0 | 0.17215 | 325.7897 | 0.086629 | 0 | 0 | 0.17326 | 325.9604 | 0.086999 | 0 | 0 | 0.174 | 326.2164 | 0.087555 | 0 | 0 | 0.17511 | 326.3871 | 0.087925 | 0 | 0 | 0.17585 | 326.6432 | 0.08848 | 0 | 0 | 0.17696 | 326.8139 | 0.088851 | 0 | 0 | 0.1777 | 326.8139 | 0.088851 | 0 | 0 | 0.1777
2017-11-05 11:00 | 281.8269 | 0.84001 |  | 301.0605 | 0.032992 | 0 | 0 | 0.065983 | 309.9647 | 0.052305 | 0 | 0 | 0.10461 | 316.7688 | 0.067063 | 0 | 0 | 0.13413 | 316.9368 | 0.067427 | 0 | 0 | 0.13485 | 317.1888 | 0.067974 | 0 | 0 | 0.13595 | 317.4408 | 0.06852 | 0 | 0 | 0.13704 | 317.6928 | 0.069067 | 0 | 0 | 0.13813 | 317.9448 | 0.069614 | 0 | 0 | 0.13923 | 318.1968 | 0.07016 | 0 | 0 | 0.14032 | 318.4488 | 0.070707 | 0 | 0 | 0.14141 | 318.7008 | 0.071253 | 0 | 0 | 0.14251 | 318.8688 | 0.071618 | 0 | 0 | 0.14324 | 319.1208 | 0.072164 | 0 | 0 | 0.14433 | 319.3728 | 0.072711 | 0 | 0 | 0.14542 | 319.6248 | 0.073258 | 0 | 0 | 0.14652 | 319.7928 | 0.073622 | 0 | 0 | 0.14724 | 320.0448 | 0.074169 | 0 | 0 | 0.14834 | 320.2128 | 0.074533 | 0 | 0 | 0.14907 | 320.3808 | 0.074897 | 0 | 0 | 0.14979 | 320.6328 | 0.075444 | 0 | 0 | 0.15089 | 320.8008 | 0.075808 | 0 | 0 | 0.15162 | 321.0528 | 0.076355 | 0 | 0 | 0.15271 | 321.2208 | 0.076719 | 0 | 0 | 0.15344 | 321.4728 | 0.077266 | 0 | 0 | 0.15453 | 321.6408 | 0.07763 | 0 | 0 | 0.15526 | 321.6408 | 0.07763 | 0 | 0 | 0.15526
2017-11-05 12:00 | 278.4199 | 0.82986 |  | 297.4211 | 0.025098 | 0 | 0 | 0.050195 | 306.2176 | 0.044177 | 0 | 0 | 0.088355 | 312.9394 | 0.058757 | 0 | 0 | 0.11751 | 313.1054 | 0.059117 | 0 | 0 | 0.11823 | 313.3544 | 0.059657 | 0 | 0 | 0.11931 | 313.6033 | 0.060197 | 0 | 0 | 0.12039 | 313.8523 | 0.060737 | 0 | 0 | 0.12147 | 314.1012 | 0.061277 | 0 | 0 | 0.12255 | 314.3502 | 0.061817 | 0 | 0 | 0.12363 | 314.5991 | 0.062357 | 0 | 0 | 0.12471 | 314.8481 | 0.062897 | 0 | 0 | 0.12579 | 315.0141 | 0.063257 | 0 | 0 | 0.12651 | 315.263 | 0.063797 | 0 | 0 | 0.12759 | 315.512 | 0.064337 | 0 | 0 | 0.12867 | 315.7609 | 0.064877 | 0 | 0 | 0.12975 | 315.9269 | 0.065237 | 0 | 0 | 0.13047 | 316.1759 | 0.065777 | 0 | 0 | 0.13155 | 316.3418 | 0.066137 | 0 | 0 | 0.13227 | 316.5078 | 0.066497 | 0 | 0 | 0.13299 | 316.7568 | 0.067037 | 0 | 0 | 0.13407 | 316.9227 | 0.067397 | 0 | 0 | 0.13479 | 317.1717 | 0.067937 | 0 | 0 | 0.13587 | 317.3377 | 0.068297 | 0 | 0 | 0.13659 | 317.5866 | 0.068837 | 0 | 0 | 0.13767 | 317.7526 | 0.069197 | 0 | 0 | 0.13839 | 317.7526 | 0.069197 | 0 | 0 | 0.13839
2017-11-05 13:00 | 279.9545 | 0.83443 |  | 299.0603 | 0.028653 | 0 | 0 | 0.057306 | 307.9053 | 0.047838 | 0 | 0 | 0.095676 | 314.6642 | 0.062498 | 0 | 0 | 0.125 | 314.8311 | 0.06286 | 0 | 0 | 0.12572 | 315.0814 | 0.063403 | 0 | 0 | 0.12681 | 315.3317 | 0.063946 | 0 | 0 | 0.12789 | 315.5821 | 0.064489 | 0 | 0 | 0.12898 | 315.8324 | 0.065032 | 0 | 0 | 0.13006 | 316.0827 | 0.065575 | 0 | 0 | 0.13115 | 316.3331 | 0.066118 | 0 | 0 | 0.13224 | 316.5834 | 0.066661 | 0 | 0 | 0.13332 | 316.7503 | 0.067023 | 0 | 0 | 0.13405 | 317.0006 | 0.067566 | 0 | 0 | 0.13513 | 317.2509 | 0.068109 | 0 | 0 | 0.13622 | 317.5013 | 0.068652 | 0 | 0 | 0.1373 | 317.6682 | 0.069014 | 0 | 0 | 0.13803 | 317.9185 | 0.069557 | 0 | 0 | 0.13911 | 318.0854 | 0.069919 | 0 | 0 | 0.13984 | 318.2523 | 0.07028 | 0 | 0 | 0.14056 | 318.5026 | 0.070823 | 0 | 0 | 0.14165 | 318.6695 | 0.071185 | 0 | 0 | 0.14237 | 318.9198 | 0.071728 | 0 | 0 | 0.14346 | 319.0867 | 0.07209 | 0 | 0 | 0.14418 | 319.337 | 0.072633 | 0 | 0 | 0.14527 | 319.5039 | 0.072995 | 0 | 0 | 0.14599 | 319.5039 | 0.072995 | 0 | 0 | 0.14599
2017-11-05 14:00 | 275.6014 | 0.82146 |  | 294.4102 | 0.018567 | 0 | 0 | 0.037134 | 303.1177 | 0.037454 | 0 | 0 | 0.074907 | 309.7715 | 0.051886 | 0 | 0 | 0.10377 | 309.9358 | 0.052242 | 0 | 0 | 0.10448 | 310.1822 | 0.052777 | 0 | 0 | 0.10555 | 310.4287 | 0.053311 | 0 | 0 | 0.10662 | 310.6751 | 0.053846 | 0 | 0 | 0.10769 | 310.9215 | 0.05438 | 0 | 0 | 0.10876 | 311.168 | 0.054915 | 0 | 0 | 0.10983 | 311.4144 | 0.055449 | 0 | 0 | 0.1109 | 311.6608 | 0.055984 | 0 | 0 | 0.11197 | 311.8251 | 0.05634 | 0 | 0 | 0.11268 | 312.0716 | 0.056875 | 0 | 0 | 0.11375 | 312.318 | 0.057409 | 0 | 0 | 0.11482 | 312.5644 | 0.057944 | 0 | 0 | 0.11589 | 312.7287 | 0.0583 | 0 | 0 | 0.1166 | 312.9752 | 0.058834 | 0 | 0 | 0.11767 | 313.1395 | 0.059191 | 0 | 0 | 0.11838 | 313.3038 | 0.059547 | 0 | 0 | 0.11909 | 313.5502 | 0.060082 | 0 | 0 | 0.12016 | 313.7145 | 0.060438 | 0 | 0 | 0.12088 | 313.9609 | 0.060973 | 0 | 0 | 0.12195 | 314.1252 | 0.061329 | 0 | 0 | 0.12266 | 314.3716 | 0.061863 | 0 | 0 | 0.12373 | 314.5359 | 0.06222 | 0 | 0 | 0.12444 | 314.5359 | 0.06222 | 0 | 0 | 0.12444
2017-11-05 15:00 | 275.1657 | 0.82016 |  | 293.9448 | 0.017558 | 0 | 0 | 0.035115 | 302.6384 | 0.036414 | 0 | 0 | 0.072828 | 309.2817 | 0.050823 | 0 | 0 | 0.10165 | 309.4457 | 0.051179 | 0 | 0 | 0.10236 | 309.6918 | 0.051713 | 0 | 0 | 0.10343 | 309.9378 | 0.052247 | 0 | 0 | 0.10449 | 310.1839 | 0.05278 | 0 | 0 | 0.10556 | 310.4299 | 0.053314 | 0 | 0 | 0.10663 | 310.676 | 0.053848 | 0 | 0 | 0.1077 | 310.922 | 0.054381 | 0 | 0 | 0.10876 | 311.1681 | 0.054915 | 0 | 0 | 0.10983 | 311.3321 | 0.055271 | 0 | 0 | 0.11054 | 311.5782 | 0.055804 | 0 | 0 | 0.11161 | 311.8242 | 0.056338 | 0 | 0 | 0.11268 | 312.0703 | 0.056872 | 0 | 0 | 0.11374 | 312.2343 | 0.057228 | 0 | 0 | 0.11446 | 312.4803 | 0.057761 | 0 | 0 | 0.11552 | 312.6444 | 0.058117 | 0 | 0 | 0.11623 | 312.8084 | 0.058473 | 0 | 0 | 0.11695 | 313.0544 | 0.059006 | 0 | 0 | 0.11801 | 313.2185 | 0.059362 | 0 | 0 | 0.11872 | 313.4645 | 0.059896 | 0 | 0 | 0.11979 | 313.6286 | 0.060252 | 0 | 0 | 0.1205 | 313.8746 | 0.060785 | 0 | 0 | 0.12157 | 314.0386 | 0.061141 | 0 | 0 | 0.12228 | 314.0386 | 0.061141 | 0 | 0 | 0.12228
2017-11-05 16:00 | 277.1963 | 0.82621 |  | 296.1139 | 0.022262 | 0 | 0 | 0.044525 | 304.8718 | 0.041258 | 0 | 0 | 0.082516 | 311.5641 | 0.055774 | 0 | 0 | 0.11155 | 311.7293 | 0.056132 | 0 | 0 | 0.11226 | 311.9772 | 0.05667 | 0 | 0 | 0.11334 | 312.225 | 0.057207 | 0 | 0 | 0.11441 | 312.4729 | 0.057745 | 0 | 0 | 0.11549 | 312.7208 | 0.058283 | 0 | 0 | 0.11657 | 312.9686 | 0.05882 | 0 | 0 | 0.11764 | 313.2165 | 0.059358 | 0 | 0 | 0.11872 | 313.4644 | 0.059896 | 0 | 0 | 0.11979 | 313.6296 | 0.060254 | 0 | 0 | 0.12051 | 313.8775 | 0.060792 | 0 | 0 | 0.12158 | 314.1253 | 0.061329 | 0 | 0 | 0.12266 | 314.3732 | 0.061867 | 0 | 0 | 0.12373 | 314.5384 | 0.062225 | 0 | 0 | 0.12445 | 314.7863 | 0.062763 | 0 | 0 | 0.12553 | 314.9515 | 0.063121 | 0 | 0 | 0.12624 | 315.1168 | 0.06348 | 0 | 0 | 0.12696 | 315.3646 | 0.064017 | 0 | 0 | 0.12803 | 315.5299 | 0.064376 | 0 | 0 | 0.12875 | 315.7778 | 0.064913 | 0 | 0 | 0.12983 | 315.943 | 0.065272 | 0 | 0 | 0.13054 | 316.1909 | 0.065809 | 0 | 0 | 0.13162 | 316.3561 | 0.066168 | 0 | 0 | 0.13234 | 316.3561 | 0.066168 | 0 | 0 | 0.13234
2017-11-05 17:00 | 287.9209 | 0.85818 |  | 307.5704 | 0.047112 | 0 | 0 | 0.094223 | 316.6671 | 0.066842 | 0 | 0 | 0.13368 | 323.6183 | 0.08192 | 0 | 0 | 0.16384 | 323.79 | 0.082292 | 0 | 0 | 0.16458 | 324.0474 | 0.08285 | 0 | 0 | 0.1657 | 324.3049 | 0.083409 | 0 | 0 | 0.16682 | 324.5623 | 0.083967 | 0 | 0 | 0.16793 | 324.8198 | 0.084525 | 0 | 0 | 0.16905 | 325.0772 | 0.085084 | 0 | 0 | 0.17017 | 325.3347 | 0.085642 | 0 | 0 | 0.17128 | 325.5921 | 0.086201 | 0 | 0 | 0.1724 | 325.7638 | 0.086573 | 0 | 0 | 0.17315 | 326.0212 | 0.087131 | 0 | 0 | 0.17426 | 326.2787 | 0.08769 | 0 | 0 | 0.17538 | 326.5361 | 0.088248 | 0 | 0 | 0.1765 | 326.7078 | 0.08862 | 0 | 0 | 0.17724 | 326.9652 | 0.089179 | 0 | 0 | 0.17836 | 327.1369 | 0.089551 | 0 | 0 | 0.1791 | 327.3085 | 0.089923 | 0 | 0 | 0.17985 | 327.5659 | 0.090482 | 0 | 0 | 0.18096 | 327.7376 | 0.090854 | 0 | 0 | 0.18171 | 327.995 | 0.091413 | 0 | 0 | 0.18283 | 328.1667 | 0.091785 | 0 | 0 | 0.18357 | 328.4241 | 0.092343 | 0 | 0 | 0.18469 | 328.5958 | 0.092716 | 0 | 0 | 0.18543 | 328.5958 | 0.092716 | 0 | 0 | 0.18543
2017-11-05 18:00 | 285.7112 | 0.85159 |  | 305.2099 | 0.041992 | 0 | 0 | 0.083983 | 314.2368 | 0.061571 | 0 | 0 | 0.12314 | 321.1347 | 0.076532 | 0 | 0 | 0.15306 | 321.305 | 0.076902 | 0 | 0 | 0.1538 | 321.5605 | 0.077456 | 0 | 0 | 0.15491 | 321.8159 | 0.07801 | 0 | 0 | 0.15602 | 322.0714 | 0.078564 | 0 | 0 | 0.15713 | 322.3269 | 0.079118 | 0 | 0 | 0.15824 | 322.5824 | 0.079673 | 0 | 0 | 0.15935 | 322.8379 | 0.080227 | 0 | 0 | 0.16045 | 323.0933 | 0.080781 | 0 | 0 | 0.16156 | 323.2636 | 0.08115 | 0 | 0 | 0.1623 | 323.5191 | 0.081704 | 0 | 0 | 0.16341 | 323.7746 | 0.082258 | 0 | 0 | 0.16452 | 324.0301 | 0.082813 | 0 | 0 | 0.16563 | 324.2004 | 0.083182 | 0 | 0 | 0.16636 | 324.4559 | 0.083736 | 0 | 0 | 0.16747 | 324.6262 | 0.084106 | 0 | 0 | 0.16821 | 324.7965 | 0.084475 | 0 | 0 | 0.16895 | 325.052 | 0.085029 | 0 | 0 | 0.17006 | 325.2223 | 0.085399 | 0 | 0 | 0.1708 | 325.4778 | 0.085953 | 0 | 0 | 0.17191 | 325.6481 | 0.086322 | 0 | 0 | 0.17264 | 325.9036 | 0.086876 | 0 | 0 | 0.17375 | 326.0739 | 0.087246 | 0 | 0 | 0.17449 | 326.0739 | 0.087246 | 0 | 0 | 0.17449
2017-11-05 19:00 | 288.608 | 0.86022 |  | 308.3045 | 0.048704 | 0 | 0 | 0.097407 | 317.4228 | 0.068482 | 0 | 0 | 0.13696 | 324.3907 | 0.083595 | 0 | 0 | 0.16719 | 324.5627 | 0.083968 | 0 | 0 | 0.16794 | 324.8208 | 0.084528 | 0 | 0 | 0.16906 | 325.0788 | 0.085087 | 0 | 0 | 0.17017 | 325.3369 | 0.085647 | 0 | 0 | 0.17129 | 325.595 | 0.086207 | 0 | 0 | 0.17241 | 325.853 | 0.086767 | 0 | 0 | 0.17353 | 326.1111 | 0.087326 | 0 | 0 | 0.17465 | 326.3692 | 0.087886 | 0 | 0 | 0.17577 | 326.5412 | 0.088259 | 0 | 0 | 0.17652 | 326.7993 | 0.088819 | 0 | 0 | 0.17764 | 327.0574 | 0.089379 | 0 | 0 | 0.17876 | 327.3154 | 0.089939 | 0 | 0 | 0.17988 | 327.4875 | 0.090312 | 0 | 0 | 0.18062 | 327.7455 | 0.090871 | 0 | 0 | 0.18174 | 327.9176 | 0.091245 | 0 | 0 | 0.18249 | 328.0896 | 0.091618 | 0 | 0 | 0.18324 | 328.3477 | 0.092178 | 0 | 0 | 0.18436 | 328.5197 | 0.092551 | 0 | 0 | 0.1851 | 328.7778 | 0.09311 | 0 | 0 | 0.18622 | 328.9499 | 0.093484 | 0 | 0 | 0.18697 | 329.2079 | 0.094043 | 0 | 0 | 0.18809 | 329.38 | 0.094417 | 0 | 0 | 0.18883 | 329.38 | 0.094417 | 0 | 0 | 0.18883
2017-11-05 20:00 | 282.0607 | 0.84071 |  | 301.3103 | 0.033533 | 0 | 0 | 0.067067 | 310.2218 | 0.052862 | 0 | 0 | 0.10572 | 317.0316 | 0.067633 | 0 | 0 | 0.13527 | 317.1997 | 0.067997 | 0 | 0 | 0.13599 | 317.4519 | 0.068545 | 0 | 0 | 0.13709 | 317.7041 | 0.069092 | 0 | 0 | 0.13818 | 317.9563 | 0.069639 | 0 | 0 | 0.13928 | 318.2085 | 0.070186 | 0 | 0 | 0.14037 | 318.4608 | 0.070733 | 0 | 0 | 0.14147 | 318.713 | 0.07128 | 0 | 0 | 0.14256 | 318.9652 | 0.071827 | 0 | 0 | 0.14365 | 319.1333 | 0.072192 | 0 | 0 | 0.14438 | 319.3855 | 0.072739 | 0 | 0 | 0.14548 | 319.6378 | 0.073286 | 0 | 0 | 0.14657 | 319.89 | 0.073833 | 0 | 0 | 0.14767 | 320.0581 | 0.074197 | 0 | 0 | 0.14839 | 320.3103 | 0.074744 | 0 | 0 | 0.14949 | 320.4785 | 0.075109 | 0 | 0 | 0.15022 | 320.6466 | 0.075474 | 0 | 0 | 0.15095 | 320.8988 | 0.076021 | 0 | 0 | 0.15204 | 321.067 | 0.076386 | 0 | 0 | 0.15277 | 321.3192 | 0.076933 | 0 | 0 | 0.15387 | 321.4873 | 0.077297 | 0 | 0 | 0.15459 | 321.7395 | 0.077844 | 0 | 0 | 0.15569 | 321.9077 | 0.078209 | 0 | 0 | 0.15642 | 321.9077 | 0.078209 | 0 | 0 | 0.15642
2017-11-05 21:00 | 288.2414 | 0.85913 |  | 307.9128 | 0.047854 | 0 | 0 | 0.095709 | 317.0196 | 0.067607 | 0 | 0 | 0.13521 | 323.9786 | 0.082701 | 0 | 0 | 0.1654 | 324.1504 | 0.083074 | 0 | 0 | 0.16615 | 324.4082 | 0.083633 | 0 | 0 | 0.16727 | 324.6659 | 0.084192 | 0 | 0 | 0.16838 | 324.9236 | 0.084751 | 0 | 0 | 0.1695 | 325.1814 | 0.08531 | 0 | 0 | 0.17062 | 325.4391 | 0.085869 | 0 | 0 | 0.17174 | 325.6969 | 0.086428 | 0 | 0 | 0.17286 | 325.9546 | 0.086987 | 0 | 0 | 0.17397 | 326.1264 | 0.08736 | 0 | 0 | 0.17472 | 326.3842 | 0.087919 | 0 | 0 | 0.17584 | 326.6419 | 0.088478 | 0 | 0 | 0.17696 | 326.8996 | 0.089037 | 0 | 0 | 0.17807 | 327.0715 | 0.089409 | 0 | 0 | 0.17882 | 327.3292 | 0.089968 | 0 | 0 | 0.17994 | 327.501 | 0.090341 | 0 | 0 | 0.18068 | 327.6729 | 0.090714 | 0 | 0 | 0.18143 | 327.9306 | 0.091273 | 0 | 0 | 0.18255 | 328.1024 | 0.091646 | 0 | 0 | 0.18329 | 328.3602 | 0.092205 | 0 | 0 | 0.18441 | 328.532 | 0.092577 | 0 | 0 | 0.18515 | 328.7897 | 0.093136 | 0 | 0 | 0.18627 | 328.9616 | 0.093509 | 0 | 0 | 0.18702 | 328.9616 | 0.093509 | 0 | 0 | 0.18702
2017-11-05 22:00 | 288.9838 | 0.86134 |  | 308.7059 | 0.049575 | 0 | 0 | 0.099149 | 317.8362 | 0.069378 | 0 | 0 | 0.13876 | 324.8131 | 0.084511 | 0 | 0 | 0.16902 | 324.9854 | 0.084885 | 0 | 0 | 0.16977 | 325.2438 | 0.085445 | 0 | 0 | 0.17089 | 325.5022 | 0.086006 | 0 | 0 | 0.17201 | 325.7606 | 0.086566 | 0 | 0 | 0.17313 | 326.019 | 0.087127 | 0 | 0 | 0.17425 | 326.2774 | 0.087687 | 0 | 0 | 0.17537 | 326.5358 | 0.088247 | 0 | 0 | 0.17649 | 326.7942 | 0.088808 | 0 | 0 | 0.17762 | 326.9665 | 0.089182 | 0 | 0 | 0.17836 | 327.2249 | 0.089742 | 0 | 0 | 0.17948 | 327.4833 | 0.090303 | 0 | 0 | 0.18061 | 327.7417 | 0.090863 | 0 | 0 | 0.18173 | 327.9139 | 0.091237 | 0 | 0 | 0.18247 | 328.1723 | 0.091797 | 0 | 0 | 0.18359 | 328.3446 | 0.092171 | 0 | 0 | 0.18434 | 328.5169 | 0.092544 | 0 | 0 | 0.18509 | 328.7753 | 0.093105 | 0 | 0 | 0.18621 | 328.9475 | 0.093479 | 0 | 0 | 0.18696 | 329.206 | 0.094039 | 0 | 0 | 0.18808 | 329.3782 | 0.094413 | 0 | 0 | 0.18883 | 329.6366 | 0.094973 | 0 | 0 | 0.18995 | 329.8089 | 0.095347 | 0 | 0 | 0.19069 | 329.8089 | 0.095347 | 0 | 0 | 0.19069
2017-11-05 23:00 | 283.1462 | 0.84395 |  | 302.4699 | 0.036049 | 0 | 0 | 0.072097 | 311.4157 | 0.055452 | 0 | 0 | 0.1109 | 318.2517 | 0.070279 | 0 | 0 | 0.14056 | 318.4205 | 0.070645 | 0 | 0 | 0.14129 | 318.6737 | 0.071195 | 0 | 0 | 0.14239 | 318.9268 | 0.071744 | 0 | 0 | 0.14349 | 319.18 | 0.072293 | 0 | 0 | 0.14459 | 319.4332 | 0.072842 | 0 | 0 | 0.14568 | 319.6864 | 0.073391 | 0 | 0 | 0.14678 | 319.9396 | 0.07394 | 0 | 0 | 0.14788 | 320.1928 | 0.074489 | 0 | 0 | 0.14898 | 320.3615 | 0.074856 | 0 | 0 | 0.14971 | 320.6147 | 0.075405 | 0 | 0 | 0.15081 | 320.8679 | 0.075954 | 0 | 0 | 0.15191 | 321.1211 | 0.076503 | 0 | 0 | 0.15301 | 321.2899 | 0.076869 | 0 | 0 | 0.15374 | 321.5431 | 0.077418 | 0 | 0 | 0.15484 | 321.7119 | 0.077784 | 0 | 0 | 0.15557 | 321.8806 | 0.07815 | 0 | 0 | 0.1563 | 322.1338 | 0.0787 | 0 | 0 | 0.1574 | 322.3026 | 0.079066 | 0 | 0 | 0.15813 | 322.5558 | 0.079615 | 0 | 0 | 0.15923 | 322.7246 | 0.079981 | 0 | 0 | 0.15996 | 322.9778 | 0.08053 | 0 | 0 | 0.16106 | 323.1466 | 0.080896 | 0 | 0 | 0.16179 | 323.1466 | 0.080896 | 0 | 0 | 0.16179
2017-11-06 | 279.0433 | 0.83172 |  | 298.087 | 0.026542 | 0 | 0 | 0.053084 | 306.9032 | 0.045664 | 0 | 0 | 0.091329 | 313.6401 | 0.060277 | 0 | 0 | 0.12055 | 313.8065 | 0.060638 | 0 | 0 | 0.12128 | 314.056 | 0.061179 | 0 | 0 | 0.12236 | 314.3055 | 0.06172 | 0 | 0 | 0.12344 | 314.555 | 0.062261 | 0 | 0 | 0.12452 | 314.8045 | 0.062802 | 0 | 0 | 0.1256 | 315.054 | 0.063344 | 0 | 0 | 0.12669 | 315.3036 | 0.063885 | 0 | 0 | 0.12777 | 315.5531 | 0.064426 | 0 | 0 | 0.12885 | 315.7194 | 0.064787 | 0 | 0 | 0.12957 | 315.9689 | 0.065328 | 0 | 0 | 0.13066 | 316.2184 | 0.065869 | 0 | 0 | 0.13174 | 316.468 | 0.06641 | 0 | 0 | 0.13282 | 316.6343 | 0.066771 | 0 | 0 | 0.13354 | 316.8838 | 0.067312 | 0 | 0 | 0.13462 | 317.0502 | 0.067673 | 0 | 0 | 0.13535 | 317.2165 | 0.068034 | 0 | 0 | 0.13607 | 317.466 | 0.068575 | 0 | 0 | 0.13715 | 317.6324 | 0.068936 | 0 | 0 | 0.13787 | 317.8819 | 0.069477 | 0 | 0 | 0.13895 | 318.0482 | 0.069838 | 0 | 0 | 0.13968 | 318.2977 | 0.070379 | 0 | 0 | 0.14076 | 318.4641 | 0.07074 | 0 | 0 | 0.14148 | 318.4641 | 0.07074 | 0 | 0 | 0.14148
2017-11-06 01:00 | 278.0162 | 0.82865 |  | 296.9898 | 0.024162 | 0 | 0 | 0.048324 | 305.7735 | 0.043214 | 0 | 0 | 0.086428 | 312.4856 | 0.057773 | 0 | 0 | 0.11555 | 312.6513 | 0.058132 | 0 | 0 | 0.11626 | 312.8999 | 0.058671 | 0 | 0 | 0.11734 | 313.1485 | 0.059211 | 0 | 0 | 0.11842 | 313.3971 | 0.05975 | 0 | 0 | 0.1195 | 313.6457 | 0.060289 | 0 | 0 | 0.12058 | 313.8943 | 0.060828 | 0 | 0 | 0.12166 | 314.1429 | 0.061367 | 0 | 0 | 0.12273 | 314.3915 | 0.061907 | 0 | 0 | 0.12381 | 314.5573 | 0.062266 | 0 | 0 | 0.12453 | 314.8059 | 0.062805 | 0 | 0 | 0.12561 | 315.0544 | 0.063344 | 0 | 0 | 0.12669 | 315.303 | 0.063884 | 0 | 0 | 0.12777 | 315.4688 | 0.064243 | 0 | 0 | 0.12849 | 315.7174 | 0.064782 | 0 | 0 | 0.12956 | 315.8831 | 0.065142 | 0 | 0 | 0.13028 | 316.0488 | 0.065501 | 0 | 0 | 0.131 | 316.2974 | 0.06604 | 0 | 0 | 0.13208 | 316.4632 | 0.0664 | 0 | 0 | 0.1328 | 316.7118 | 0.066939 | 0 | 0 | 0.13388 | 316.8775 | 0.067299 | 0 | 0 | 0.1346 | 317.1261 | 0.067838 | 0 | 0 | 0.13568 | 317.2918 | 0.068197 | 0 | 0 | 0.13639 | 317.2918 | 0.068197 | 0 | 0 | 0.13639
2017-11-06 02:00 | 277.015 | 0.82567 |  | 295.9203 | 0.021842 | 0 | 0 | 0.043685 | 304.6724 | 0.040826 | 0 | 0 | 0.081651 | 311.3603 | 0.055332 | 0 | 0 | 0.11066 | 311.5254 | 0.05569 | 0 | 0 | 0.11138 | 311.7731 | 0.056227 | 0 | 0 | 0.11245 | 312.0208 | 0.056765 | 0 | 0 | 0.11353 | 312.2685 | 0.057302 | 0 | 0 | 0.1146 | 312.5162 | 0.057839 | 0 | 0 | 0.11568 | 312.7639 | 0.058376 | 0 | 0 | 0.11675 | 313.0116 | 0.058914 | 0 | 0 | 0.11783 | 313.2593 | 0.059451 | 0 | 0 | 0.1189 | 313.4245 | 0.059809 | 0 | 0 | 0.11962 | 313.6722 | 0.060346 | 0 | 0 | 0.12069 | 313.9199 | 0.060884 | 0 | 0 | 0.12177 | 314.1676 | 0.061421 | 0 | 0 | 0.12284 | 314.3327 | 0.061779 | 0 | 0 | 0.12356 | 314.5804 | 0.062316 | 0 | 0 | 0.12463 | 314.7455 | 0.062674 | 0 | 0 | 0.12535 | 314.9107 | 0.063033 | 0 | 0 | 0.12607 | 315.1584 | 0.06357 | 0 | 0 | 0.12714 | 315.3235 | 0.063928 | 0 | 0 | 0.12786 | 315.5712 | 0.064465 | 0 | 0 | 0.12893 | 315.7363 | 0.064823 | 0 | 0 | 0.12965 | 315.984 | 0.065361 | 0 | 0 | 0.13072 | 316.1492 | 0.065719 | 0 | 0 | 0.13144 | 316.1492 | 0.065719 | 0 | 0 | 0.13144
2017-11-06 03:00 | 277.9488 | 0.82845 |  | 296.9178 | 0.024006 | 0 | 0 | 0.048012 | 305.6995 | 0.043053 | 0 | 0 | 0.086107 | 312.4099 | 0.057608 | 0 | 0 | 0.11522 | 312.5756 | 0.057968 | 0 | 0 | 0.11594 | 312.8242 | 0.058507 | 0 | 0 | 0.11701 | 313.0727 | 0.059046 | 0 | 0 | 0.11809 | 313.3212 | 0.059585 | 0 | 0 | 0.11917 | 313.5698 | 0.060124 | 0 | 0 | 0.12025 | 313.8183 | 0.060663 | 0 | 0 | 0.12133 | 314.0668 | 0.061202 | 0 | 0 | 0.1224 | 314.3154 | 0.061741 | 0 | 0 | 0.12348 | 314.4811 | 0.062101 | 0 | 0 | 0.1242 | 314.7296 | 0.06264 | 0 | 0 | 0.12528 | 314.9781 | 0.063179 | 0 | 0 | 0.12636 | 315.2267 | 0.063718 | 0 | 0 | 0.12744 | 315.3924 | 0.064077 | 0 | 0 | 0.12815 | 315.6409 | 0.064616 | 0 | 0 | 0.12923 | 315.8066 | 0.064976 | 0 | 0 | 0.12995 | 315.9723 | 0.065335 | 0 | 0 | 0.13067 | 316.2208 | 0.065874 | 0 | 0 | 0.13175 | 316.3865 | 0.066234 | 0 | 0 | 0.13247 | 316.635 | 0.066773 | 0 | 0 | 0.13355 | 316.8007 | 0.067132 | 0 | 0 | 0.13426 | 317.0493 | 0.067671 | 0 | 0 | 0.13534 | 317.215 | 0.068031 | 0 | 0 | 0.13606 | 317.215 | 0.068031 | 0 | 0 | 0.13606
2017-11-06 04:00 | 277.6683 | 0.82762 |  | 296.6182 | 0.023356 | 0 | 0 | 0.046712 | 305.3909 | 0.042384 | 0 | 0 | 0.084769 | 312.0947 | 0.056925 | 0 | 0 | 0.11385 | 312.2602 | 0.057284 | 0 | 0 | 0.11457 | 312.5085 | 0.057822 | 0 | 0 | 0.11564 | 312.7567 | 0.058361 | 0 | 0 | 0.11672 | 313.005 | 0.058899 | 0 | 0 | 0.1178 | 313.2533 | 0.059438 | 0 | 0 | 0.11888 | 313.5016 | 0.059976 | 0 | 0 | 0.11995 | 313.7499 | 0.060515 | 0 | 0 | 0.12103 | 313.9982 | 0.061053 | 0 | 0 | 0.12211 | 314.1637 | 0.061412 | 0 | 0 | 0.12282 | 314.412 | 0.061951 | 0 | 0 | 0.1239 | 314.6603 | 0.062489 | 0 | 0 | 0.12498 | 314.9086 | 0.063028 | 0 | 0 | 0.12606 | 315.0741 | 0.063387 | 0 | 0 | 0.12677 | 315.3224 | 0.063926 | 0 | 0 | 0.12785 | 315.4879 | 0.064285 | 0 | 0 | 0.12857 | 315.6534 | 0.064644 | 0 | 0 | 0.12929 | 315.9017 | 0.065182 | 0 | 0 | 0.13036 | 316.0672 | 0.065541 | 0 | 0 | 0.13108 | 316.3155 | 0.06608 | 0 | 0 | 0.13216 | 316.481 | 0.066439 | 0 | 0 | 0.13288 | 316.7293 | 0.066977 | 0 | 0 | 0.13395 | 316.8948 | 0.067336 | 0 | 0 | 0.13467 | 316.8948 | 0.067336 | 0 | 0 | 0.13467
2017-11-06 05:00 | 281.9303 | 0.84032 |  | 301.171 | 0.033231 | 0 | 0 | 0.066462 | 310.0784 | 0.052551 | 0 | 0 | 0.1051 | 316.885 | 0.067315 | 0 | 0 | 0.13463 | 317.0531 | 0.067679 | 0 | 0 | 0.13536 | 317.3052 | 0.068226 | 0 | 0 | 0.13645 | 317.5573 | 0.068773 | 0 | 0 | 0.13755 | 317.8093 | 0.06932 | 0 | 0 | 0.13864 | 318.0614 | 0.069867 | 0 | 0 | 0.13973 | 318.3135 | 0.070413 | 0 | 0 | 0.14083 | 318.5656 | 0.07096 | 0 | 0 | 0.14192 | 318.8177 | 0.071507 | 0 | 0 | 0.14301 | 318.9858 | 0.071872 | 0 | 0 | 0.14374 | 319.2379 | 0.072418 | 0 | 0 | 0.14484 | 319.49 | 0.072965 | 0 | 0 | 0.14593 | 319.7421 | 0.073512 | 0 | 0 | 0.14702 | 319.9101 | 0.073876 | 0 | 0 | 0.14775 | 320.1622 | 0.074423 | 0 | 0 | 0.14885 | 320.3303 | 0.074788 | 0 | 0 | 0.14958 | 320.4984 | 0.075152 | 0 | 0 | 0.1503 | 320.7505 | 0.075699 | 0 | 0 | 0.1514 | 320.9185 | 0.076064 | 0 | 0 | 0.15213 | 321.1706 | 0.07661 | 0 | 0 | 0.15322 | 321.3387 | 0.076975 | 0 | 0 | 0.15395 | 321.5908 | 0.077522 | 0 | 0 | 0.15504 | 321.7589 | 0.077886 | 0 | 0 | 0.15577 | 321.7589 | 0.077886 | 0 | 0 | 0.15577
2017-11-06 06:00 | 273.9875 | 0.81665 |  | 292.6861 | 0.014828 | 0 | 0 | 0.029655 | 301.3426 | 0.033603 | 0 | 0 | 0.067207 | 307.9574 | 0.047951 | 0 | 0 | 0.095902 | 308.1207 | 0.048305 | 0 | 0 | 0.09661 | 308.3657 | 0.048837 | 0 | 0 | 0.097673 | 308.6107 | 0.049368 | 0 | 0 | 0.098736 | 308.8557 | 0.049899 | 0 | 0 | 0.099799 | 309.1007 | 0.050431 | 0 | 0 | 0.10086 | 309.3457 | 0.050962 | 0 | 0 | 0.10192 | 309.5907 | 0.051494 | 0 | 0 | 0.10299 | 309.8357 | 0.052025 | 0 | 0 | 0.10405 | 309.999 | 0.052379 | 0 | 0 | 0.10476 | 310.244 | 0.052911 | 0 | 0 | 0.10582 | 310.489 | 0.053442 | 0 | 0 | 0.10688 | 310.734 | 0.053973 | 0 | 0 | 0.10795 | 310.8973 | 0.054328 | 0 | 0 | 0.10866 | 311.1423 | 0.054859 | 0 | 0 | 0.10972 | 311.3056 | 0.055213 | 0 | 0 | 0.11043 | 311.469 | 0.055568 | 0 | 0 | 0.11114 | 311.714 | 0.056099 | 0 | 0 | 0.1122 | 311.8773 | 0.056453 | 0 | 0 | 0.11291 | 312.1223 | 0.056985 | 0 | 0 | 0.11397 | 312.2856 | 0.057339 | 0 | 0 | 0.11468 | 312.5306 | 0.05787 | 0 | 0 | 0.11574 | 312.6939 | 0.058225 | 0 | 0 | 0.11645 | 312.6939 | 0.058225 | 0 | 0 | 0.11645
2017-11-06 07:00 | 281.8847 | 0.84019 |  | 301.1223 | 0.033126 | 0 | 0 | 0.066251 | 310.0283 | 0.052443 | 0 | 0 | 0.10489 | 316.8338 | 0.067204 | 0 | 0 | 0.13441 | 317.0018 | 0.067568 | 0 | 0 | 0.13514 | 317.2539 | 0.068115 | 0 | 0 | 0.13623 | 317.5059 | 0.068662 | 0 | 0 | 0.13732 | 317.758 | 0.069208 | 0 | 0 | 0.13842 | 318.01 | 0.069755 | 0 | 0 | 0.13951 | 318.2621 | 0.070302 | 0 | 0 | 0.1406 | 318.5142 | 0.070849 | 0 | 0 | 0.1417 | 318.7662 | 0.071395 | 0 | 0 | 0.14279 | 318.9342 | 0.07176 | 0 | 0 | 0.14352 | 319.1863 | 0.072306 | 0 | 0 | 0.14461 | 319.4384 | 0.072853 | 0 | 0 | 0.14571 | 319.6904 | 0.0734 | 0 | 0 | 0.1468 | 319.8584 | 0.073764 | 0 | 0 | 0.14753 | 320.1105 | 0.074311 | 0 | 0 | 0.14862 | 320.2785 | 0.074676 | 0 | 0 | 0.14935 | 320.4466 | 0.07504 | 0 | 0 | 0.15008 | 320.6986 | 0.075587 | 0 | 0 | 0.15117 | 320.8667 | 0.075951 | 0 | 0 | 0.1519 | 321.1187 | 0.076498 | 0 | 0 | 0.153 | 321.2868 | 0.076862 | 0 | 0 | 0.15372 | 321.5388 | 0.077409 | 0 | 0 | 0.15482 | 321.7069 | 0.077774 | 0 | 0 | 0.15555 | 321.7069 | 0.077774 | 0 | 0 | 0.15555
2017-11-06 08:00 | 276.77 | 0.82494 |  | 295.6585 | 0.021275 | 0 | 0 | 0.042549 | 304.4029 | 0.040241 | 0 | 0 | 0.080482 | 311.0849 | 0.054734 | 0 | 0 | 0.10947 | 311.2499 | 0.055092 | 0 | 0 | 0.11018 | 311.4974 | 0.055629 | 0 | 0 | 0.11126 | 311.7449 | 0.056166 | 0 | 0 | 0.11233 | 311.9923 | 0.056703 | 0 | 0 | 0.11341 | 312.2398 | 0.05724 | 0 | 0 | 0.11448 | 312.4873 | 0.057776 | 0 | 0 | 0.11555 | 312.7348 | 0.058313 | 0 | 0 | 0.11663 | 312.9823 | 0.05885 | 0 | 0 | 0.1177 | 313.1473 | 0.059208 | 0 | 0 | 0.11842 | 313.3947 | 0.059745 | 0 | 0 | 0.11949 | 313.6422 | 0.060281 | 0 | 0 | 0.12056 | 313.8897 | 0.060818 | 0 | 0 | 0.12164 | 314.0547 | 0.061176 | 0 | 0 | 0.12235 | 314.3022 | 0.061713 | 0 | 0 | 0.12343 | 314.4672 | 0.062071 | 0 | 0 | 0.12414 | 314.6321 | 0.062428 | 0 | 0 | 0.12486 | 314.8796 | 0.062965 | 0 | 0 | 0.12593 | 315.0446 | 0.063323 | 0 | 0 | 0.12665 | 315.2921 | 0.06386 | 0 | 0 | 0.12772 | 315.4571 | 0.064218 | 0 | 0 | 0.12844 | 315.7046 | 0.064755 | 0 | 0 | 0.12951 | 315.8696 | 0.065112 | 0 | 0 | 0.13022 | 315.8696 | 0.065112 | 0 | 0 | 0.13022
2017-11-06 09:00 | 278.7626 | 0.83088 |  | 297.7871 | 0.025892 | 0 | 0 | 0.051783 | 306.5945 | 0.044995 | 0 | 0 | 0.08999 | 313.3246 | 0.059592 | 0 | 0 | 0.11918 | 313.4908 | 0.059953 | 0 | 0 | 0.11991 | 313.74 | 0.060493 | 0 | 0 | 0.12099 | 313.9893 | 0.061034 | 0 | 0 | 0.12207 | 314.2386 | 0.061575 | 0 | 0 | 0.12315 | 314.4878 | 0.062115 | 0 | 0 | 0.12423 | 314.7371 | 0.062656 | 0 | 0 | 0.12531 | 314.9864 | 0.063197 | 0 | 0 | 0.12639 | 315.2356 | 0.063737 | 0 | 0 | 0.12747 | 315.4018 | 0.064098 | 0 | 0 | 0.1282 | 315.6511 | 0.064638 | 0 | 0 | 0.12928 | 315.9003 | 0.065179 | 0 | 0 | 0.13036 | 316.1496 | 0.06572 | 0 | 0 | 0.13144 | 316.3158 | 0.06608 | 0 | 0 | 0.13216 | 316.565 | 0.066621 | 0 | 0 | 0.13324 | 316.7312 | 0.066981 | 0 | 0 | 0.13396 | 316.8974 | 0.067342 | 0 | 0 | 0.13468 | 317.1466 | 0.067882 | 0 | 0 | 0.13576 | 317.3128 | 0.068243 | 0 | 0 | 0.13649 | 317.5621 | 0.068783 | 0 | 0 | 0.13757 | 317.7283 | 0.069144 | 0 | 0 | 0.13829 | 317.9775 | 0.069685 | 0 | 0 | 0.13937 | 318.1437 | 0.070045 | 0 | 0 | 0.14009 | 318.1437 | 0.070045 | 0 | 0 | 0.14009
2017-11-06 10:00 | 274.8515 | 0.81922 |  | 293.6091 | 0.016829 | 0 | 0 | 0.033659 | 302.2928 | 0.035665 | 0 | 0 | 0.071329 | 308.9285 | 0.050057 | 0 | 0 | 0.10011 | 309.0924 | 0.050413 | 0 | 0 | 0.10083 | 309.3382 | 0.050946 | 0 | 0 | 0.10189 | 309.5839 | 0.051479 | 0 | 0 | 0.10296 | 309.8297 | 0.052012 | 0 | 0 | 0.10402 | 310.0755 | 0.052545 | 0 | 0 | 0.10509 | 310.3212 | 0.053078 | 0 | 0 | 0.10616 | 310.567 | 0.053611 | 0 | 0 | 0.10722 | 310.8128 | 0.054144 | 0 | 0 | 0.10829 | 310.9766 | 0.0545 | 0 | 0 | 0.109 | 311.2224 | 0.055033 | 0 | 0 | 0.11007 | 311.4681 | 0.055566 | 0 | 0 | 0.11113 | 311.7139 | 0.056099 | 0 | 0 | 0.1122 | 311.8777 | 0.056454 | 0 | 0 | 0.11291 | 312.1235 | 0.056987 | 0 | 0 | 0.11397 | 312.2874 | 0.057343 | 0 | 0 | 0.11469 | 312.4512 | 0.057698 | 0 | 0 | 0.1154 | 312.697 | 0.058231 | 0 | 0 | 0.11646 | 312.8608 | 0.058586 | 0 | 0 | 0.11717 | 313.1066 | 0.05912 | 0 | 0 | 0.11824 | 313.2704 | 0.059475 | 0 | 0 | 0.11895 | 313.5162 | 0.060008 | 0 | 0 | 0.12002 | 313.68 | 0.060363 | 0 | 0 | 0.12073 | 313.68 | 0.060363 | 0 | 0 | 0.12073
2017-11-06 11:00 | 273.8769 | 0.81632 |  | 292.568 | 0.014571 | 0 | 0 | 0.029143 | 301.221 | 0.03334 | 0 | 0 | 0.066679 | 307.8332 | 0.047681 | 0 | 0 | 0.095363 | 307.9964 | 0.048036 | 0 | 0 | 0.096071 | 308.2413 | 0.048567 | 0 | 0 | 0.097134 | 308.4862 | 0.049098 | 0 | 0 | 0.098196 | 308.7311 | 0.049629 | 0 | 0 | 0.099258 | 308.976 | 0.05016 | 0 | 0 | 0.10032 | 309.2209 | 0.050691 | 0 | 0 | 0.10138 | 309.4658 | 0.051223 | 0 | 0 | 0.10245 | 309.7107 | 0.051754 | 0 | 0 | 0.10351 | 309.874 | 0.052108 | 0 | 0 | 0.10422 | 310.1189 | 0.052639 | 0 | 0 | 0.10528 | 310.3637 | 0.05317 | 0 | 0 | 0.10634 | 310.6086 | 0.053702 | 0 | 0 | 0.1074 | 310.7719 | 0.054056 | 0 | 0 | 0.10811 | 311.0168 | 0.054587 | 0 | 0 | 0.10917 | 311.1801 | 0.054941 | 0 | 0 | 0.10988 | 311.3433 | 0.055295 | 0 | 0 | 0.11059 | 311.5882 | 0.055826 | 0 | 0 | 0.11165 | 311.7515 | 0.05618 | 0 | 0 | 0.11236 | 311.9964 | 0.056712 | 0 | 0 | 0.11342 | 312.1596 | 0.057066 | 0 | 0 | 0.11413 | 312.4045 | 0.057597 | 0 | 0 | 0.11519 | 312.5678 | 0.057951 | 0 | 0 | 0.1159 | 312.5678 | 0.057951 | 0 | 0 | 0.1159
2017-11-06 12:00 | 271.4381 | 0.80905 |  | 289.9628 | 0.0089206 | 0 | 0 | 0.017841 | 298.5387 | 0.027522 | 0 | 0 | 0.055044 | 305.092 | 0.041736 | 0 | 0 | 0.083472 | 305.2538 | 0.042087 | 0 | 0 | 0.084174 | 305.4965 | 0.042613 | 0 | 0 | 0.085227 | 305.7392 | 0.04314 | 0 | 0 | 0.086279 | 305.9819 | 0.043666 | 0 | 0 | 0.087332 | 306.2247 | 0.044193 | 0 | 0 | 0.088385 | 306.4674 | 0.044719 | 0 | 0 | 0.089438 | 306.7101 | 0.045246 | 0 | 0 | 0.090491 | 306.9528 | 0.045772 | 0 | 0 | 0.091544 | 307.1146 | 0.046123 | 0 | 0 | 0.092246 | 307.3573 | 0.046649 | 0 | 0 | 0.093299 | 307.6 | 0.047176 | 0 | 0 | 0.094352 | 307.8428 | 0.047702 | 0 | 0 | 0.095405 | 308.0046 | 0.048053 | 0 | 0 | 0.096106 | 308.2473 | 0.04858 | 0 | 0 | 0.097159 | 308.4091 | 0.048931 | 0 | 0 | 0.097861 | 308.5709 | 0.049282 | 0 | 0 | 0.098563 | 308.8136 | 0.049808 | 0 | 0 | 0.099616 | 308.9754 | 0.050159 | 0 | 0 | 0.10032 | 309.2181 | 0.050685 | 0 | 0 | 0.10137 | 309.3799 | 0.051036 | 0 | 0 | 0.10207 | 309.6227 | 0.051563 | 0 | 0 | 0.10313 | 309.7845 | 0.051914 | 0 | 0 | 0.10383 | 309.7845 | 0.051914 | 0 | 0 | 0.10383
2017-11-06 13:00 | 261.9687 | 0.78082 |  | 279.8471 | 0 | 0 | 0 | 0 | 288.1238 | 0.0049319 | 0 | 0 | 0.0098638 | 294.4485 | 0.01865 | 0 | 0 | 0.0373 | 294.6047 | 0.018989 | 0 | 0 | 0.037978 | 294.8389 | 0.019497 | 0 | 0 | 0.038994 | 295.0731 | 0.020005 | 0 | 0 | 0.04001 | 295.3074 | 0.020513 | 0 | 0 | 0.041026 | 295.5416 | 0.021021 | 0 | 0 | 0.042042 | 295.7759 | 0.021529 | 0 | 0 | 0.043058 | 296.0101 | 0.022037 | 0 | 0 | 0.044075 | 296.2444 | 0.022545 | 0 | 0 | 0.045091 | 296.4005 | 0.022884 | 0 | 0 | 0.045768 | 296.6348 | 0.023392 | 0 | 0 | 0.046784 | 296.869 | 0.0239 | 0 | 0 | 0.047801 | 297.1033 | 0.024408 | 0 | 0 | 0.048817 | 297.2595 | 0.024747 | 0 | 0 | 0.049494 | 297.4937 | 0.025255 | 0 | 0 | 0.05051 | 297.6499 | 0.025594 | 0 | 0 | 0.051188 | 297.806 | 0.025933 | 0 | 0 | 0.051865 | 298.0403 | 0.026441 | 0 | 0 | 0.052881 | 298.1964 | 0.026779 | 0 | 0 | 0.053559 | 298.4307 | 0.027288 | 0 | 0 | 0.054575 | 298.5869 | 0.027626 | 0 | 0 | 0.055252 | 298.8211 | 0.028134 | 0 | 0 | 0.056269 | 298.9773 | 0.028473 | 0 | 0 | 0.056946 | 298.9773 | 0.028473 | 0 | 0 | 0.056946
2017-11-06 14:00 | 266.7685 | 0.79513 |  | 284.9744 | 0 | 0 | 0 | 0 | 293.4028 | 0.016382 | 0 | 0 | 0.032764 | 299.8434 | 0.030352 | 0 | 0 | 0.060703 | 300.0024 | 0.030697 | 0 | 0 | 0.061393 | 300.2409 | 0.031214 | 0 | 0 | 0.062428 | 300.4795 | 0.031731 | 0 | 0 | 0.063463 | 300.718 | 0.032249 | 0 | 0 | 0.064497 | 300.9565 | 0.032766 | 0 | 0 | 0.065532 | 301.1951 | 0.033283 | 0 | 0 | 0.066567 | 301.4336 | 0.033801 | 0 | 0 | 0.067602 | 301.6722 | 0.034318 | 0 | 0 | 0.068637 | 301.8312 | 0.034663 | 0 | 0 | 0.069326 | 302.0697 | 0.035181 | 0 | 0 | 0.070361 | 302.3083 | 0.035698 | 0 | 0 | 0.071396 | 302.5468 | 0.036215 | 0 | 0 | 0.072431 | 302.7058 | 0.03656 | 0 | 0 | 0.073121 | 302.9444 | 0.037078 | 0 | 0 | 0.074155 | 303.1034 | 0.037423 | 0 | 0 | 0.074845 | 303.2624 | 0.037768 | 0 | 0 | 0.075535 | 303.501 | 0.038285 | 0 | 0 | 0.07657 | 303.66 | 0.03863 | 0 | 0 | 0.07726 | 303.8985 | 0.039147 | 0 | 0 | 0.078295 | 304.0576 | 0.039492 | 0 | 0 | 0.078984 | 304.2961 | 0.04001 | 0 | 0 | 0.080019 | 304.4551 | 0.040355 | 0 | 0 | 0.080709 | 304.4551 | 0.040355 | 0 | 0 | 0.080709
2017-11-06 15:00 | 266.6166 | 0.79468 |  | 284.8123 | 0 | 0 | 0 | 0 | 293.2358 | 0.01602 | 0 | 0 | 0.03204 | 299.6727 | 0.029981 | 0 | 0 | 0.059963 | 299.8317 | 0.030326 | 0 | 0 | 0.060652 | 300.0701 | 0.030843 | 0 | 0 | 0.061687 | 300.3085 | 0.03136 | 0 | 0 | 0.062721 | 300.5469 | 0.031878 | 0 | 0 | 0.063755 | 300.7853 | 0.032395 | 0 | 0 | 0.064789 | 301.0237 | 0.032912 | 0 | 0 | 0.065823 | 301.2621 | 0.033429 | 0 | 0 | 0.066858 | 301.5005 | 0.033946 | 0 | 0 | 0.067892 | 301.6594 | 0.034291 | 0 | 0 | 0.068581 | 301.8978 | 0.034808 | 0 | 0 | 0.069615 | 302.1362 | 0.035325 | 0 | 0 | 0.07065 | 302.3746 | 0.035842 | 0 | 0 | 0.071684 | 302.5336 | 0.036187 | 0 | 0 | 0.072373 | 302.772 | 0.036704 | 0 | 0 | 0.073407 | 302.9309 | 0.037048 | 0 | 0 | 0.074097 | 303.0898 | 0.037393 | 0 | 0 | 0.074786 | 303.3282 | 0.03791 | 0 | 0 | 0.075821 | 303.4872 | 0.038255 | 0 | 0 | 0.07651 | 303.7256 | 0.038772 | 0 | 0 | 0.077544 | 303.8845 | 0.039117 | 0 | 0 | 0.078234 | 304.1229 | 0.039634 | 0 | 0 | 0.079268 | 304.2819 | 0.039979 | 0 | 0 | 0.079957 | 304.2819 | 0.039979 | 0 | 0 | 0.079957
2017-11-06 16:00 | 271.3501 | 0.80879 |  | 289.8687 | 0.0087166 | 0 | 0 | 0.017433 | 298.4419 | 0.027312 | 0 | 0 | 0.054623 | 304.993 | 0.041521 | 0 | 0 | 0.083042 | 305.1548 | 0.041872 | 0 | 0 | 0.083744 | 305.3974 | 0.042398 | 0 | 0 | 0.084797 | 305.6401 | 0.042925 | 0 | 0 | 0.085849 | 305.8827 | 0.043451 | 0 | 0 | 0.086902 | 306.1253 | 0.043977 | 0 | 0 | 0.087954 | 306.368 | 0.044503 | 0 | 0 | 0.089007 | 306.6106 | 0.04503 | 0 | 0 | 0.090059 | 306.8532 | 0.045556 | 0 | 0 | 0.091112 | 307.015 | 0.045907 | 0 | 0 | 0.091814 | 307.2576 | 0.046433 | 0 | 0 | 0.092866 | 307.5003 | 0.046959 | 0 | 0 | 0.093919 | 307.7429 | 0.047486 | 0 | 0 | 0.094971 | 307.9047 | 0.047837 | 0 | 0 | 0.095673 | 308.1473 | 0.048363 | 0 | 0 | 0.096726 | 308.309 | 0.048714 | 0 | 0 | 0.097427 | 308.4708 | 0.049065 | 0 | 0 | 0.098129 | 308.7134 | 0.049591 | 0 | 0 | 0.099182 | 308.8752 | 0.049942 | 0 | 0 | 0.099883 | 309.1178 | 0.050468 | 0 | 0 | 0.10094 | 309.2796 | 0.050819 | 0 | 0 | 0.10164 | 309.5222 | 0.051345 | 0 | 0 | 0.10269 | 309.684 | 0.051696 | 0 | 0 | 0.10339 | 309.684 | 0.051696 | 0 | 0 | 0.10339
2017-11-06 17:00 | 279.6329 | 0.83347 |  | 298.7169 | 0.027908 | 0 | 0 | 0.055816 | 307.5517 | 0.047071 | 0 | 0 | 0.094142 | 314.3028 | 0.061714 | 0 | 0 | 0.12343 | 314.4695 | 0.062076 | 0 | 0 | 0.12415 | 314.7195 | 0.062618 | 0 | 0 | 0.12524 | 314.9696 | 0.06316 | 0 | 0 | 0.12632 | 315.2196 | 0.063703 | 0 | 0 | 0.12741 | 315.4697 | 0.064245 | 0 | 0 | 0.12849 | 315.7197 | 0.064787 | 0 | 0 | 0.12957 | 315.9698 | 0.06533 | 0 | 0 | 0.13066 | 316.2198 | 0.065872 | 0 | 0 | 0.13174 | 316.3865 | 0.066234 | 0 | 0 | 0.13247 | 316.6365 | 0.066776 | 0 | 0 | 0.13355 | 316.8866 | 0.067318 | 0 | 0 | 0.13464 | 317.1366 | 0.067861 | 0 | 0 | 0.13572 | 317.3033 | 0.068222 | 0 | 0 | 0.13644 | 317.5534 | 0.068765 | 0 | 0 | 0.13753 | 317.7201 | 0.069126 | 0 | 0 | 0.13825 | 317.8867 | 0.069488 | 0 | 0 | 0.13898 | 318.1368 | 0.07003 | 0 | 0 | 0.14006 | 318.3035 | 0.070392 | 0 | 0 | 0.14078 | 318.5535 | 0.070934 | 0 | 0 | 0.14187 | 318.7202 | 0.071296 | 0 | 0 | 0.14259 | 318.9703 | 0.071838 | 0 | 0 | 0.14368 | 319.137 | 0.072199 | 0 | 0 | 0.1444 | 319.137 | 0.072199 | 0 | 0 | 0.1444
2017-11-06 18:00 | 287.9467 | 0.85825 |  | 307.598 | 0.047171 | 0 | 0 | 0.094343 | 316.6955 | 0.066904 | 0 | 0 | 0.13381 | 323.6473 | 0.081982 | 0 | 0 | 0.16396 | 323.819 | 0.082355 | 0 | 0 | 0.16471 | 324.0765 | 0.082913 | 0 | 0 | 0.16583 | 324.3339 | 0.083472 | 0 | 0 | 0.16694 | 324.5914 | 0.08403 | 0 | 0 | 0.16806 | 324.8489 | 0.084589 | 0 | 0 | 0.16918 | 325.1064 | 0.085147 | 0 | 0 | 0.17029 | 325.3638 | 0.085705 | 0 | 0 | 0.17141 | 325.6213 | 0.086264 | 0 | 0 | 0.17253 | 325.793 | 0.086636 | 0 | 0 | 0.17327 | 326.0504 | 0.087195 | 0 | 0 | 0.17439 | 326.3079 | 0.087753 | 0 | 0 | 0.17551 | 326.5654 | 0.088312 | 0 | 0 | 0.17662 | 326.737 | 0.088684 | 0 | 0 | 0.17737 | 326.9945 | 0.089242 | 0 | 0 | 0.17848 | 327.1662 | 0.089615 | 0 | 0 | 0.17923 | 327.3378 | 0.089987 | 0 | 0 | 0.17997 | 327.5953 | 0.090546 | 0 | 0 | 0.18109 | 327.7669 | 0.090918 | 0 | 0 | 0.18184 | 328.0244 | 0.091476 | 0 | 0 | 0.18295 | 328.1961 | 0.091849 | 0 | 0 | 0.1837 | 328.4535 | 0.092407 | 0 | 0 | 0.18481 | 328.6252 | 0.092779 | 0 | 0 | 0.18556 | 328.6252 | 0.092779 | 0 | 0 | 0.18556
2017-11-06 19:00 | 288.3493 | 0.85945 |  | 308.028 | 0.048104 | 0 | 0 | 0.096208 | 317.1383 | 0.067864 | 0 | 0 | 0.13573 | 324.0998 | 0.082964 | 0 | 0 | 0.16593 | 324.2717 | 0.083337 | 0 | 0 | 0.16667 | 324.5296 | 0.083896 | 0 | 0 | 0.16779 | 324.7874 | 0.084455 | 0 | 0 | 0.16891 | 325.0452 | 0.085014 | 0 | 0 | 0.17003 | 325.3031 | 0.085574 | 0 | 0 | 0.17115 | 325.5609 | 0.086133 | 0 | 0 | 0.17227 | 325.8187 | 0.086692 | 0 | 0 | 0.17338 | 326.0766 | 0.087251 | 0 | 0 | 0.1745 | 326.2485 | 0.087624 | 0 | 0 | 0.17525 | 326.5063 | 0.088184 | 0 | 0 | 0.17637 | 326.7641 | 0.088743 | 0 | 0 | 0.17749 | 327.022 | 0.089302 | 0 | 0 | 0.1786 | 327.1939 | 0.089675 | 0 | 0 | 0.17935 | 327.4517 | 0.090234 | 0 | 0 | 0.18047 | 327.6236 | 0.090607 | 0 | 0 | 0.18121 | 327.7955 | 0.09098 | 0 | 0 | 0.18196 | 328.0533 | 0.091539 | 0 | 0 | 0.18308 | 328.2252 | 0.091912 | 0 | 0 | 0.18382 | 328.483 | 0.092471 | 0 | 0 | 0.18494 | 328.6549 | 0.092844 | 0 | 0 | 0.18569 | 328.9128 | 0.093403 | 0 | 0 | 0.18681 | 329.0847 | 0.093776 | 0 | 0 | 0.18755 | 329.0847 | 0.093776 | 0 | 0 | 0.18755
2017-11-06 20:00 | 285.532 | 0.85106 |  | 305.0185 | 0.041577 | 0 | 0 | 0.083153 | 314.0397 | 0.061144 | 0 | 0 | 0.12229 | 320.9333 | 0.076096 | 0 | 0 | 0.15219 | 321.1035 | 0.076465 | 0 | 0 | 0.15293 | 321.3588 | 0.077019 | 0 | 0 | 0.15404 | 321.6141 | 0.077572 | 0 | 0 | 0.15514 | 321.8695 | 0.078126 | 0 | 0 | 0.15625 | 322.1248 | 0.07868 | 0 | 0 | 0.15736 | 322.3801 | 0.079234 | 0 | 0 | 0.15847 | 322.6354 | 0.079788 | 0 | 0 | 0.15958 | 322.8907 | 0.080341 | 0 | 0 | 0.16068 | 323.0609 | 0.080711 | 0 | 0 | 0.16142 | 323.3163 | 0.081264 | 0 | 0 | 0.16253 | 323.5716 | 0.081818 | 0 | 0 | 0.16364 | 323.8269 | 0.082372 | 0 | 0 | 0.16474 | 323.9971 | 0.082741 | 0 | 0 | 0.16548 | 324.2524 | 0.083295 | 0 | 0 | 0.16659 | 324.4226 | 0.083664 | 0 | 0 | 0.16733 | 324.5928 | 0.084033 | 0 | 0 | 0.16807 | 324.8482 | 0.084587 | 0 | 0 | 0.16917 | 325.0184 | 0.084956 | 0 | 0 | 0.16991 | 325.2737 | 0.08551 | 0 | 0 | 0.17102 | 325.4439 | 0.085879 | 0 | 0 | 0.17176 | 325.6992 | 0.086433 | 0 | 0 | 0.17287 | 325.8694 | 0.086802 | 0 | 0 | 0.1736 | 325.8694 | 0.086802 | 0 | 0 | 0.1736
2017-11-06 21:00 | 286.9586 | 0.85531 |  | 306.5425 | 0.044882 | 0 | 0 | 0.089764 | 315.6088 | 0.064547 | 0 | 0 | 0.12909 | 322.5368 | 0.079574 | 0 | 0 | 0.15915 | 322.7078 | 0.079945 | 0 | 0 | 0.15989 | 322.9644 | 0.080501 | 0 | 0 | 0.161 | 323.221 | 0.081058 | 0 | 0 | 0.16212 | 323.4776 | 0.081614 | 0 | 0 | 0.16323 | 323.7342 | 0.082171 | 0 | 0 | 0.16434 | 323.9908 | 0.082727 | 0 | 0 | 0.16545 | 324.2474 | 0.083284 | 0 | 0 | 0.16657 | 324.504 | 0.08384 | 0 | 0 | 0.16768 | 324.675 | 0.084211 | 0 | 0 | 0.16842 | 324.9316 | 0.084768 | 0 | 0 | 0.16954 | 325.1882 | 0.085325 | 0 | 0 | 0.17065 | 325.4448 | 0.085881 | 0 | 0 | 0.17176 | 325.6159 | 0.086252 | 0 | 0 | 0.1725 | 325.8725 | 0.086809 | 0 | 0 | 0.17362 | 326.0435 | 0.08718 | 0 | 0 | 0.17436 | 326.2146 | 0.087551 | 0 | 0 | 0.1751 | 326.4712 | 0.088107 | 0 | 0 | 0.17621 | 326.6422 | 0.088478 | 0 | 0 | 0.17696 | 326.8988 | 0.089035 | 0 | 0 | 0.17807 | 327.0699 | 0.089406 | 0 | 0 | 0.17881 | 327.3265 | 0.089962 | 0 | 0 | 0.17992 | 327.4975 | 0.090334 | 0 | 0 | 0.18067 | 327.4975 | 0.090334 | 0 | 0 | 0.18067
2017-11-06 22:00 | 282.0697 | 0.84074 |  | 301.3199 | 0.033554 | 0 | 0 | 0.067109 | 310.2317 | 0.052884 | 0 | 0 | 0.10577 | 317.0417 | 0.067655 | 0 | 0 | 0.13531 | 317.2098 | 0.06802 | 0 | 0 | 0.13604 | 317.4621 | 0.068567 | 0 | 0 | 0.13713 | 317.7143 | 0.069114 | 0 | 0 | 0.13823 | 317.9665 | 0.069661 | 0 | 0 | 0.13932 | 318.2187 | 0.070208 | 0 | 0 | 0.14042 | 318.471 | 0.070755 | 0 | 0 | 0.14151 | 318.7232 | 0.071302 | 0 | 0 | 0.1426 | 318.9754 | 0.071849 | 0 | 0 | 0.1437 | 319.1435 | 0.072214 | 0 | 0 | 0.14443 | 319.3958 | 0.072761 | 0 | 0 | 0.14552 | 319.648 | 0.073308 | 0 | 0 | 0.14662 | 319.9002 | 0.073855 | 0 | 0 | 0.14771 | 320.0684 | 0.07422 | 0 | 0 | 0.14844 | 320.3206 | 0.074767 | 0 | 0 | 0.14953 | 320.4887 | 0.075131 | 0 | 0 | 0.15026 | 320.6569 | 0.075496 | 0 | 0 | 0.15099 | 320.9091 | 0.076043 | 0 | 0 | 0.15209 | 321.0772 | 0.076408 | 0 | 0 | 0.15282 | 321.3295 | 0.076955 | 0 | 0 | 0.15391 | 321.4976 | 0.07732 | 0 | 0 | 0.15464 | 321.7498 | 0.077867 | 0 | 0 | 0.15573 | 321.918 | 0.078231 | 0 | 0 | 0.15646 | 321.918 | 0.078231 | 0 | 0 | 0.15646
2017-11-06 23:00 | 281.5694 | 0.83925 |  | 300.7855 | 0.032395 | 0 | 0 | 0.06479 | 309.6815 | 0.05169 | 0 | 0 | 0.10338 | 316.4794 | 0.066435 | 0 | 0 | 0.13287 | 316.6472 | 0.066799 | 0 | 0 | 0.1336 | 316.899 | 0.067345 | 0 | 0 | 0.13469 | 317.1508 | 0.067891 | 0 | 0 | 0.13578 | 317.4025 | 0.068437 | 0 | 0 | 0.13687 | 317.6543 | 0.068984 | 0 | 0 | 0.13797 | 317.9061 | 0.06953 | 0 | 0 | 0.13906 | 318.1579 | 0.070076 | 0 | 0 | 0.14015 | 318.4096 | 0.070622 | 0 | 0 | 0.14124 | 318.5775 | 0.070986 | 0 | 0 | 0.14197 | 318.8293 | 0.071532 | 0 | 0 | 0.14306 | 319.081 | 0.072078 | 0 | 0 | 0.14416 | 319.3328 | 0.072624 | 0 | 0 | 0.14525 | 319.5007 | 0.072988 | 0 | 0 | 0.14598 | 319.7524 | 0.073534 | 0 | 0 | 0.14707 | 319.9203 | 0.073898 | 0 | 0 | 0.1478 | 320.0881 | 0.074262 | 0 | 0 | 0.14852 | 320.3399 | 0.074809 | 0 | 0 | 0.14962 | 320.5078 | 0.075173 | 0 | 0 | 0.15035 | 320.7595 | 0.075719 | 0 | 0 | 0.15144 | 320.9274 | 0.076083 | 0 | 0 | 0.15217 | 321.1791 | 0.076629 | 0 | 0 | 0.15326 | 321.347 | 0.076993 | 0 | 0 | 0.15399 | 321.347 | 0.076993 | 0 | 0 | 0.15399
2017-11-07 | 282.7185 | 0.84267 |  | 302.013 | 0.035058 | 0 | 0 | 0.070115 | 310.9453 | 0.054432 | 0 | 0 | 0.10886 | 317.7709 | 0.069237 | 0 | 0 | 0.13847 | 317.9395 | 0.069602 | 0 | 0 | 0.1392 | 318.1923 | 0.07015 | 0 | 0 | 0.1403 | 318.4451 | 0.070699 | 0 | 0 | 0.1414 | 318.6979 | 0.071247 | 0 | 0 | 0.14249 | 318.9507 | 0.071795 | 0 | 0 | 0.14359 | 319.2035 | 0.072344 | 0 | 0 | 0.14469 | 319.4563 | 0.072892 | 0 | 0 | 0.14578 | 319.7091 | 0.07344 | 0 | 0 | 0.14688 | 319.8776 | 0.073806 | 0 | 0 | 0.14761 | 320.1304 | 0.074354 | 0 | 0 | 0.14871 | 320.3832 | 0.074903 | 0 | 0 | 0.14981 | 320.636 | 0.075451 | 0 | 0 | 0.1509 | 320.8046 | 0.075816 | 0 | 0 | 0.15163 | 321.0574 | 0.076365 | 0 | 0 | 0.15273 | 321.2259 | 0.07673 | 0 | 0 | 0.15346 | 321.3944 | 0.077096 | 0 | 0 | 0.15419 | 321.6472 | 0.077644 | 0 | 0 | 0.15529 | 321.8158 | 0.07801 | 0 | 0 | 0.15602 | 322.0686 | 0.078558 | 0 | 0 | 0.15712 | 322.2371 | 0.078924 | 0 | 0 | 0.15785 | 322.4899 | 0.079472 | 0 | 0 | 0.15894 | 322.6584 | 0.079837 | 0 | 0 | 0.15967 | 322.6584 | 0.079837 | 0 | 0 | 0.15967
2017-11-07 01:00 | 280.1416 | 0.83499 |  | 299.2603 | 0.029087 | 0 | 0 | 0.058174 | 308.1112 | 0.048285 | 0 | 0 | 0.096569 | 314.8746 | 0.062954 | 0 | 0 | 0.12591 | 315.0416 | 0.063317 | 0 | 0 | 0.12663 | 315.2921 | 0.06386 | 0 | 0 | 0.12772 | 315.5426 | 0.064403 | 0 | 0 | 0.12881 | 315.7931 | 0.064947 | 0 | 0 | 0.12989 | 316.0436 | 0.06549 | 0 | 0 | 0.13098 | 316.2941 | 0.066033 | 0 | 0 | 0.13207 | 316.5446 | 0.066577 | 0 | 0 | 0.13315 | 316.7951 | 0.06712 | 0 | 0 | 0.13424 | 316.9621 | 0.067482 | 0 | 0 | 0.13496 | 317.2126 | 0.068025 | 0 | 0 | 0.13605 | 317.4631 | 0.068569 | 0 | 0 | 0.13714 | 317.7136 | 0.069112 | 0 | 0 | 0.13822 | 317.8806 | 0.069474 | 0 | 0 | 0.13895 | 318.1311 | 0.070018 | 0 | 0 | 0.14004 | 318.2981 | 0.07038 | 0 | 0 | 0.14076 | 318.4651 | 0.070742 | 0 | 0 | 0.14148 | 318.7155 | 0.071285 | 0 | 0 | 0.14257 | 318.8825 | 0.071648 | 0 | 0 | 0.1433 | 319.133 | 0.072191 | 0 | 0 | 0.14438 | 319.3 | 0.072553 | 0 | 0 | 0.14511 | 319.5505 | 0.073096 | 0 | 0 | 0.14619 | 319.7175 | 0.073459 | 0 | 0 | 0.14692 | 319.7175 | 0.073459 | 0 | 0 | 0.14692
2017-11-07 02:00 | 284.1714 | 0.847 |  | 303.565 | 0.038424 | 0 | 0 | 0.076848 | 312.5432 | 0.057898 | 0 | 0 | 0.1158 | 319.4039 | 0.072778 | 0 | 0 | 0.14556 | 319.5733 | 0.073146 | 0 | 0 | 0.14629 | 319.8274 | 0.073697 | 0 | 0 | 0.14739 | 320.0815 | 0.074248 | 0 | 0 | 0.1485 | 320.3356 | 0.074799 | 0 | 0 | 0.1496 | 320.5897 | 0.075351 | 0 | 0 | 0.1507 | 320.8438 | 0.075902 | 0 | 0 | 0.1518 | 321.0979 | 0.076453 | 0 | 0 | 0.15291 | 321.352 | 0.077004 | 0 | 0 | 0.15401 | 321.5214 | 0.077371 | 0 | 0 | 0.15474 | 321.7755 | 0.077923 | 0 | 0 | 0.15585 | 322.0296 | 0.078474 | 0 | 0 | 0.15695 | 322.2837 | 0.079025 | 0 | 0 | 0.15805 | 322.4531 | 0.079392 | 0 | 0 | 0.15878 | 322.7072 | 0.079943 | 0 | 0 | 0.15989 | 322.8766 | 0.080311 | 0 | 0 | 0.16062 | 323.046 | 0.080678 | 0 | 0 | 0.16136 | 323.3001 | 0.081229 | 0 | 0 | 0.16246 | 323.4695 | 0.081597 | 0 | 0 | 0.16319 | 323.7236 | 0.082148 | 0 | 0 | 0.1643 | 323.893 | 0.082515 | 0 | 0 | 0.16503 | 324.1471 | 0.083067 | 0 | 0 | 0.16613 | 324.3165 | 0.083434 | 0 | 0 | 0.16687 | 324.3165 | 0.083434 | 0 | 0 | 0.16687
2017-11-07 03:00 | 286.808 | 0.85486 |  | 306.3816 | 0.044533 | 0 | 0 | 0.089066 | 315.4431 | 0.064187 | 0 | 0 | 0.12837 | 322.3675 | 0.079206 | 0 | 0 | 0.15841 | 322.5384 | 0.079577 | 0 | 0 | 0.15915 | 322.7949 | 0.080133 | 0 | 0 | 0.16027 | 323.0514 | 0.08069 | 0 | 0 | 0.16138 | 323.3078 | 0.081246 | 0 | 0 | 0.16249 | 323.5643 | 0.081802 | 0 | 0 | 0.1636 | 323.8207 | 0.082359 | 0 | 0 | 0.16472 | 324.0772 | 0.082915 | 0 | 0 | 0.16583 | 324.3337 | 0.083471 | 0 | 0 | 0.16694 | 324.5046 | 0.083842 | 0 | 0 | 0.16768 | 324.7611 | 0.084398 | 0 | 0 | 0.1688 | 325.0175 | 0.084954 | 0 | 0 | 0.16991 | 325.274 | 0.085511 | 0 | 0 | 0.17102 | 325.445 | 0.085881 | 0 | 0 | 0.17176 | 325.7014 | 0.086438 | 0 | 0 | 0.17288 | 325.8724 | 0.086809 | 0 | 0 | 0.17362 | 326.0434 | 0.087179 | 0 | 0 | 0.17436 | 326.2998 | 0.087736 | 0 | 0 | 0.17547 | 326.4708 | 0.088107 | 0 | 0 | 0.17621 | 326.7273 | 0.088663 | 0 | 0 | 0.17733 | 326.8982 | 0.089034 | 0 | 0 | 0.17807 | 327.1547 | 0.08959 | 0 | 0 | 0.17918 | 327.3257 | 0.089961 | 0 | 0 | 0.17992 | 327.3257 | 0.089961 | 0 | 0 | 0.17992
2017-11-07 04:00 | 285.8559 | 0.85202 |  | 305.3645 | 0.042327 | 0 | 0 | 0.084654 | 314.3959 | 0.061916 | 0 | 0 | 0.12383 | 321.2973 | 0.076885 | 0 | 0 | 0.15377 | 321.4677 | 0.077255 | 0 | 0 | 0.15451 | 321.7233 | 0.077809 | 0 | 0 | 0.15562 | 321.9789 | 0.078364 | 0 | 0 | 0.15673 | 322.2345 | 0.078918 | 0 | 0 | 0.15784 | 322.4901 | 0.079472 | 0 | 0 | 0.15894 | 322.7457 | 0.080027 | 0 | 0 | 0.16005 | 323.0013 | 0.080581 | 0 | 0 | 0.16116 | 323.2569 | 0.081136 | 0 | 0 | 0.16227 | 323.4273 | 0.081505 | 0 | 0 | 0.16301 | 323.683 | 0.08206 | 0 | 0 | 0.16412 | 323.9386 | 0.082614 | 0 | 0 | 0.16523 | 324.1942 | 0.083168 | 0 | 0 | 0.16634 | 324.3646 | 0.083538 | 0 | 0 | 0.16708 | 324.6202 | 0.084093 | 0 | 0 | 0.16819 | 324.7906 | 0.084462 | 0 | 0 | 0.16892 | 324.961 | 0.084832 | 0 | 0 | 0.16966 | 325.2166 | 0.085386 | 0 | 0 | 0.17077 | 325.387 | 0.085756 | 0 | 0 | 0.17151 | 325.6426 | 0.08631 | 0 | 0 | 0.17262 | 325.813 | 0.08668 | 0 | 0 | 0.17336 | 326.0686 | 0.087234 | 0 | 0 | 0.17447 | 326.239 | 0.087604 | 0 | 0 | 0.17521 | 326.239 | 0.087604 | 0 | 0 | 0.17521
2017-11-07 05:00 | 289.519 | 0.86294 |  | 309.2776 | 0.050814 | 0 | 0 | 0.10163 | 318.4248 | 0.070655 | 0 | 0 | 0.14131 | 325.4146 | 0.085816 | 0 | 0 | 0.17163 | 325.5872 | 0.08619 | 0 | 0 | 0.17238 | 325.8461 | 0.086751 | 0 | 0 | 0.1735 | 326.1049 | 0.087313 | 0 | 0 | 0.17463 | 326.3638 | 0.087874 | 0 | 0 | 0.17575 | 326.6227 | 0.088436 | 0 | 0 | 0.17687 | 326.8816 | 0.088998 | 0 | 0 | 0.178 | 327.1405 | 0.089559 | 0 | 0 | 0.17912 | 327.3993 | 0.090121 | 0 | 0 | 0.18024 | 327.5719 | 0.090495 | 0 | 0 | 0.18099 | 327.8308 | 0.091056 | 0 | 0 | 0.18211 | 328.0897 | 0.091618 | 0 | 0 | 0.18324 | 328.3486 | 0.092179 | 0 | 0 | 0.18436 | 328.5212 | 0.092554 | 0 | 0 | 0.18511 | 328.78 | 0.093115 | 0 | 0 | 0.18623 | 328.9526 | 0.09349 | 0 | 0 | 0.18698 | 329.1252 | 0.093864 | 0 | 0 | 0.18773 | 329.3841 | 0.094425 | 0 | 0 | 0.18885 | 329.5567 | 0.0948 | 0 | 0 | 0.1896 | 329.8156 | 0.095361 | 0 | 0 | 0.19072 | 329.9882 | 0.095736 | 0 | 0 | 0.19147 | 330.247 | 0.096297 | 0 | 0 | 0.19259 | 330.4196 | 0.096672 | 0 | 0 | 0.19334 | 330.4196 | 0.096672 | 0 | 0 | 0.19334
2017-11-07 06:00 | 288.8594 | 0.86097 |  | 308.573 | 0.049286 | 0 | 0 | 0.098572 | 317.6993 | 0.069081 | 0 | 0 | 0.13816 | 324.6732 | 0.084207 | 0 | 0 | 0.16841 | 324.8454 | 0.084581 | 0 | 0 | 0.16916 | 325.1037 | 0.085141 | 0 | 0 | 0.17028 | 325.362 | 0.085701 | 0 | 0 | 0.1714 | 325.6202 | 0.086262 | 0 | 0 | 0.17252 | 325.8785 | 0.086822 | 0 | 0 | 0.17364 | 326.1368 | 0.087382 | 0 | 0 | 0.17476 | 326.3951 | 0.087942 | 0 | 0 | 0.17588 | 326.6534 | 0.088503 | 0 | 0 | 0.17701 | 326.8256 | 0.088876 | 0 | 0 | 0.17775 | 327.0839 | 0.089436 | 0 | 0 | 0.17887 | 327.3422 | 0.089997 | 0 | 0 | 0.17999 | 327.6005 | 0.090557 | 0 | 0 | 0.18111 | 327.7727 | 0.09093 | 0 | 0 | 0.18186 | 328.031 | 0.091491 | 0 | 0 | 0.18298 | 328.2032 | 0.091864 | 0 | 0 | 0.18373 | 328.3754 | 0.092238 | 0 | 0 | 0.18448 | 328.6337 | 0.092798 | 0 | 0 | 0.1856 | 328.8058 | 0.093171 | 0 | 0 | 0.18634 | 329.0641 | 0.093731 | 0 | 0 | 0.18746 | 329.2363 | 0.094105 | 0 | 0 | 0.18821 | 329.4946 | 0.094665 | 0 | 0 | 0.18933 | 329.6668 | 0.095039 | 0 | 0 | 0.19008 | 329.6668 | 0.095039 | 0 | 0 | 0.19008
2017-11-07 07:00 | 279.629 | 0.83346 |  | 298.7127 | 0.027899 | 0 | 0 | 0.055798 | 307.5474 | 0.047062 | 0 | 0 | 0.094123 | 314.2984 | 0.061705 | 0 | 0 | 0.12341 | 314.4651 | 0.062066 | 0 | 0 | 0.12413 | 314.7152 | 0.062609 | 0 | 0 | 0.12522 | 314.9652 | 0.063151 | 0 | 0 | 0.1263 | 315.2152 | 0.063693 | 0 | 0 | 0.12739 | 315.4653 | 0.064236 | 0 | 0 | 0.12847 | 315.7153 | 0.064778 | 0 | 0 | 0.12956 | 315.9654 | 0.06532 | 0 | 0 | 0.13064 | 316.2154 | 0.065863 | 0 | 0 | 0.13173 | 316.3821 | 0.066224 | 0 | 0 | 0.13245 | 316.6321 | 0.066766 | 0 | 0 | 0.13353 | 316.8822 | 0.067309 | 0 | 0 | 0.13462 | 317.1322 | 0.067851 | 0 | 0 | 0.1357 | 317.2989 | 0.068213 | 0 | 0 | 0.13643 | 317.5489 | 0.068755 | 0 | 0 | 0.13751 | 317.7156 | 0.069117 | 0 | 0 | 0.13823 | 317.8823 | 0.069478 | 0 | 0 | 0.13896 | 318.1324 | 0.07002 | 0 | 0 | 0.14004 | 318.2991 | 0.070382 | 0 | 0 | 0.14076 | 318.5491 | 0.070924 | 0 | 0 | 0.14185 | 318.7158 | 0.071286 | 0 | 0 | 0.14257 | 318.9658 | 0.071828 | 0 | 0 | 0.14366 | 319.1325 | 0.07219 | 0 | 0 | 0.14438 | 319.1325 | 0.07219 | 0 | 0 | 0.14438
2017-11-07 08:00 | 281.7534 | 0.83979 |  | 300.982 | 0.032821 | 0 | 0 | 0.065643 | 309.8839 | 0.052129 | 0 | 0 | 0.10426 | 316.6862 | 0.066884 | 0 | 0 | 0.13377 | 316.8541 | 0.067248 | 0 | 0 | 0.1345 | 317.1061 | 0.067794 | 0 | 0 | 0.13559 | 317.358 | 0.068341 | 0 | 0 | 0.13668 | 317.61 | 0.068887 | 0 | 0 | 0.13777 | 317.8619 | 0.069434 | 0 | 0 | 0.13887 | 318.1138 | 0.06998 | 0 | 0 | 0.13996 | 318.3658 | 0.070527 | 0 | 0 | 0.14105 | 318.6177 | 0.071073 | 0 | 0 | 0.14215 | 318.7857 | 0.071437 | 0 | 0 | 0.14287 | 319.0376 | 0.071984 | 0 | 0 | 0.14397 | 319.2895 | 0.07253 | 0 | 0 | 0.14506 | 319.5415 | 0.073077 | 0 | 0 | 0.14615 | 319.7094 | 0.073441 | 0 | 0 | 0.14688 | 319.9614 | 0.073988 | 0 | 0 | 0.14798 | 320.1293 | 0.074352 | 0 | 0 | 0.1487 | 320.2973 | 0.074716 | 0 | 0 | 0.14943 | 320.5492 | 0.075263 | 0 | 0 | 0.15053 | 320.7172 | 0.075627 | 0 | 0 | 0.15125 | 320.9691 | 0.076173 | 0 | 0 | 0.15235 | 321.1371 | 0.076538 | 0 | 0 | 0.15308 | 321.389 | 0.077084 | 0 | 0 | 0.15417 | 321.557 | 0.077448 | 0 | 0 | 0.1549 | 321.557 | 0.077448 | 0 | 0 | 0.1549
2017-11-07 09:00 | 277.6094 | 0.82744 |  | 296.5552 | 0.02322 | 0 | 0 | 0.046439 | 305.3261 | 0.042244 | 0 | 0 | 0.084487 | 312.0284 | 0.056781 | 0 | 0 | 0.11356 | 312.1939 | 0.05714 | 0 | 0 | 0.11428 | 312.4421 | 0.057678 | 0 | 0 | 0.11536 | 312.6904 | 0.058217 | 0 | 0 | 0.11643 | 312.9386 | 0.058755 | 0 | 0 | 0.11751 | 313.1868 | 0.059294 | 0 | 0 | 0.11859 | 313.4351 | 0.059832 | 0 | 0 | 0.11966 | 313.6833 | 0.06037 | 0 | 0 | 0.12074 | 313.9315 | 0.060909 | 0 | 0 | 0.12182 | 314.097 | 0.061268 | 0 | 0 | 0.12254 | 314.3452 | 0.061806 | 0 | 0 | 0.12361 | 314.5935 | 0.062345 | 0 | 0 | 0.12469 | 314.8417 | 0.062883 | 0 | 0 | 0.12577 | 315.0072 | 0.063242 | 0 | 0 | 0.12648 | 315.2554 | 0.06378 | 0 | 0 | 0.12756 | 315.4209 | 0.064139 | 0 | 0 | 0.12828 | 315.5864 | 0.064498 | 0 | 0 | 0.129 | 315.8346 | 0.065037 | 0 | 0 | 0.13007 | 316.0001 | 0.065396 | 0 | 0 | 0.13079 | 316.2484 | 0.065934 | 0 | 0 | 0.13187 | 316.4138 | 0.066293 | 0 | 0 | 0.13259 | 316.6621 | 0.066831 | 0 | 0 | 0.13366 | 316.8276 | 0.06719 | 0 | 0 | 0.13438 | 316.8276 | 0.06719 | 0 | 0 | 0.13438
2017-11-07 10:00 | 271.8122 | 0.81016 |  | 290.3624 | 0.0097875 | 0 | 0 | 0.019575 | 298.9502 | 0.028414 | 0 | 0 | 0.056829 | 305.5125 | 0.042648 | 0 | 0 | 0.085296 | 305.6745 | 0.042999 | 0 | 0 | 0.085999 | 305.9176 | 0.043527 | 0 | 0 | 0.087053 | 306.1606 | 0.044054 | 0 | 0 | 0.088108 | 306.4037 | 0.044581 | 0 | 0 | 0.089162 | 306.6467 | 0.045108 | 0 | 0 | 0.090216 | 306.8898 | 0.045635 | 0 | 0 | 0.091271 | 307.1328 | 0.046162 | 0 | 0 | 0.092325 | 307.3759 | 0.04669 | 0 | 0 | 0.093379 | 307.5379 | 0.047041 | 0 | 0 | 0.094082 | 307.781 | 0.047568 | 0 | 0 | 0.095136 | 308.024 | 0.048095 | 0 | 0 | 0.096191 | 308.2671 | 0.048623 | 0 | 0 | 0.097245 | 308.4291 | 0.048974 | 0 | 0 | 0.097948 | 308.6721 | 0.049501 | 0 | 0 | 0.099002 | 308.8342 | 0.049853 | 0 | 0 | 0.099705 | 308.9962 | 0.050204 | 0 | 0 | 0.10041 | 309.2392 | 0.050731 | 0 | 0 | 0.10146 | 309.4013 | 0.051083 | 0 | 0 | 0.10217 | 309.6443 | 0.05161 | 0 | 0 | 0.10322 | 309.8064 | 0.051961 | 0 | 0 | 0.10392 | 310.0494 | 0.052489 | 0 | 0 | 0.10498 | 310.2114 | 0.05284 | 0 | 0 | 0.10568 | 310.2114 | 0.05284 | 0 | 0 | 0.10568
2017-11-07 11:00 | 273.0335 | 0.8138 |  | 291.6671 | 0.012617 | 0 | 0 | 0.025234 | 300.2934 | 0.031328 | 0 | 0 | 0.062655 | 306.8852 | 0.045625 | 0 | 0 | 0.091251 | 307.0479 | 0.045978 | 0 | 0 | 0.091957 | 307.2921 | 0.046508 | 0 | 0 | 0.093016 | 307.5362 | 0.047037 | 0 | 0 | 0.094075 | 307.7804 | 0.047567 | 0 | 0 | 0.095134 | 308.0245 | 0.048097 | 0 | 0 | 0.096193 | 308.2686 | 0.048626 | 0 | 0 | 0.097252 | 308.5128 | 0.049156 | 0 | 0 | 0.098311 | 308.7569 | 0.049685 | 0 | 0 | 0.09937 | 308.9197 | 0.050038 | 0 | 0 | 0.10008 | 309.1638 | 0.050568 | 0 | 0 | 0.10114 | 309.408 | 0.051097 | 0 | 0 | 0.10219 | 309.6521 | 0.051627 | 0 | 0 | 0.10325 | 309.8149 | 0.05198 | 0 | 0 | 0.10396 | 310.059 | 0.052509 | 0 | 0 | 0.10502 | 310.2218 | 0.052862 | 0 | 0 | 0.10572 | 310.3845 | 0.053215 | 0 | 0 | 0.10643 | 310.6287 | 0.053745 | 0 | 0 | 0.10749 | 310.7914 | 0.054098 | 0 | 0 | 0.1082 | 311.0356 | 0.054628 | 0 | 0 | 0.10926 | 311.1983 | 0.054981 | 0 | 0 | 0.10996 | 311.4425 | 0.05551 | 0 | 0 | 0.11102 | 311.6052 | 0.055863 | 0 | 0 | 0.11173 | 311.6052 | 0.055863 | 0 | 0 | 0.11173
2017-11-07 12:00 | 267.2449 | 0.79655 |  | 285.4834 | 0 | 0 | 0 | 0 | 293.9268 | 0.017519 | 0 | 0 | 0.035037 | 300.3788 | 0.031513 | 0 | 0 | 0.063026 | 300.5381 | 0.031859 | 0 | 0 | 0.063717 | 300.7771 | 0.032377 | 0 | 0 | 0.064754 | 301.0161 | 0.032895 | 0 | 0 | 0.06579 | 301.255 | 0.033414 | 0 | 0 | 0.066827 | 301.494 | 0.033932 | 0 | 0 | 0.067864 | 301.733 | 0.03445 | 0 | 0 | 0.0689 | 301.9719 | 0.034968 | 0 | 0 | 0.069937 | 302.2109 | 0.035487 | 0 | 0 | 0.070974 | 302.3702 | 0.035832 | 0 | 0 | 0.071665 | 302.6092 | 0.036351 | 0 | 0 | 0.072701 | 302.8481 | 0.036869 | 0 | 0 | 0.073738 | 303.0871 | 0.037387 | 0 | 0 | 0.074775 | 303.2464 | 0.037733 | 0 | 0 | 0.075466 | 303.4854 | 0.038251 | 0 | 0 | 0.076502 | 303.6447 | 0.038597 | 0 | 0 | 0.077193 | 303.804 | 0.038942 | 0 | 0 | 0.077884 | 304.043 | 0.039461 | 0 | 0 | 0.078921 | 304.2023 | 0.039806 | 0 | 0 | 0.079612 | 304.4412 | 0.040324 | 0 | 0 | 0.080649 | 304.6005 | 0.04067 | 0 | 0 | 0.08134 | 304.8395 | 0.041188 | 0 | 0 | 0.082377 | 304.9988 | 0.041534 | 0 | 0 | 0.083068 | 304.9988 | 0.041534 | 0 | 0 | 0.083068
2017-11-07 13:00 | 275.9642 | 0.82254 |  | 294.7977 | 0.019408 | 0 | 0 | 0.038815 | 303.5166 | 0.038319 | 0 | 0 | 0.076638 | 310.1792 | 0.05277 | 0 | 0 | 0.10554 | 310.3437 | 0.053127 | 0 | 0 | 0.10625 | 310.5905 | 0.053662 | 0 | 0 | 0.10732 | 310.8372 | 0.054197 | 0 | 0 | 0.10839 | 311.084 | 0.054732 | 0 | 0 | 0.10946 | 311.3307 | 0.055268 | 0 | 0 | 0.11054 | 311.5775 | 0.055803 | 0 | 0 | 0.11161 | 311.8243 | 0.056338 | 0 | 0 | 0.11268 | 312.071 | 0.056873 | 0 | 0 | 0.11375 | 312.2355 | 0.05723 | 0 | 0 | 0.11446 | 312.4823 | 0.057765 | 0 | 0 | 0.11553 | 312.7291 | 0.058301 | 0 | 0 | 0.1166 | 312.9758 | 0.058836 | 0 | 0 | 0.11767 | 313.1403 | 0.059193 | 0 | 0 | 0.11839 | 313.3871 | 0.059728 | 0 | 0 | 0.11946 | 313.5516 | 0.060085 | 0 | 0 | 0.12017 | 313.7161 | 0.060442 | 0 | 0 | 0.12088 | 313.9629 | 0.060977 | 0 | 0 | 0.12195 | 314.1274 | 0.061334 | 0 | 0 | 0.12267 | 314.3741 | 0.061869 | 0 | 0 | 0.12374 | 314.5386 | 0.062226 | 0 | 0 | 0.12445 | 314.7854 | 0.062761 | 0 | 0 | 0.12552 | 314.9499 | 0.063118 | 0 | 0 | 0.12624 | 314.9499 | 0.063118 | 0 | 0 | 0.12624
2017-11-07 14:00 | 275.4112 | 0.82089 |  | 294.207 | 0.018126 | 0 | 0 | 0.036253 | 302.9085 | 0.037 | 0 | 0 | 0.074 | 309.5577 | 0.051422 | 0 | 0 | 0.10284 | 309.7218 | 0.051778 | 0 | 0 | 0.10356 | 309.9681 | 0.052312 | 0 | 0 | 0.10462 | 310.2144 | 0.052846 | 0 | 0 | 0.10569 | 310.4607 | 0.053381 | 0 | 0 | 0.10676 | 310.7069 | 0.053915 | 0 | 0 | 0.10783 | 310.9532 | 0.054449 | 0 | 0 | 0.1089 | 311.1995 | 0.054983 | 0 | 0 | 0.10997 | 311.4457 | 0.055517 | 0 | 0 | 0.11103 | 311.6099 | 0.055873 | 0 | 0 | 0.11175 | 311.8562 | 0.056407 | 0 | 0 | 0.11281 | 312.1024 | 0.056942 | 0 | 0 | 0.11388 | 312.3487 | 0.057476 | 0 | 0 | 0.11495 | 312.5129 | 0.057832 | 0 | 0 | 0.11566 | 312.7591 | 0.058366 | 0 | 0 | 0.11673 | 312.9233 | 0.058722 | 0 | 0 | 0.11744 | 313.0875 | 0.059078 | 0 | 0 | 0.11816 | 313.3338 | 0.059612 | 0 | 0 | 0.11922 | 313.4979 | 0.059968 | 0 | 0 | 0.11994 | 313.7442 | 0.060503 | 0 | 0 | 0.12101 | 313.9084 | 0.060859 | 0 | 0 | 0.12172 | 314.1547 | 0.061393 | 0 | 0 | 0.12279 | 314.3188 | 0.061749 | 0 | 0 | 0.1235 | 314.3188 | 0.061749 | 0 | 0 | 0.1235
2017-11-07 15:00 | 283.0724 | 0.84373 |  | 302.3911 | 0.035878 | 0 | 0 | 0.071755 | 311.3346 | 0.055276 | 0 | 0 | 0.11055 | 318.1688 | 0.070099 | 0 | 0 | 0.1402 | 318.3375 | 0.070465 | 0 | 0 | 0.14093 | 318.5906 | 0.071014 | 0 | 0 | 0.14203 | 318.8437 | 0.071563 | 0 | 0 | 0.14313 | 319.0969 | 0.072112 | 0 | 0 | 0.14422 | 319.35 | 0.072661 | 0 | 0 | 0.14532 | 319.6031 | 0.07321 | 0 | 0 | 0.14642 | 319.8562 | 0.073759 | 0 | 0 | 0.14752 | 320.1093 | 0.074308 | 0 | 0 | 0.14862 | 320.2781 | 0.074674 | 0 | 0 | 0.14935 | 320.5312 | 0.075223 | 0 | 0 | 0.15045 | 320.7843 | 0.075772 | 0 | 0 | 0.15154 | 321.0374 | 0.076322 | 0 | 0 | 0.15264 | 321.2062 | 0.076688 | 0 | 0 | 0.15338 | 321.4593 | 0.077237 | 0 | 0 | 0.15447 | 321.628 | 0.077603 | 0 | 0 | 0.15521 | 321.7968 | 0.077969 | 0 | 0 | 0.15594 | 322.0499 | 0.078518 | 0 | 0 | 0.15704 | 322.2186 | 0.078884 | 0 | 0 | 0.15777 | 322.4718 | 0.079433 | 0 | 0 | 0.15887 | 322.6405 | 0.079799 | 0 | 0 | 0.1596 | 322.8936 | 0.080348 | 0 | 0 | 0.1607 | 323.0624 | 0.080714 | 0 | 0 | 0.16143 | 323.0624 | 0.080714 | 0 | 0 | 0.16143
2017-11-07 16:00 | 285.6523 | 0.85141 |  | 305.147 | 0.041855 | 0 | 0 | 0.08371 | 314.172 | 0.06143 | 0 | 0 | 0.12286 | 321.0685 | 0.076389 | 0 | 0 | 0.15278 | 321.2388 | 0.076758 | 0 | 0 | 0.15352 | 321.4942 | 0.077312 | 0 | 0 | 0.15462 | 321.7496 | 0.077866 | 0 | 0 | 0.15573 | 322.005 | 0.07842 | 0 | 0 | 0.15684 | 322.2604 | 0.078974 | 0 | 0 | 0.15795 | 322.5159 | 0.079528 | 0 | 0 | 0.15906 | 322.7713 | 0.080082 | 0 | 0 | 0.16016 | 323.0267 | 0.080636 | 0 | 0 | 0.16127 | 323.197 | 0.081006 | 0 | 0 | 0.16201 | 323.4524 | 0.08156 | 0 | 0 | 0.16312 | 323.7079 | 0.082114 | 0 | 0 | 0.16423 | 323.9633 | 0.082668 | 0 | 0 | 0.16534 | 324.1336 | 0.083037 | 0 | 0 | 0.16607 | 324.389 | 0.083591 | 0 | 0 | 0.16718 | 324.5593 | 0.08396 | 0 | 0 | 0.16792 | 324.7296 | 0.08433 | 0 | 0 | 0.16866 | 324.985 | 0.084884 | 0 | 0 | 0.16977 | 325.1553 | 0.085253 | 0 | 0 | 0.17051 | 325.4107 | 0.085807 | 0 | 0 | 0.17161 | 325.581 | 0.086176 | 0 | 0 | 0.17235 | 325.8364 | 0.08673 | 0 | 0 | 0.17346 | 326.0067 | 0.0871 | 0 | 0 | 0.1742 | 326.0067 | 0.0871 | 0 | 0 | 0.1742
2017-11-07 17:00 | 287.9822 | 0.85836 |  | 307.6359 | 0.047254 | 0 | 0 | 0.094507 | 316.7346 | 0.066989 | 0 | 0 | 0.13398 | 323.6873 | 0.082069 | 0 | 0 | 0.16414 | 323.8589 | 0.082441 | 0 | 0 | 0.16488 | 324.1164 | 0.083 | 0 | 0 | 0.166 | 324.374 | 0.083558 | 0 | 0 | 0.16712 | 324.6315 | 0.084117 | 0 | 0 | 0.16823 | 324.889 | 0.084676 | 0 | 0 | 0.16935 | 325.1465 | 0.085234 | 0 | 0 | 0.17047 | 325.404 | 0.085793 | 0 | 0 | 0.17159 | 325.6615 | 0.086351 | 0 | 0 | 0.1727 | 325.8332 | 0.086723 | 0 | 0 | 0.17345 | 326.0907 | 0.087282 | 0 | 0 | 0.17456 | 326.3482 | 0.087841 | 0 | 0 | 0.17568 | 326.6057 | 0.088399 | 0 | 0 | 0.1768 | 326.7774 | 0.088771 | 0 | 0 | 0.17754 | 327.0349 | 0.08933 | 0 | 0 | 0.17866 | 327.2065 | 0.089702 | 0 | 0 | 0.1794 | 327.3782 | 0.090075 | 0 | 0 | 0.18015 | 327.6357 | 0.090633 | 0 | 0 | 0.18127 | 327.8074 | 0.091006 | 0 | 0 | 0.18201 | 328.0649 | 0.091564 | 0 | 0 | 0.18313 | 328.2366 | 0.091936 | 0 | 0 | 0.18387 | 328.4941 | 0.092495 | 0 | 0 | 0.18499 | 328.6658 | 0.092867 | 0 | 0 | 0.18573 | 328.6658 | 0.092867 | 0 | 0 | 0.18573
2017-11-07 18:00 | 289.252 | 0.86214 |  | 308.9924 | 0.050196 | 0 | 0 | 0.10039 | 318.1311 | 0.070018 | 0 | 0 | 0.14004 | 325.1145 | 0.085165 | 0 | 0 | 0.17033 | 325.2869 | 0.085539 | 0 | 0 | 0.17108 | 325.5456 | 0.0861 | 0 | 0 | 0.1722 | 325.8042 | 0.086661 | 0 | 0 | 0.17332 | 326.0629 | 0.087222 | 0 | 0 | 0.17444 | 326.3215 | 0.087783 | 0 | 0 | 0.17557 | 326.5802 | 0.088344 | 0 | 0 | 0.17669 | 326.8388 | 0.088905 | 0 | 0 | 0.17781 | 327.0974 | 0.089466 | 0 | 0 | 0.17893 | 327.2699 | 0.08984 | 0 | 0 | 0.17968 | 327.5285 | 0.090401 | 0 | 0 | 0.1808 | 327.7872 | 0.090962 | 0 | 0 | 0.18192 | 328.0458 | 0.091523 | 0 | 0 | 0.18305 | 328.2182 | 0.091897 | 0 | 0 | 0.18379 | 328.4769 | 0.092458 | 0 | 0 | 0.18492 | 328.6493 | 0.092832 | 0 | 0 | 0.18566 | 328.8217 | 0.093206 | 0 | 0 | 0.18641 | 329.0804 | 0.093767 | 0 | 0 | 0.18753 | 329.2528 | 0.094141 | 0 | 0 | 0.18828 | 329.5114 | 0.094702 | 0 | 0 | 0.1894 | 329.6839 | 0.095076 | 0 | 0 | 0.19015 | 329.9425 | 0.095637 | 0 | 0 | 0.19127 | 330.1149 | 0.096011 | 0 | 0 | 0.19202 | 330.1149 | 0.096011 | 0 | 0 | 0.19202
2017-11-07 19:00 | 296.9222 | 0.88501 |  | 317.1861 | 0.067968 | 0 | 0 | 0.13594 | 326.5672 | 0.088316 | 0 | 0 | 0.17663 | 333.7357 | 0.10386 | 0 | 0 | 0.20773 | 333.9127 | 0.10425 | 0 | 0 | 0.2085 | 334.1782 | 0.10482 | 0 | 0 | 0.20965 | 334.4437 | 0.1054 | 0 | 0 | 0.2108 | 334.7092 | 0.10598 | 0 | 0 | 0.21195 | 334.9747 | 0.10655 | 0 | 0 | 0.2131 | 335.2402 | 0.10713 | 0 | 0 | 0.21425 | 335.5057 | 0.1077 | 0 | 0 | 0.21541 | 335.7712 | 0.10828 | 0 | 0 | 0.21656 | 335.9482 | 0.10866 | 0 | 0 | 0.21733 | 336.2137 | 0.10924 | 0 | 0 | 0.21848 | 336.4792 | 0.10981 | 0 | 0 | 0.21963 | 336.7447 | 0.11039 | 0 | 0 | 0.22078 | 336.9217 | 0.11077 | 0 | 0 | 0.22155 | 337.1872 | 0.11135 | 0 | 0 | 0.2227 | 337.3642 | 0.11173 | 0 | 0 | 0.22347 | 337.5412 | 0.11212 | 0 | 0 | 0.22424 | 337.8067 | 0.11269 | 0 | 0 | 0.22539 | 337.9837 | 0.11308 | 0 | 0 | 0.22616 | 338.2492 | 0.11365 | 0 | 0 | 0.22731 | 338.4262 | 0.11404 | 0 | 0 | 0.22808 | 338.6917 | 0.11461 | 0 | 0 | 0.22923 | 338.8687 | 0.115 | 0 | 0 | 0.23 | 338.8687 | 0.115 | 0 | 0 | 0.23
2017-11-07 20:00 | 285.9011 | 0.85216 |  | 305.4128 | 0.042432 | 0 | 0 | 0.084863 | 314.4456 | 0.062024 | 0 | 0 | 0.12405 | 321.3481 | 0.076995 | 0 | 0 | 0.15399 | 321.5185 | 0.077365 | 0 | 0 | 0.15473 | 321.7742 | 0.07792 | 0 | 0 | 0.15584 | 322.0298 | 0.078474 | 0 | 0 | 0.15695 | 322.2855 | 0.079029 | 0 | 0 | 0.15806 | 322.5411 | 0.079583 | 0 | 0 | 0.15917 | 322.7968 | 0.080138 | 0 | 0 | 0.16028 | 323.0524 | 0.080692 | 0 | 0 | 0.16138 | 323.3081 | 0.081247 | 0 | 0 | 0.16249 | 323.4785 | 0.081616 | 0 | 0 | 0.16323 | 323.7341 | 0.082171 | 0 | 0 | 0.16434 | 323.9898 | 0.082725 | 0 | 0 | 0.16545 | 324.2454 | 0.08328 | 0 | 0 | 0.16656 | 324.4159 | 0.083649 | 0 | 0 | 0.1673 | 324.6715 | 0.084204 | 0 | 0 | 0.16841 | 324.842 | 0.084574 | 0 | 0 | 0.16915 | 325.0124 | 0.084943 | 0 | 0 | 0.16989 | 325.268 | 0.085498 | 0 | 0 | 0.171 | 325.4385 | 0.085867 | 0 | 0 | 0.17173 | 325.6941 | 0.086422 | 0 | 0 | 0.17284 | 325.8645 | 0.086792 | 0 | 0 | 0.17358 | 326.1202 | 0.087346 | 0 | 0 | 0.17469 | 326.2906 | 0.087716 | 0 | 0 | 0.17543 | 326.2906 | 0.087716 | 0 | 0 | 0.17543
2017-11-07 21:00 | 292.2309 | 0.87102 |  | 312.1746 | 0.057098 | 0 | 0 | 0.1142 | 321.4075 | 0.077124 | 0 | 0 | 0.15425 | 328.4628 | 0.092427 | 0 | 0 | 0.18485 | 328.637 | 0.092805 | 0 | 0 | 0.18561 | 328.8983 | 0.093372 | 0 | 0 | 0.18674 | 329.1596 | 0.093938 | 0 | 0 | 0.18788 | 329.4209 | 0.094505 | 0 | 0 | 0.18901 | 329.6822 | 0.095072 | 0 | 0 | 0.19014 | 329.9435 | 0.095639 | 0 | 0 | 0.19128 | 330.2048 | 0.096206 | 0 | 0 | 0.19241 | 330.4661 | 0.096772 | 0 | 0 | 0.19354 | 330.6403 | 0.09715 | 0 | 0 | 0.1943 | 330.9016 | 0.097717 | 0 | 0 | 0.19543 | 331.1629 | 0.098284 | 0 | 0 | 0.19657 | 331.4242 | 0.098851 | 0 | 0 | 0.1977 | 331.5984 | 0.099228 | 0 | 0 | 0.19846 | 331.8598 | 0.099795 | 0 | 0 | 0.19959 | 332.034 | 0.10017 | 0 | 0 | 0.20035 | 332.2082 | 0.10055 | 0 | 0 | 0.2011 | 332.4695 | 0.10112 | 0 | 0 | 0.20224 | 332.6437 | 0.1015 | 0 | 0 | 0.20299 | 332.905 | 0.10206 | 0 | 0 | 0.20412 | 333.0792 | 0.10244 | 0 | 0 | 0.20488 | 333.3405 | 0.10301 | 0 | 0 | 0.20601 | 333.5147 | 0.10338 | 0 | 0 | 0.20677 | 333.5147 | 0.10338 | 0 | 0 | 0.20677
2017-11-07 22:00 | 294.6504 | 0.87823 |  | 314.7592 | 0.062704 | 0 | 0 | 0.12541 | 324.0685 | 0.082896 | 0 | 0 | 0.16579 | 331.1822 | 0.098326 | 0 | 0 | 0.19665 | 331.3579 | 0.098707 | 0 | 0 | 0.19741 | 331.6213 | 0.099278 | 0 | 0 | 0.19856 | 331.8848 | 0.09985 | 0 | 0 | 0.1997 | 332.1483 | 0.10042 | 0 | 0 | 0.20084 | 332.4118 | 0.10099 | 0 | 0 | 0.20198 | 332.6752 | 0.10156 | 0 | 0 | 0.20313 | 332.9387 | 0.10214 | 0 | 0 | 0.20427 | 333.2022 | 0.10271 | 0 | 0 | 0.20541 | 333.3778 | 0.10309 | 0 | 0 | 0.20618 | 333.6413 | 0.10366 | 0 | 0 | 0.20732 | 333.9048 | 0.10423 | 0 | 0 | 0.20846 | 334.1682 | 0.1048 | 0 | 0 | 0.2096 | 334.3439 | 0.10518 | 0 | 0 | 0.21037 | 334.6073 | 0.10575 | 0 | 0 | 0.21151 | 334.783 | 0.10614 | 0 | 0 | 0.21227 | 334.9586 | 0.10652 | 0 | 0 | 0.21303 | 335.2221 | 0.10709 | 0 | 0 | 0.21418 | 335.3978 | 0.10747 | 0 | 0 | 0.21494 | 335.6612 | 0.10804 | 0 | 0 | 0.21608 | 335.8369 | 0.10842 | 0 | 0 | 0.21684 | 336.1003 | 0.10899 | 0 | 0 | 0.21799 | 336.276 | 0.10937 | 0 | 0 | 0.21875 | 336.276 | 0.10937 | 0 | 0 | 0.21875
2017-11-07 23:00 | 288.9481 | 0.86124 |  | 308.6677 | 0.049492 | 0 | 0 | 0.098983 | 317.7968 | 0.069293 | 0 | 0 | 0.13859 | 324.7729 | 0.084424 | 0 | 0 | 0.16885 | 324.9451 | 0.084797 | 0 | 0 | 0.16959 | 325.2035 | 0.085358 | 0 | 0 | 0.17072 | 325.4619 | 0.085918 | 0 | 0 | 0.17184 | 325.7202 | 0.086479 | 0 | 0 | 0.17296 | 325.9786 | 0.087039 | 0 | 0 | 0.17408 | 326.237 | 0.087599 | 0 | 0 | 0.1752 | 326.4954 | 0.08816 | 0 | 0 | 0.17632 | 326.7537 | 0.08872 | 0 | 0 | 0.17744 | 326.926 | 0.089094 | 0 | 0 | 0.17819 | 327.1843 | 0.089654 | 0 | 0 | 0.17931 | 327.4427 | 0.090215 | 0 | 0 | 0.18043 | 327.7011 | 0.090775 | 0 | 0 | 0.18155 | 327.8733 | 0.091149 | 0 | 0 | 0.1823 | 328.1317 | 0.091709 | 0 | 0 | 0.18342 | 328.304 | 0.092083 | 0 | 0 | 0.18417 | 328.4762 | 0.092456 | 0 | 0 | 0.18491 | 328.7346 | 0.093017 | 0 | 0 | 0.18603 | 328.9068 | 0.09339 | 0 | 0 | 0.18678 | 329.1652 | 0.093951 | 0 | 0 | 0.1879 | 329.3374 | 0.094324 | 0 | 0 | 0.18865 | 329.5958 | 0.094885 | 0 | 0 | 0.18977 | 329.7681 | 0.095258 | 0 | 0 | 0.19052 | 329.7681 | 0.095258 | 0 | 0 | 0.19052
2017-11-08 | 287.0777 | 0.85566 |  | 306.6697 | 0.045158 | 0 | 0 | 0.090316 | 315.7397 | 0.064831 | 0 | 0 | 0.12966 | 322.6706 | 0.079864 | 0 | 0 | 0.15973 | 322.8418 | 0.080235 | 0 | 0 | 0.16047 | 323.0985 | 0.080792 | 0 | 0 | 0.16158 | 323.3552 | 0.081349 | 0 | 0 | 0.1627 | 323.6119 | 0.081905 | 0 | 0 | 0.16381 | 323.8685 | 0.082462 | 0 | 0 | 0.16492 | 324.1252 | 0.083019 | 0 | 0 | 0.16604 | 324.3819 | 0.083576 | 0 | 0 | 0.16715 | 324.6386 | 0.084133 | 0 | 0 | 0.16827 | 324.8098 | 0.084504 | 0 | 0 | 0.16901 | 325.0665 | 0.085061 | 0 | 0 | 0.17012 | 325.3232 | 0.085617 | 0 | 0 | 0.17123 | 325.5799 | 0.086174 | 0 | 0 | 0.17235 | 325.751 | 0.086545 | 0 | 0 | 0.17309 | 326.0077 | 0.087102 | 0 | 0 | 0.1742 | 326.1788 | 0.087473 | 0 | 0 | 0.17495 | 326.35 | 0.087844 | 0 | 0 | 0.17569 | 326.6067 | 0.088401 | 0 | 0 | 0.1768 | 326.7778 | 0.088772 | 0 | 0 | 0.17754 | 327.0345 | 0.089329 | 0 | 0 | 0.17866 | 327.2056 | 0.0897 | 0 | 0 | 0.1794 | 327.4623 | 0.090257 | 0 | 0 | 0.18051 | 327.6335 | 0.090628 | 0 | 0 | 0.18126 | 327.6335 | 0.090628 | 0 | 0 | 0.18126
2017-11-08 01:00 | 288.4203 | 0.85966 |  | 308.1039 | 0.048269 | 0 | 0 | 0.096537 | 317.2163 | 0.068034 | 0 | 0 | 0.13607 | 324.1796 | 0.083137 | 0 | 0 | 0.16627 | 324.3516 | 0.08351 | 0 | 0 | 0.16702 | 324.6095 | 0.084069 | 0 | 0 | 0.16814 | 324.8674 | 0.084629 | 0 | 0 | 0.16926 | 325.1253 | 0.085188 | 0 | 0 | 0.17038 | 325.3832 | 0.085747 | 0 | 0 | 0.17149 | 325.6411 | 0.086307 | 0 | 0 | 0.17261 | 325.899 | 0.086866 | 0 | 0 | 0.17373 | 326.1569 | 0.087426 | 0 | 0 | 0.17485 | 326.3288 | 0.087798 | 0 | 0 | 0.1756 | 326.5867 | 0.088358 | 0 | 0 | 0.17672 | 326.8446 | 0.088917 | 0 | 0 | 0.17783 | 327.1025 | 0.089477 | 0 | 0 | 0.17895 | 327.2744 | 0.08985 | 0 | 0 | 0.1797 | 327.5323 | 0.090409 | 0 | 0 | 0.18082 | 327.7043 | 0.090782 | 0 | 0 | 0.18156 | 327.8762 | 0.091155 | 0 | 0 | 0.18231 | 328.1341 | 0.091714 | 0 | 0 | 0.18343 | 328.306 | 0.092087 | 0 | 0 | 0.18417 | 328.5639 | 0.092646 | 0 | 0 | 0.18529 | 328.7359 | 0.093019 | 0 | 0 | 0.18604 | 328.9938 | 0.093579 | 0 | 0 | 0.18716 | 329.1657 | 0.093952 | 0 | 0 | 0.1879 | 329.1657 | 0.093952 | 0 | 0 | 0.1879
2017-11-08 02:00 | 285.0496 | 0.84962 |  | 304.5032 | 0.040459 | 0 | 0 | 0.080918 | 313.5091 | 0.059993 | 0 | 0 | 0.11999 | 320.391 | 0.07492 | 0 | 0 | 0.14984 | 320.561 | 0.075288 | 0 | 0 | 0.15058 | 320.8159 | 0.075841 | 0 | 0 | 0.15168 | 321.0707 | 0.076394 | 0 | 0 | 0.15279 | 321.3256 | 0.076947 | 0 | 0 | 0.15389 | 321.5805 | 0.077499 | 0 | 0 | 0.155 | 321.8354 | 0.078052 | 0 | 0 | 0.1561 | 322.0903 | 0.078605 | 0 | 0 | 0.15721 | 322.3452 | 0.079158 | 0 | 0 | 0.15832 | 322.5151 | 0.079527 | 0 | 0 | 0.15905 | 322.77 | 0.080079 | 0 | 0 | 0.16016 | 323.0249 | 0.080632 | 0 | 0 | 0.16126 | 323.2797 | 0.081185 | 0 | 0 | 0.16237 | 323.4497 | 0.081554 | 0 | 0 | 0.16311 | 323.7046 | 0.082107 | 0 | 0 | 0.16421 | 323.8745 | 0.082475 | 0 | 0 | 0.16495 | 324.0444 | 0.082844 | 0 | 0 | 0.16569 | 324.2993 | 0.083397 | 0 | 0 | 0.16679 | 324.4692 | 0.083765 | 0 | 0 | 0.16753 | 324.7241 | 0.084318 | 0 | 0 | 0.16864 | 324.894 | 0.084686 | 0 | 0 | 0.16937 | 325.1489 | 0.085239 | 0 | 0 | 0.17048 | 325.3188 | 0.085608 | 0 | 0 | 0.17122 | 325.3188 | 0.085608 | 0 | 0 | 0.17122
2017-11-08 03:00 | 282.9996 | 0.84351 |  | 302.3133 | 0.035709 | 0 | 0 | 0.071418 | 311.2545 | 0.055102 | 0 | 0 | 0.1102 | 318.0869 | 0.069922 | 0 | 0 | 0.13984 | 318.2556 | 0.070288 | 0 | 0 | 0.14058 | 318.5086 | 0.070837 | 0 | 0 | 0.14167 | 318.7617 | 0.071385 | 0 | 0 | 0.14277 | 319.0147 | 0.071934 | 0 | 0 | 0.14387 | 319.2678 | 0.072483 | 0 | 0 | 0.14497 | 319.5208 | 0.073032 | 0 | 0 | 0.14606 | 319.7739 | 0.073581 | 0 | 0 | 0.14716 | 320.027 | 0.07413 | 0 | 0 | 0.14826 | 320.1957 | 0.074496 | 0 | 0 | 0.14899 | 320.4487 | 0.075045 | 0 | 0 | 0.15009 | 320.7018 | 0.075593 | 0 | 0 | 0.15119 | 320.9548 | 0.076142 | 0 | 0 | 0.15228 | 321.1235 | 0.076508 | 0 | 0 | 0.15302 | 321.3766 | 0.077057 | 0 | 0 | 0.15411 | 321.5453 | 0.077423 | 0 | 0 | 0.15485 | 321.714 | 0.077789 | 0 | 0 | 0.15558 | 321.967 | 0.078338 | 0 | 0 | 0.15668 | 322.1357 | 0.078704 | 0 | 0 | 0.15741 | 322.3888 | 0.079253 | 0 | 0 | 0.15851 | 322.5575 | 0.079619 | 0 | 0 | 0.15924 | 322.8105 | 0.080167 | 0 | 0 | 0.16033 | 322.9792 | 0.080533 | 0 | 0 | 0.16107 | 322.9792 | 0.080533 | 0 | 0 | 0.16107
2017-11-08 04:00 | 282.1067 | 0.84085 |  | 301.3594 | 0.03364 | 0 | 0 | 0.06728 | 310.2724 | 0.052972 | 0 | 0 | 0.10594 | 317.0832 | 0.067745 | 0 | 0 | 0.13549 | 317.2514 | 0.06811 | 0 | 0 | 0.13622 | 317.5037 | 0.068657 | 0 | 0 | 0.13731 | 317.7559 | 0.069204 | 0 | 0 | 0.13841 | 318.0082 | 0.069751 | 0 | 0 | 0.1395 | 318.2604 | 0.070298 | 0 | 0 | 0.1406 | 318.5127 | 0.070845 | 0 | 0 | 0.14169 | 318.7649 | 0.071393 | 0 | 0 | 0.14279 | 319.0172 | 0.07194 | 0 | 0 | 0.14388 | 319.1854 | 0.072304 | 0 | 0 | 0.14461 | 319.4376 | 0.072852 | 0 | 0 | 0.1457 | 319.6899 | 0.073399 | 0 | 0 | 0.1468 | 319.9421 | 0.073946 | 0 | 0 | 0.14789 | 320.1103 | 0.074311 | 0 | 0 | 0.14862 | 320.3625 | 0.074858 | 0 | 0 | 0.14972 | 320.5307 | 0.075222 | 0 | 0 | 0.15044 | 320.6989 | 0.075587 | 0 | 0 | 0.15117 | 320.9511 | 0.076134 | 0 | 0 | 0.15227 | 321.1193 | 0.076499 | 0 | 0 | 0.153 | 321.3716 | 0.077046 | 0 | 0 | 0.15409 | 321.5397 | 0.077411 | 0 | 0 | 0.15482 | 321.792 | 0.077958 | 0 | 0 | 0.15592 | 321.9602 | 0.078323 | 0 | 0 | 0.15665 | 321.9602 | 0.078323 | 0 | 0 | 0.15665
2017-11-08 05:00 | 280.2145 | 0.83521 |  | 299.3381 | 0.029256 | 0 | 0 | 0.058511 | 308.1913 | 0.048458 | 0 | 0 | 0.096917 | 314.9565 | 0.063132 | 0 | 0 | 0.12626 | 315.1235 | 0.063494 | 0 | 0 | 0.12699 | 315.3741 | 0.064038 | 0 | 0 | 0.12808 | 315.6246 | 0.064581 | 0 | 0 | 0.12916 | 315.8752 | 0.065125 | 0 | 0 | 0.13025 | 316.1258 | 0.065668 | 0 | 0 | 0.13134 | 316.3763 | 0.066212 | 0 | 0 | 0.13242 | 316.6269 | 0.066755 | 0 | 0 | 0.13351 | 316.8774 | 0.067299 | 0 | 0 | 0.1346 | 317.0445 | 0.067661 | 0 | 0 | 0.13532 | 317.295 | 0.068204 | 0 | 0 | 0.13641 | 317.5456 | 0.068748 | 0 | 0 | 0.1375 | 317.7962 | 0.069291 | 0 | 0 | 0.13858 | 317.9632 | 0.069654 | 0 | 0 | 0.13931 | 318.2138 | 0.070197 | 0 | 0 | 0.14039 | 318.3808 | 0.070559 | 0 | 0 | 0.14112 | 318.5479 | 0.070922 | 0 | 0 | 0.14184 | 318.7984 | 0.071465 | 0 | 0 | 0.14293 | 318.9655 | 0.071827 | 0 | 0 | 0.14365 | 319.216 | 0.072371 | 0 | 0 | 0.14474 | 319.3831 | 0.072733 | 0 | 0 | 0.14547 | 319.6336 | 0.073277 | 0 | 0 | 0.14655 | 319.8007 | 0.073639 | 0 | 0 | 0.14728 | 319.8007 | 0.073639 | 0 | 0 | 0.14728
2017-11-08 06:00 | 280.6437 | 0.83649 |  | 299.7966 | 0.03025 | 0 | 0 | 0.0605 | 308.6634 | 0.049482 | 0 | 0 | 0.098964 | 315.4389 | 0.064178 | 0 | 0 | 0.12836 | 315.6062 | 0.064541 | 0 | 0 | 0.12908 | 315.8571 | 0.065086 | 0 | 0 | 0.13017 | 316.1081 | 0.06563 | 0 | 0 | 0.13126 | 316.359 | 0.066174 | 0 | 0 | 0.13235 | 316.61 | 0.066718 | 0 | 0 | 0.13344 | 316.8609 | 0.067263 | 0 | 0 | 0.13453 | 317.1119 | 0.067807 | 0 | 0 | 0.13561 | 317.3628 | 0.068351 | 0 | 0 | 0.1367 | 317.5301 | 0.068714 | 0 | 0 | 0.13743 | 317.7811 | 0.069258 | 0 | 0 | 0.13852 | 318.032 | 0.069803 | 0 | 0 | 0.13961 | 318.283 | 0.070347 | 0 | 0 | 0.14069 | 318.4503 | 0.07071 | 0 | 0 | 0.14142 | 318.7012 | 0.071254 | 0 | 0 | 0.14251 | 318.8685 | 0.071617 | 0 | 0 | 0.14323 | 319.0358 | 0.07198 | 0 | 0 | 0.14396 | 319.2867 | 0.072524 | 0 | 0 | 0.14505 | 319.454 | 0.072887 | 0 | 0 | 0.14577 | 319.705 | 0.073431 | 0 | 0 | 0.14686 | 319.8723 | 0.073794 | 0 | 0 | 0.14759 | 320.1232 | 0.074339 | 0 | 0 | 0.14868 | 320.2905 | 0.074701 | 0 | 0 | 0.1494 | 320.2905 | 0.074701 | 0 | 0 | 0.1494
2017-11-08 07:00 | 284.0254 | 0.84657 |  | 303.4091 | 0.038086 | 0 | 0 | 0.076171 | 312.3827 | 0.057549 | 0 | 0 | 0.1151 | 319.2398 | 0.072423 | 0 | 0 | 0.14485 | 319.4092 | 0.07279 | 0 | 0 | 0.14558 | 319.6631 | 0.073341 | 0 | 0 | 0.14668 | 319.9171 | 0.073892 | 0 | 0 | 0.14778 | 320.1711 | 0.074442 | 0 | 0 | 0.14888 | 320.425 | 0.074993 | 0 | 0 | 0.14999 | 320.679 | 0.075544 | 0 | 0 | 0.15109 | 320.933 | 0.076095 | 0 | 0 | 0.15219 | 321.1869 | 0.076646 | 0 | 0 | 0.15329 | 321.3563 | 0.077013 | 0 | 0 | 0.15403 | 321.6102 | 0.077564 | 0 | 0 | 0.15513 | 321.8642 | 0.078115 | 0 | 0 | 0.15623 | 322.1182 | 0.078666 | 0 | 0 | 0.15733 | 322.2875 | 0.079033 | 0 | 0 | 0.15807 | 322.5414 | 0.079584 | 0 | 0 | 0.15917 | 322.7108 | 0.079951 | 0 | 0 | 0.1599 | 322.8801 | 0.080318 | 0 | 0 | 0.16064 | 323.134 | 0.080869 | 0 | 0 | 0.16174 | 323.3034 | 0.081236 | 0 | 0 | 0.16247 | 323.5573 | 0.081787 | 0 | 0 | 0.16357 | 323.7266 | 0.082154 | 0 | 0 | 0.16431 | 323.9806 | 0.082705 | 0 | 0 | 0.16541 | 324.1499 | 0.083073 | 0 | 0 | 0.16615 | 324.1499 | 0.083073 | 0 | 0 | 0.16615
2017-11-08 08:00 | 276.2462 | 0.82338 |  | 295.0991 | 0.020061 | 0 | 0 | 0.040122 | 303.8269 | 0.038992 | 0 | 0 | 0.077984 | 310.4962 | 0.053458 | 0 | 0 | 0.10692 | 310.6609 | 0.053815 | 0 | 0 | 0.10763 | 310.9079 | 0.054351 | 0 | 0 | 0.1087 | 311.1549 | 0.054886 | 0 | 0 | 0.10977 | 311.402 | 0.055422 | 0 | 0 | 0.11084 | 311.649 | 0.055958 | 0 | 0 | 0.11192 | 311.896 | 0.056494 | 0 | 0 | 0.11299 | 312.143 | 0.05703 | 0 | 0 | 0.11406 | 312.39 | 0.057565 | 0 | 0 | 0.11513 | 312.5547 | 0.057922 | 0 | 0 | 0.11584 | 312.8017 | 0.058458 | 0 | 0 | 0.11692 | 313.0487 | 0.058994 | 0 | 0 | 0.11799 | 313.2957 | 0.05953 | 0 | 0 | 0.11906 | 313.4604 | 0.059887 | 0 | 0 | 0.11977 | 313.7074 | 0.060423 | 0 | 0 | 0.12085 | 313.8721 | 0.06078 | 0 | 0 | 0.12156 | 314.0368 | 0.061137 | 0 | 0 | 0.12227 | 314.2838 | 0.061673 | 0 | 0 | 0.12335 | 314.4485 | 0.06203 | 0 | 0 | 0.12406 | 314.6955 | 0.062566 | 0 | 0 | 0.12513 | 314.8601 | 0.062923 | 0 | 0 | 0.12585 | 315.1072 | 0.063459 | 0 | 0 | 0.12692 | 315.2718 | 0.063816 | 0 | 0 | 0.12763 | 315.2718 | 0.063816 | 0 | 0 | 0.12763
2017-11-08 09:00 | 280.4333 | 0.83586 |  | 299.5718 | 0.029763 | 0 | 0 | 0.059525 | 308.4319 | 0.04898 | 0 | 0 | 0.09796 | 315.2024 | 0.063665 | 0 | 0 | 0.12733 | 315.3696 | 0.064028 | 0 | 0 | 0.12806 | 315.6203 | 0.064572 | 0 | 0 | 0.12914 | 315.8711 | 0.065116 | 0 | 0 | 0.13023 | 316.1218 | 0.06566 | 0 | 0 | 0.13132 | 316.3726 | 0.066204 | 0 | 0 | 0.13241 | 316.6233 | 0.066747 | 0 | 0 | 0.13349 | 316.8741 | 0.067291 | 0 | 0 | 0.13458 | 317.1249 | 0.067835 | 0 | 0 | 0.13567 | 317.292 | 0.068198 | 0 | 0 | 0.1364 | 317.5428 | 0.068742 | 0 | 0 | 0.13748 | 317.7936 | 0.069286 | 0 | 0 | 0.13857 | 318.0443 | 0.069829 | 0 | 0 | 0.13966 | 318.2115 | 0.070192 | 0 | 0 | 0.14038 | 318.4622 | 0.070736 | 0 | 0 | 0.14147 | 318.6294 | 0.071099 | 0 | 0 | 0.1422 | 318.7966 | 0.071461 | 0 | 0 | 0.14292 | 319.0473 | 0.072005 | 0 | 0 | 0.14401 | 319.2145 | 0.072368 | 0 | 0 | 0.14474 | 319.4653 | 0.072912 | 0 | 0 | 0.14582 | 319.6324 | 0.073274 | 0 | 0 | 0.14655 | 319.8832 | 0.073818 | 0 | 0 | 0.14764 | 320.0504 | 0.074181 | 0 | 0 | 0.14836 | 320.0504 | 0.074181 | 0 | 0 | 0.14836
2017-11-08 10:00 | 275.2637 | 0.82045 |  | 294.0494 | 0.017785 | 0 | 0 | 0.035569 | 302.7462 | 0.036648 | 0 | 0 | 0.073296 | 309.3918 | 0.051062 | 0 | 0 | 0.10212 | 309.5559 | 0.051418 | 0 | 0 | 0.10284 | 309.802 | 0.051952 | 0 | 0 | 0.1039 | 310.0482 | 0.052486 | 0 | 0 | 0.10497 | 310.2943 | 0.05302 | 0 | 0 | 0.10604 | 310.5405 | 0.053554 | 0 | 0 | 0.10711 | 310.7866 | 0.054087 | 0 | 0 | 0.10817 | 311.0327 | 0.054621 | 0 | 0 | 0.10924 | 311.2789 | 0.055155 | 0 | 0 | 0.11031 | 311.443 | 0.055511 | 0 | 0 | 0.11102 | 311.6891 | 0.056045 | 0 | 0 | 0.11209 | 311.9352 | 0.056579 | 0 | 0 | 0.11316 | 312.1814 | 0.057113 | 0 | 0 | 0.11423 | 312.3454 | 0.057469 | 0 | 0 | 0.11494 | 312.5916 | 0.058002 | 0 | 0 | 0.116 | 312.7557 | 0.058358 | 0 | 0 | 0.11672 | 312.9198 | 0.058714 | 0 | 0 | 0.11743 | 313.1659 | 0.059248 | 0 | 0 | 0.1185 | 313.33 | 0.059604 | 0 | 0 | 0.11921 | 313.5761 | 0.060138 | 0 | 0 | 0.12028 | 313.7402 | 0.060494 | 0 | 0 | 0.12099 | 313.9863 | 0.061028 | 0 | 0 | 0.12206 | 314.1504 | 0.061384 | 0 | 0 | 0.12277 | 314.1504 | 0.061384 | 0 | 0 | 0.12277
2017-11-08 11:00 | 272.3633 | 0.81181 |  | 290.9511 | 0.011064 | 0 | 0 | 0.022129 | 299.5562 | 0.029729 | 0 | 0 | 0.059458 | 306.1319 | 0.043991 | 0 | 0 | 0.087983 | 306.2942 | 0.044344 | 0 | 0 | 0.088687 | 306.5378 | 0.044872 | 0 | 0 | 0.089744 | 306.7813 | 0.0454 | 0 | 0 | 0.0908 | 307.0248 | 0.045928 | 0 | 0 | 0.091856 | 307.2684 | 0.046456 | 0 | 0 | 0.092913 | 307.5119 | 0.046985 | 0 | 0 | 0.093969 | 307.7555 | 0.047513 | 0 | 0 | 0.095026 | 307.999 | 0.048041 | 0 | 0 | 0.096082 | 308.1614 | 0.048393 | 0 | 0 | 0.096787 | 308.4049 | 0.048922 | 0 | 0 | 0.097843 | 308.6485 | 0.04945 | 0 | 0 | 0.0989 | 308.892 | 0.049978 | 0 | 0 | 0.099956 | 309.0544 | 0.05033 | 0 | 0 | 0.10066 | 309.2979 | 0.050858 | 0 | 0 | 0.10172 | 309.4603 | 0.051211 | 0 | 0 | 0.10242 | 309.6226 | 0.051563 | 0 | 0 | 0.10313 | 309.8662 | 0.052091 | 0 | 0 | 0.10418 | 310.0285 | 0.052443 | 0 | 0 | 0.10489 | 310.2721 | 0.052971 | 0 | 0 | 0.10594 | 310.4344 | 0.053324 | 0 | 0 | 0.10665 | 310.678 | 0.053852 | 0 | 0 | 0.1077 | 310.8403 | 0.054204 | 0 | 0 | 0.10841 | 310.8403 | 0.054204 | 0 | 0 | 0.10841
2017-11-08 12:00 | 270.7325 | 0.80694 |  | 289.2091 | 0.0072858 | 0 | 0 | 0.014572 | 297.7627 | 0.025839 | 0 | 0 | 0.051677 | 304.2989 | 0.040016 | 0 | 0 | 0.080031 | 304.4603 | 0.040366 | 0 | 0 | 0.080732 | 304.7024 | 0.040891 | 0 | 0 | 0.081782 | 304.9445 | 0.041416 | 0 | 0 | 0.082832 | 305.1866 | 0.041941 | 0 | 0 | 0.083882 | 305.4286 | 0.042466 | 0 | 0 | 0.084932 | 305.6707 | 0.042991 | 0 | 0 | 0.085982 | 305.9128 | 0.043516 | 0 | 0 | 0.087032 | 306.1549 | 0.044041 | 0 | 0 | 0.088083 | 306.3163 | 0.044391 | 0 | 0 | 0.088783 | 306.5584 | 0.044916 | 0 | 0 | 0.089833 | 306.8004 | 0.045442 | 0 | 0 | 0.090883 | 307.0425 | 0.045967 | 0 | 0 | 0.091933 | 307.2039 | 0.046317 | 0 | 0 | 0.092633 | 307.446 | 0.046842 | 0 | 0 | 0.093683 | 307.6074 | 0.047192 | 0 | 0 | 0.094384 | 307.7688 | 0.047542 | 0 | 0 | 0.095084 | 308.0109 | 0.048067 | 0 | 0 | 0.096134 | 308.1723 | 0.048417 | 0 | 0 | 0.096834 | 308.4143 | 0.048942 | 0 | 0 | 0.097884 | 308.5757 | 0.049292 | 0 | 0 | 0.098584 | 308.8178 | 0.049817 | 0 | 0 | 0.099634 | 308.9792 | 0.050167 | 0 | 0 | 0.10033 | 308.9792 | 0.050167 | 0 | 0 | 0.10033
2017-11-08 13:00 | 271.8088 | 0.81015 |  | 290.3588 | 0.0097796 | 0 | 0 | 0.019559 | 298.9464 | 0.028406 | 0 | 0 | 0.056812 | 305.5087 | 0.04264 | 0 | 0 | 0.085279 | 305.6707 | 0.042991 | 0 | 0 | 0.085982 | 305.9137 | 0.043518 | 0 | 0 | 0.087036 | 306.1568 | 0.044045 | 0 | 0 | 0.088091 | 306.3998 | 0.044573 | 0 | 0 | 0.089145 | 306.6429 | 0.0451 | 0 | 0 | 0.090199 | 306.8859 | 0.045627 | 0 | 0 | 0.091254 | 307.129 | 0.046154 | 0 | 0 | 0.092308 | 307.372 | 0.046681 | 0 | 0 | 0.093362 | 307.534 | 0.047033 | 0 | 0 | 0.094065 | 307.7771 | 0.04756 | 0 | 0 | 0.09512 | 308.0201 | 0.048087 | 0 | 0 | 0.096174 | 308.2632 | 0.048614 | 0 | 0 | 0.097228 | 308.4252 | 0.048966 | 0 | 0 | 0.097931 | 308.6683 | 0.049493 | 0 | 0 | 0.098986 | 308.8303 | 0.049844 | 0 | 0 | 0.099688 | 308.9923 | 0.050196 | 0 | 0 | 0.10039 | 309.2354 | 0.050723 | 0 | 0 | 0.10145 | 309.3974 | 0.051074 | 0 | 0 | 0.10215 | 309.6404 | 0.051601 | 0 | 0 | 0.1032 | 309.8025 | 0.051953 | 0 | 0 | 0.10391 | 310.0455 | 0.05248 | 0 | 0 | 0.10496 | 310.2075 | 0.052832 | 0 | 0 | 0.10566 | 310.2075 | 0.052832 | 0 | 0 | 0.10566
2017-11-08 14:00 | 272.0159 | 0.81077 |  | 290.58 | 0.010259 | 0 | 0 | 0.020519 | 299.1742 | 0.0289 | 0 | 0 | 0.0578 | 305.7414 | 0.043144 | 0 | 0 | 0.086289 | 305.9035 | 0.043496 | 0 | 0 | 0.086992 | 306.1468 | 0.044024 | 0 | 0 | 0.088047 | 306.39 | 0.044551 | 0 | 0 | 0.089103 | 306.6332 | 0.045079 | 0 | 0 | 0.090158 | 306.8765 | 0.045606 | 0 | 0 | 0.091213 | 307.1197 | 0.046134 | 0 | 0 | 0.092268 | 307.3629 | 0.046662 | 0 | 0 | 0.093323 | 307.6062 | 0.047189 | 0 | 0 | 0.094378 | 307.7683 | 0.047541 | 0 | 0 | 0.095082 | 308.0115 | 0.048068 | 0 | 0 | 0.096137 | 308.2548 | 0.048596 | 0 | 0 | 0.097192 | 308.498 | 0.049124 | 0 | 0 | 0.098247 | 308.6602 | 0.049475 | 0 | 0 | 0.09895 | 308.9034 | 0.050003 | 0 | 0 | 0.10001 | 309.0655 | 0.050355 | 0 | 0 | 0.10071 | 309.2277 | 0.050706 | 0 | 0 | 0.10141 | 309.4709 | 0.051234 | 0 | 0 | 0.10247 | 309.6331 | 0.051586 | 0 | 0 | 0.10317 | 309.8763 | 0.052113 | 0 | 0 | 0.10423 | 310.0385 | 0.052465 | 0 | 0 | 0.10493 | 310.2817 | 0.052992 | 0 | 0 | 0.10598 | 310.4439 | 0.053344 | 0 | 0 | 0.10669 | 310.4439 | 0.053344 | 0 | 0 | 0.10669
2017-11-08 15:00 | 269.9784 | 0.8047 |  | 288.4034 | 0.0055383 | 0 | 0 | 0.011077 | 296.9332 | 0.024039 | 0 | 0 | 0.048079 | 303.4512 | 0.038177 | 0 | 0 | 0.076354 | 303.6122 | 0.038526 | 0 | 0 | 0.077052 | 303.8536 | 0.03905 | 0 | 0 | 0.0781 | 304.095 | 0.039573 | 0 | 0 | 0.079147 | 304.3364 | 0.040097 | 0 | 0 | 0.080194 | 304.5778 | 0.040621 | 0 | 0 | 0.081241 | 304.8192 | 0.041144 | 0 | 0 | 0.082289 | 305.0606 | 0.041668 | 0 | 0 | 0.083336 | 305.302 | 0.042191 | 0 | 0 | 0.084383 | 305.463 | 0.042541 | 0 | 0 | 0.085081 | 305.7044 | 0.043064 | 0 | 0 | 0.086128 | 305.9458 | 0.043588 | 0 | 0 | 0.087176 | 306.1872 | 0.044111 | 0 | 0 | 0.088223 | 306.3482 | 0.04446 | 0 | 0 | 0.088921 | 306.5896 | 0.044984 | 0 | 0 | 0.089968 | 306.7505 | 0.045333 | 0 | 0 | 0.090666 | 306.9114 | 0.045682 | 0 | 0 | 0.091365 | 307.1528 | 0.046206 | 0 | 0 | 0.092412 | 307.3138 | 0.046555 | 0 | 0 | 0.09311 | 307.5552 | 0.047079 | 0 | 0 | 0.094157 | 307.7161 | 0.047428 | 0 | 0 | 0.094855 | 307.9575 | 0.047951 | 0 | 0 | 0.095903 | 308.1185 | 0.0483 | 0 | 0 | 0.096601 | 308.1185 | 0.0483 | 0 | 0 | 0.096601
2017-11-08 16:00 | 270.2544 | 0.80552 |  | 288.6982 | 0.0061778 | 0 | 0 | 0.012356 | 297.2367 | 0.024698 | 0 | 0 | 0.049396 | 303.7615 | 0.03885 | 0 | 0 | 0.0777 | 303.9226 | 0.039199 | 0 | 0 | 0.078399 | 304.1642 | 0.039724 | 0 | 0 | 0.079447 | 304.4059 | 0.040248 | 0 | 0 | 0.080495 | 304.6475 | 0.040772 | 0 | 0 | 0.081544 | 304.8892 | 0.041296 | 0 | 0 | 0.082592 | 305.1308 | 0.04182 | 0 | 0 | 0.08364 | 305.3725 | 0.042344 | 0 | 0 | 0.084689 | 305.6141 | 0.042868 | 0 | 0 | 0.085737 | 305.7753 | 0.043218 | 0 | 0 | 0.086436 | 306.0169 | 0.043742 | 0 | 0 | 0.087484 | 306.2586 | 0.044266 | 0 | 0 | 0.088532 | 306.5002 | 0.04479 | 0 | 0 | 0.089581 | 306.6613 | 0.04514 | 0 | 0 | 0.09028 | 306.903 | 0.045664 | 0 | 0 | 0.091328 | 307.0641 | 0.046013 | 0 | 0 | 0.092027 | 307.2252 | 0.046363 | 0 | 0 | 0.092726 | 307.4668 | 0.046887 | 0 | 0 | 0.093774 | 307.6279 | 0.047236 | 0 | 0 | 0.094473 | 307.8696 | 0.047761 | 0 | 0 | 0.095521 | 308.0307 | 0.04811 | 0 | 0 | 0.09622 | 308.2724 | 0.048634 | 0 | 0 | 0.097268 | 308.4335 | 0.048984 | 0 | 0 | 0.097967 | 308.4335 | 0.048984 | 0 | 0 | 0.097967
2017-11-08 17:00 | 266.5123 | 0.79437 |  | 284.7008 | 0 | 0 | 0 | 0 | 293.1211 | 0.015771 | 0 | 0 | 0.031542 | 299.5555 | 0.029727 | 0 | 0 | 0.059454 | 299.7144 | 0.030072 | 0 | 0 | 0.060144 | 299.9527 | 0.030589 | 0 | 0 | 0.061177 | 300.191 | 0.031106 | 0 | 0 | 0.062211 | 300.4293 | 0.031622 | 0 | 0 | 0.063245 | 300.6676 | 0.032139 | 0 | 0 | 0.064279 | 300.9059 | 0.032656 | 0 | 0 | 0.065313 | 301.1442 | 0.033173 | 0 | 0 | 0.066346 | 301.3825 | 0.03369 | 0 | 0 | 0.06738 | 301.5414 | 0.034035 | 0 | 0 | 0.068069 | 301.7797 | 0.034552 | 0 | 0 | 0.069103 | 302.018 | 0.035068 | 0 | 0 | 0.070137 | 302.2563 | 0.035585 | 0 | 0 | 0.071171 | 302.4152 | 0.03593 | 0 | 0 | 0.07186 | 302.6535 | 0.036447 | 0 | 0 | 0.072894 | 302.8124 | 0.036791 | 0 | 0 | 0.073583 | 302.9713 | 0.037136 | 0 | 0 | 0.074272 | 303.2096 | 0.037653 | 0 | 0 | 0.075306 | 303.3685 | 0.037998 | 0 | 0 | 0.075995 | 303.6068 | 0.038514 | 0 | 0 | 0.077029 | 303.7656 | 0.038859 | 0 | 0 | 0.077718 | 304.0039 | 0.039376 | 0 | 0 | 0.078752 | 304.1628 | 0.039721 | 0 | 0 | 0.079441 | 304.1628 | 0.039721 | 0 | 0 | 0.079441
2017-11-08 18:00 | 272.7895 | 0.81308 |  | 291.4064 | 0.012052 | 0 | 0 | 0.024104 | 300.025 | 0.030746 | 0 | 0 | 0.061491 | 306.6109 | 0.04503 | 0 | 0 | 0.090061 | 306.7735 | 0.045383 | 0 | 0 | 0.090766 | 307.0174 | 0.045912 | 0 | 0 | 0.091824 | 307.2614 | 0.046441 | 0 | 0 | 0.092882 | 307.5053 | 0.04697 | 0 | 0 | 0.093941 | 307.7492 | 0.047499 | 0 | 0 | 0.094999 | 307.9931 | 0.048028 | 0 | 0 | 0.096057 | 308.237 | 0.048557 | 0 | 0 | 0.097115 | 308.481 | 0.049087 | 0 | 0 | 0.098173 | 308.6436 | 0.049439 | 0 | 0 | 0.098879 | 308.8875 | 0.049968 | 0 | 0 | 0.099937 | 309.1314 | 0.050497 | 0 | 0 | 0.10099 | 309.3754 | 0.051026 | 0 | 0 | 0.10205 | 309.538 | 0.051379 | 0 | 0 | 0.10276 | 309.7819 | 0.051908 | 0 | 0 | 0.10382 | 309.9445 | 0.052261 | 0 | 0 | 0.10452 | 310.1071 | 0.052614 | 0 | 0 | 0.10523 | 310.351 | 0.053143 | 0 | 0 | 0.10629 | 310.5137 | 0.053495 | 0 | 0 | 0.10699 | 310.7576 | 0.054025 | 0 | 0 | 0.10805 | 310.9202 | 0.054377 | 0 | 0 | 0.10875 | 311.1641 | 0.054906 | 0 | 0 | 0.10981 | 311.3267 | 0.055259 | 0 | 0 | 0.11052 | 311.3267 | 0.055259 | 0 | 0 | 0.11052
2017-11-08 19:00 | 274.537 | 0.81828 |  | 293.2731 | 0.016101 | 0 | 0 | 0.032201 | 301.9469 | 0.034914 | 0 | 0 | 0.069828 | 308.575 | 0.049291 | 0 | 0 | 0.098581 | 308.7387 | 0.049646 | 0 | 0 | 0.099291 | 308.9842 | 0.050178 | 0 | 0 | 0.10036 | 309.2297 | 0.05071 | 0 | 0 | 0.10142 | 309.4751 | 0.051243 | 0 | 0 | 0.10249 | 309.7206 | 0.051775 | 0 | 0 | 0.10355 | 309.9661 | 0.052308 | 0 | 0 | 0.10462 | 310.2116 | 0.05284 | 0 | 0 | 0.10568 | 310.4571 | 0.053373 | 0 | 0 | 0.10675 | 310.6207 | 0.053728 | 0 | 0 | 0.10746 | 310.8662 | 0.05426 | 0 | 0 | 0.10852 | 311.1117 | 0.054793 | 0 | 0 | 0.10959 | 311.3572 | 0.055325 | 0 | 0 | 0.11065 | 311.5209 | 0.05568 | 0 | 0 | 0.11136 | 311.7663 | 0.056213 | 0 | 0 | 0.11243 | 311.93 | 0.056568 | 0 | 0 | 0.11314 | 312.0937 | 0.056922 | 0 | 0 | 0.11384 | 312.3391 | 0.057455 | 0 | 0 | 0.11491 | 312.5028 | 0.05781 | 0 | 0 | 0.11562 | 312.7483 | 0.058342 | 0 | 0 | 0.11668 | 312.9119 | 0.058697 | 0 | 0 | 0.11739 | 313.1574 | 0.05923 | 0 | 0 | 0.11846 | 313.3211 | 0.059585 | 0 | 0 | 0.11917 | 313.3211 | 0.059585 | 0 | 0 | 0.11917
2017-11-08 20:00 | 267.904 | 0.79851 |  | 286.1875 | 0.00073203 | 0 | 0 | 0.0014641 | 294.6517 | 0.019091 | 0 | 0 | 0.038182 | 301.1197 | 0.03312 | 0 | 0 | 0.06624 | 301.2794 | 0.033466 | 0 | 0 | 0.066933 | 301.519 | 0.033986 | 0 | 0 | 0.067972 | 301.7585 | 0.034506 | 0 | 0 | 0.069011 | 301.9981 | 0.035025 | 0 | 0 | 0.07005 | 302.2376 | 0.035545 | 0 | 0 | 0.07109 | 302.4772 | 0.036064 | 0 | 0 | 0.072129 | 302.7167 | 0.036584 | 0 | 0 | 0.073168 | 302.9563 | 0.037104 | 0 | 0 | 0.074207 | 303.116 | 0.03745 | 0 | 0 | 0.0749 | 303.3556 | 0.03797 | 0 | 0 | 0.075939 | 303.5951 | 0.038489 | 0 | 0 | 0.076978 | 303.8347 | 0.039009 | 0 | 0 | 0.078017 | 303.9944 | 0.039355 | 0 | 0 | 0.07871 | 304.2339 | 0.039875 | 0 | 0 | 0.079749 | 304.3936 | 0.040221 | 0 | 0 | 0.080442 | 304.5533 | 0.040568 | 0 | 0 | 0.081135 | 304.7929 | 0.041087 | 0 | 0 | 0.082174 | 304.9526 | 0.041433 | 0 | 0 | 0.082867 | 305.1921 | 0.041953 | 0 | 0 | 0.083906 | 305.3518 | 0.042299 | 0 | 0 | 0.084599 | 305.5914 | 0.042819 | 0 | 0 | 0.085638 | 305.7511 | 0.043165 | 0 | 0 | 0.086331 | 305.7511 | 0.043165 | 0 | 0 | 0.086331
2017-11-08 21:00 | 272.5858 | 0.81247 |  | 291.1888 | 0.01158 | 0 | 0 | 0.02316 | 299.801 | 0.03026 | 0 | 0 | 0.060519 | 306.382 | 0.044534 | 0 | 0 | 0.089068 | 306.5445 | 0.044886 | 0 | 0 | 0.089773 | 306.7882 | 0.045415 | 0 | 0 | 0.09083 | 307.032 | 0.045944 | 0 | 0 | 0.091887 | 307.2757 | 0.046472 | 0 | 0 | 0.092945 | 307.5195 | 0.047001 | 0 | 0 | 0.094002 | 307.7632 | 0.04753 | 0 | 0 | 0.095059 | 308.0069 | 0.048058 | 0 | 0 | 0.096117 | 308.2507 | 0.048587 | 0 | 0 | 0.097174 | 308.4132 | 0.04894 | 0 | 0 | 0.097879 | 308.6569 | 0.049468 | 0 | 0 | 0.098936 | 308.9007 | 0.049997 | 0 | 0 | 0.099994 | 309.1444 | 0.050526 | 0 | 0 | 0.10105 | 309.3069 | 0.050878 | 0 | 0 | 0.10176 | 309.5506 | 0.051407 | 0 | 0 | 0.10281 | 309.7131 | 0.051759 | 0 | 0 | 0.10352 | 309.8756 | 0.052112 | 0 | 0 | 0.10422 | 310.1194 | 0.05264 | 0 | 0 | 0.10528 | 310.2819 | 0.052993 | 0 | 0 | 0.10599 | 310.5256 | 0.053521 | 0 | 0 | 0.10704 | 310.6881 | 0.053874 | 0 | 0 | 0.10775 | 310.9318 | 0.054402 | 0 | 0 | 0.1088 | 311.0943 | 0.054755 | 0 | 0 | 0.10951 | 311.0943 | 0.054755 | 0 | 0 | 0.10951
2017-11-08 22:00 | 276.6257 | 0.82451 |  | 295.5044 | 0.02094 | 0 | 0 | 0.041881 | 304.2442 | 0.039897 | 0 | 0 | 0.079794 | 310.9228 | 0.054383 | 0 | 0 | 0.10877 | 311.0877 | 0.054741 | 0 | 0 | 0.10948 | 311.335 | 0.055277 | 0 | 0 | 0.11055 | 311.5824 | 0.055814 | 0 | 0 | 0.11163 | 311.8297 | 0.05635 | 0 | 0 | 0.1127 | 312.0771 | 0.056887 | 0 | 0 | 0.11377 | 312.3244 | 0.057423 | 0 | 0 | 0.11485 | 312.5718 | 0.05796 | 0 | 0 | 0.11592 | 312.8191 | 0.058496 | 0 | 0 | 0.11699 | 312.984 | 0.058854 | 0 | 0 | 0.11771 | 313.2314 | 0.05939 | 0 | 0 | 0.11878 | 313.4787 | 0.059927 | 0 | 0 | 0.11985 | 313.7261 | 0.060463 | 0 | 0 | 0.12093 | 313.891 | 0.060821 | 0 | 0 | 0.12164 | 314.1384 | 0.061357 | 0 | 0 | 0.12271 | 314.3033 | 0.061715 | 0 | 0 | 0.12343 | 314.4682 | 0.062073 | 0 | 0 | 0.12415 | 314.7155 | 0.062609 | 0 | 0 | 0.12522 | 314.8804 | 0.062967 | 0 | 0 | 0.12593 | 315.1278 | 0.063503 | 0 | 0 | 0.12701 | 315.2927 | 0.063861 | 0 | 0 | 0.12772 | 315.54 | 0.064398 | 0 | 0 | 0.1288 | 315.7049 | 0.064755 | 0 | 0 | 0.12951 | 315.7049 | 0.064755 | 0 | 0 | 0.12951
2017-11-08 23:00 | 279.2307 | 0.83227 |  | 298.2871 | 0.026976 | 0 | 0 | 0.053952 | 307.1093 | 0.046111 | 0 | 0 | 0.092223 | 313.8507 | 0.060733 | 0 | 0 | 0.12147 | 314.0171 | 0.061095 | 0 | 0 | 0.12219 | 314.2668 | 0.061636 | 0 | 0 | 0.12327 | 314.5165 | 0.062178 | 0 | 0 | 0.12436 | 314.7662 | 0.062719 | 0 | 0 | 0.12544 | 315.0159 | 0.063261 | 0 | 0 | 0.12652 | 315.2655 | 0.063802 | 0 | 0 | 0.1276 | 315.5152 | 0.064344 | 0 | 0 | 0.12869 | 315.7649 | 0.064885 | 0 | 0 | 0.12977 | 315.9314 | 0.065246 | 0 | 0 | 0.13049 | 316.181 | 0.065788 | 0 | 0 | 0.13158 | 316.4307 | 0.06633 | 0 | 0 | 0.13266 | 316.6804 | 0.066871 | 0 | 0 | 0.13374 | 316.8469 | 0.067232 | 0 | 0 | 0.13446 | 317.0965 | 0.067774 | 0 | 0 | 0.13555 | 317.263 | 0.068135 | 0 | 0 | 0.13627 | 317.4295 | 0.068496 | 0 | 0 | 0.13699 | 317.6791 | 0.069037 | 0 | 0 | 0.13807 | 317.8456 | 0.069398 | 0 | 0 | 0.1388 | 318.0953 | 0.06994 | 0 | 0 | 0.13988 | 318.2617 | 0.070301 | 0 | 0 | 0.1406 | 318.5114 | 0.070843 | 0 | 0 | 0.14169 | 318.6779 | 0.071204 | 0 | 0 | 0.14241 | 318.6779 | 0.071204 | 0 | 0 | 0.14241
2017-11-09 | 270.0879 | 0.80502 |  | 288.5204 | 0.0057921 | 0 | 0 | 0.011584 | 297.0536 | 0.024301 | 0 | 0 | 0.048601 | 303.5743 | 0.038444 | 0 | 0 | 0.076888 | 303.7353 | 0.038793 | 0 | 0 | 0.077587 | 303.9768 | 0.039317 | 0 | 0 | 0.078634 | 304.2184 | 0.039841 | 0 | 0 | 0.079682 | 304.4599 | 0.040365 | 0 | 0 | 0.08073 | 304.7014 | 0.040889 | 0 | 0 | 0.081777 | 304.9429 | 0.041412 | 0 | 0 | 0.082825 | 305.1844 | 0.041936 | 0 | 0 | 0.083873 | 305.4259 | 0.04246 | 0 | 0 | 0.08492 | 305.5869 | 0.042809 | 0 | 0 | 0.085619 | 305.8284 | 0.043333 | 0 | 0 | 0.086666 | 306.0699 | 0.043857 | 0 | 0 | 0.087714 | 306.3114 | 0.044381 | 0 | 0 | 0.088762 | 306.4724 | 0.04473 | 0 | 0 | 0.08946 | 306.7139 | 0.045254 | 0 | 0 | 0.090508 | 306.8749 | 0.045603 | 0 | 0 | 0.091206 | 307.0359 | 0.045952 | 0 | 0 | 0.091905 | 307.2774 | 0.046476 | 0 | 0 | 0.092952 | 307.4384 | 0.046825 | 0 | 0 | 0.093651 | 307.68 | 0.047349 | 0 | 0 | 0.094698 | 307.841 | 0.047698 | 0 | 0 | 0.095397 | 308.0825 | 0.048222 | 0 | 0 | 0.096444 | 308.2435 | 0.048571 | 0 | 0 | 0.097143 | 308.2435 | 0.048571 | 0 | 0 | 0.097143
2017-11-09 01:00 | 273.4011 | 0.8149 |  | 292.0597 | 0.013469 | 0 | 0 | 0.026938 | 300.6977 | 0.032205 | 0 | 0 | 0.064409 | 307.2984 | 0.046521 | 0 | 0 | 0.093043 | 307.4613 | 0.046875 | 0 | 0 | 0.09375 | 307.7058 | 0.047405 | 0 | 0 | 0.09481 | 307.9503 | 0.047935 | 0 | 0 | 0.095871 | 308.1947 | 0.048466 | 0 | 0 | 0.096931 | 308.4392 | 0.048996 | 0 | 0 | 0.097992 | 308.6837 | 0.049526 | 0 | 0 | 0.099052 | 308.9281 | 0.050057 | 0 | 0 | 0.10011 | 309.1726 | 0.050587 | 0 | 0 | 0.10117 | 309.3356 | 0.05094 | 0 | 0 | 0.10188 | 309.5801 | 0.051471 | 0 | 0 | 0.10294 | 309.8245 | 0.052001 | 0 | 0 | 0.104 | 310.069 | 0.052531 | 0 | 0 | 0.10506 | 310.232 | 0.052885 | 0 | 0 | 0.10577 | 310.4765 | 0.053415 | 0 | 0 | 0.10683 | 310.6394 | 0.053768 | 0 | 0 | 0.10754 | 310.8024 | 0.054122 | 0 | 0 | 0.10824 | 311.0469 | 0.054652 | 0 | 0 | 0.1093 | 311.2099 | 0.055006 | 0 | 0 | 0.11001 | 311.4543 | 0.055536 | 0 | 0 | 0.11107 | 311.6173 | 0.055889 | 0 | 0 | 0.11178 | 311.8618 | 0.05642 | 0 | 0 | 0.11284 | 312.0248 | 0.056773 | 0 | 0 | 0.11355 | 312.0248 | 0.056773 | 0 | 0 | 0.11355
2017-11-09 02:00 | 277.3536 | 0.82668 |  | 296.282 | 0.022627 | 0 | 0 | 0.045254 | 305.0448 | 0.041634 | 0 | 0 | 0.083267 | 311.7409 | 0.056157 | 0 | 0 | 0.11231 | 311.9063 | 0.056516 | 0 | 0 | 0.11303 | 312.1543 | 0.057054 | 0 | 0 | 0.11411 | 312.4023 | 0.057592 | 0 | 0 | 0.11518 | 312.6503 | 0.05813 | 0 | 0 | 0.11626 | 312.8983 | 0.058668 | 0 | 0 | 0.11734 | 313.1463 | 0.059206 | 0 | 0 | 0.11841 | 313.3943 | 0.059744 | 0 | 0 | 0.11949 | 313.6423 | 0.060282 | 0 | 0 | 0.12056 | 313.8076 | 0.06064 | 0 | 0 | 0.12128 | 314.0556 | 0.061178 | 0 | 0 | 0.12236 | 314.3036 | 0.061716 | 0 | 0 | 0.12343 | 314.5516 | 0.062254 | 0 | 0 | 0.12451 | 314.717 | 0.062612 | 0 | 0 | 0.12522 | 314.965 | 0.06315 | 0 | 0 | 0.1263 | 315.1303 | 0.063509 | 0 | 0 | 0.12702 | 315.2957 | 0.063868 | 0 | 0 | 0.12774 | 315.5437 | 0.064406 | 0 | 0 | 0.12881 | 315.709 | 0.064764 | 0 | 0 | 0.12953 | 315.957 | 0.065302 | 0 | 0 | 0.1306 | 316.1223 | 0.065661 | 0 | 0 | 0.13132 | 316.3703 | 0.066199 | 0 | 0 | 0.1324 | 316.5357 | 0.066557 | 0 | 0 | 0.13311 | 316.5357 | 0.066557 | 0 | 0 | 0.13311
2017-11-09 03:00 | 265.1525 | 0.79031 |  | 283.2482 | 0 | 0 | 0 | 0 | 291.6255 | 0.012527 | 0 | 0 | 0.025054 | 298.027 | 0.026412 | 0 | 0 | 0.052824 | 298.1851 | 0.026755 | 0 | 0 | 0.05351 | 298.4222 | 0.027269 | 0 | 0 | 0.054538 | 298.6593 | 0.027783 | 0 | 0 | 0.055567 | 298.8964 | 0.028298 | 0 | 0 | 0.056595 | 299.1334 | 0.028812 | 0 | 0 | 0.057624 | 299.3705 | 0.029326 | 0 | 0 | 0.058652 | 299.6076 | 0.02984 | 0 | 0 | 0.059681 | 299.8447 | 0.030355 | 0 | 0 | 0.060709 | 300.0028 | 0.030697 | 0 | 0 | 0.061395 | 300.2399 | 0.031212 | 0 | 0 | 0.062423 | 300.477 | 0.031726 | 0 | 0 | 0.063452 | 300.7141 | 0.03224 | 0 | 0 | 0.06448 | 300.8721 | 0.032583 | 0 | 0 | 0.065166 | 301.1092 | 0.033097 | 0 | 0 | 0.066195 | 301.2673 | 0.03344 | 0 | 0 | 0.06688 | 301.4254 | 0.033783 | 0 | 0 | 0.067566 | 301.6624 | 0.034297 | 0 | 0 | 0.068594 | 301.8205 | 0.03464 | 0 | 0 | 0.06928 | 302.0576 | 0.035154 | 0 | 0 | 0.070309 | 302.2157 | 0.035497 | 0 | 0 | 0.070994 | 302.4528 | 0.036011 | 0 | 0 | 0.072023 | 302.6108 | 0.036354 | 0 | 0 | 0.072708 | 302.6108 | 0.036354 | 0 | 0 | 0.072708
2017-11-09 04:00 | 264.4601 | 0.78825 |  | 282.5086 | 0 | 0 | 0 | 0 | 290.864 | 0.010875 | 0 | 0 | 0.021751 | 297.2488 | 0.024724 | 0 | 0 | 0.049448 | 297.4065 | 0.025066 | 0 | 0 | 0.050132 | 297.6429 | 0.025579 | 0 | 0 | 0.051158 | 297.8794 | 0.026092 | 0 | 0 | 0.052184 | 298.1159 | 0.026605 | 0 | 0 | 0.053209 | 298.3524 | 0.027118 | 0 | 0 | 0.054235 | 298.5888 | 0.027631 | 0 | 0 | 0.055261 | 298.8253 | 0.028143 | 0 | 0 | 0.056287 | 299.0618 | 0.028656 | 0 | 0 | 0.057313 | 299.2194 | 0.028998 | 0 | 0 | 0.057997 | 299.4559 | 0.029511 | 0 | 0 | 0.059022 | 299.6924 | 0.030024 | 0 | 0 | 0.060048 | 299.9289 | 0.030537 | 0 | 0 | 0.061074 | 300.0865 | 0.030879 | 0 | 0 | 0.061758 | 300.323 | 0.031392 | 0 | 0 | 0.062784 | 300.4806 | 0.031734 | 0 | 0 | 0.063468 | 300.6383 | 0.032076 | 0 | 0 | 0.064152 | 300.8748 | 0.032589 | 0 | 0 | 0.065177 | 301.0324 | 0.032931 | 0 | 0 | 0.065861 | 301.2689 | 0.033444 | 0 | 0 | 0.066887 | 301.4265 | 0.033786 | 0 | 0 | 0.067571 | 301.663 | 0.034298 | 0 | 0 | 0.068597 | 301.8207 | 0.03464 | 0 | 0 | 0.069281 | 301.8207 | 0.03464 | 0 | 0 | 0.069281
2017-11-09 05:00 | 258.5252 | 0.77056 |  | 276.1686 | 0 | 0 | 0 | 0 | 284.3365 | 0 | 0 | 0 | 0 | 290.5781 | 0.010255 | 0 | 0 | 0.02051 | 290.7322 | 0.010589 | 0 | 0 | 0.021179 | 290.9633 | 0.011091 | 0 | 0 | 0.022182 | 291.1945 | 0.011592 | 0 | 0 | 0.023184 | 291.4257 | 0.012094 | 0 | 0 | 0.024187 | 291.6568 | 0.012595 | 0 | 0 | 0.02519 | 291.888 | 0.013096 | 0 | 0 | 0.026193 | 292.1192 | 0.013598 | 0 | 0 | 0.027196 | 292.3503 | 0.014099 | 0 | 0 | 0.028198 | 292.5045 | 0.014434 | 0 | 0 | 0.028867 | 292.7356 | 0.014935 | 0 | 0 | 0.02987 | 292.9668 | 0.015436 | 0 | 0 | 0.030873 | 293.198 | 0.015938 | 0 | 0 | 0.031875 | 293.3521 | 0.016272 | 0 | 0 | 0.032544 | 293.5832 | 0.016773 | 0 | 0 | 0.033547 | 293.7374 | 0.017108 | 0 | 0 | 0.034215 | 293.8915 | 0.017442 | 0 | 0 | 0.034884 | 294.1226 | 0.017943 | 0 | 0 | 0.035887 | 294.2767 | 0.018278 | 0 | 0 | 0.036555 | 294.5079 | 0.018779 | 0 | 0 | 0.037558 | 294.662 | 0.019113 | 0 | 0 | 0.038227 | 294.8932 | 0.019615 | 0 | 0 | 0.039229 | 295.0473 | 0.019949 | 0 | 0 | 0.039898 | 295.0473 | 0.019949 | 0 | 0 | 0.039898
2017-11-09 06:00 | 265.1936 | 0.79044 |  | 283.2921 | 0 | 0 | 0 | 0 | 291.6708 | 0.012625 | 0 | 0 | 0.02525 | 298.0733 | 0.026512 | 0 | 0 | 0.053025 | 298.2314 | 0.026855 | 0 | 0 | 0.05371 | 298.4685 | 0.02737 | 0 | 0 | 0.054739 | 298.7056 | 0.027884 | 0 | 0 | 0.055768 | 298.9428 | 0.028398 | 0 | 0 | 0.056796 | 299.1799 | 0.028913 | 0 | 0 | 0.057825 | 299.417 | 0.029427 | 0 | 0 | 0.058854 | 299.6542 | 0.029941 | 0 | 0 | 0.059882 | 299.8913 | 0.030456 | 0 | 0 | 0.060911 | 300.0494 | 0.030798 | 0 | 0 | 0.061597 | 300.2865 | 0.031313 | 0 | 0 | 0.062626 | 300.5236 | 0.031827 | 0 | 0 | 0.063654 | 300.7608 | 0.032341 | 0 | 0 | 0.064683 | 300.9189 | 0.032684 | 0 | 0 | 0.065369 | 301.156 | 0.033199 | 0 | 0 | 0.066397 | 301.3141 | 0.033542 | 0 | 0 | 0.067083 | 301.4722 | 0.033884 | 0 | 0 | 0.067769 | 301.7093 | 0.034399 | 0 | 0 | 0.068798 | 301.8674 | 0.034742 | 0 | 0 | 0.069483 | 302.1045 | 0.035256 | 0 | 0 | 0.070512 | 302.2626 | 0.035599 | 0 | 0 | 0.071198 | 302.4997 | 0.036113 | 0 | 0 | 0.072227 | 302.6578 | 0.036456 | 0 | 0 | 0.072912 | 302.6578 | 0.036456 | 0 | 0 | 0.072912
2017-11-09 07:00 | 263.8739 | 0.7865 |  | 281.8823 | 0 | 0 | 0 | 0 | 290.2193 | 0.0094769 | 0 | 0 | 0.018954 | 296.5899 | 0.023295 | 0 | 0 | 0.04659 | 296.7472 | 0.023636 | 0 | 0 | 0.047272 | 296.9832 | 0.024148 | 0 | 0 | 0.048296 | 297.2191 | 0.02466 | 0 | 0 | 0.049319 | 297.4551 | 0.025171 | 0 | 0 | 0.050343 | 297.691 | 0.025683 | 0 | 0 | 0.051366 | 297.927 | 0.026195 | 0 | 0 | 0.05239 | 298.1629 | 0.026707 | 0 | 0 | 0.053413 | 298.3989 | 0.027219 | 0 | 0 | 0.054437 | 298.5562 | 0.02756 | 0 | 0 | 0.055119 | 298.7921 | 0.028071 | 0 | 0 | 0.056143 | 299.0281 | 0.028583 | 0 | 0 | 0.057167 | 299.264 | 0.029095 | 0 | 0 | 0.05819 | 299.4213 | 0.029436 | 0 | 0 | 0.058872 | 299.6573 | 0.029948 | 0 | 0 | 0.059896 | 299.8146 | 0.030289 | 0 | 0 | 0.060578 | 299.9719 | 0.03063 | 0 | 0 | 0.061261 | 300.2078 | 0.031142 | 0 | 0 | 0.062284 | 300.3651 | 0.031483 | 0 | 0 | 0.062967 | 300.6011 | 0.031995 | 0 | 0 | 0.06399 | 300.7584 | 0.032336 | 0 | 0 | 0.064673 | 300.9943 | 0.032848 | 0 | 0 | 0.065696 | 301.1516 | 0.033189 | 0 | 0 | 0.066378 | 301.1516 | 0.033189 | 0 | 0 | 0.066378
2017-11-09 08:00 | 259.1102 | 0.7723 |  | 276.7935 | 0 | 0 | 0 | 0 | 284.9799 | 0 | 0 | 0 | 0 | 291.2356 | 0.011681 | 0 | 0 | 0.023363 | 291.39 | 0.012016 | 0 | 0 | 0.024033 | 291.6217 | 0.012519 | 0 | 0 | 0.025038 | 291.8534 | 0.013021 | 0 | 0 | 0.026043 | 292.0851 | 0.013524 | 0 | 0 | 0.027048 | 292.3168 | 0.014026 | 0 | 0 | 0.028053 | 292.5485 | 0.014529 | 0 | 0 | 0.029058 | 292.7802 | 0.015032 | 0 | 0 | 0.030063 | 293.0119 | 0.015534 | 0 | 0 | 0.031068 | 293.1663 | 0.015869 | 0 | 0 | 0.031738 | 293.398 | 0.016372 | 0 | 0 | 0.032743 | 293.6297 | 0.016874 | 0 | 0 | 0.033748 | 293.8614 | 0.017377 | 0 | 0 | 0.034753 | 294.0159 | 0.017712 | 0 | 0 | 0.035423 | 294.2475 | 0.018214 | 0 | 0 | 0.036429 | 294.402 | 0.018549 | 0 | 0 | 0.037099 | 294.5565 | 0.018884 | 0 | 0 | 0.037769 | 294.7882 | 0.019387 | 0 | 0 | 0.038774 | 294.9426 | 0.019722 | 0 | 0 | 0.039444 | 295.1743 | 0.020224 | 0 | 0 | 0.040449 | 295.3288 | 0.020559 | 0 | 0 | 0.041119 | 295.5605 | 0.021062 | 0 | 0 | 0.042124 | 295.7149 | 0.021397 | 0 | 0 | 0.042794 | 295.7149 | 0.021397 | 0 | 0 | 0.042794
2017-11-09 09:00 | 254.7142 | 0.7592 |  | 272.0976 | 0 | 0 | 0 | 0 | 280.1451 | 0 | 0 | 0 | 0 | 286.2946 | 0.00096439 | 0 | 0 | 0.0019288 | 286.4465 | 0.0012937 | 0 | 0 | 0.0025875 | 286.6742 | 0.0017877 | 0 | 0 | 0.0035755 | 286.902 | 0.0022818 | 0 | 0 | 0.0045635 | 287.1297 | 0.0027758 | 0 | 0 | 0.0055515 | 287.3575 | 0.0032698 | 0 | 0 | 0.0065396 | 287.5853 | 0.0037638 | 0 | 0 | 0.0075276 | 287.813 | 0.0042578 | 0 | 0 | 0.0085156 | 288.0408 | 0.0047518 | 0 | 0 | 0.0095036 | 288.1926 | 0.0050812 | 0 | 0 | 0.010162 | 288.4204 | 0.0055752 | 0 | 0 | 0.01115 | 288.6481 | 0.0060692 | 0 | 0 | 0.012138 | 288.8759 | 0.0065632 | 0 | 0 | 0.013126 | 289.0277 | 0.0068925 | 0 | 0 | 0.013785 | 289.2555 | 0.0073865 | 0 | 0 | 0.014773 | 289.4073 | 0.0077159 | 0 | 0 | 0.015432 | 289.5592 | 0.0080452 | 0 | 0 | 0.01609 | 289.7869 | 0.0085392 | 0 | 0 | 0.017078 | 289.9388 | 0.0088686 | 0 | 0 | 0.017737 | 290.1665 | 0.0093626 | 0 | 0 | 0.018725 | 290.3184 | 0.0096919 | 0 | 0 | 0.019384 | 290.5461 | 0.010186 | 0 | 0 | 0.020372 | 290.698 | 0.010515 | 0 | 0 | 0.021031 | 290.698 | 0.010515 | 0 | 0 | 0.021031
2017-11-09 10:00 | 254.376 | 0.75819 |  | 271.7363 | 0 | 0 | 0 | 0 | 279.7731 | 0 | 0 | 0 | 0 | 285.9145 | 0.00013988 | 0 | 0 | 0.00027975 | 286.0661 | 0.00046878 | 0 | 0 | 0.00093756 | 286.2936 | 0.00096214 | 0 | 0 | 0.0019243 | 286.521 | 0.0014555 | 0 | 0 | 0.002911 | 286.7485 | 0.0019488 | 0 | 0 | 0.0038977 | 286.976 | 0.0024422 | 0 | 0 | 0.0048844 | 287.2034 | 0.0029356 | 0 | 0 | 0.0058711 | 287.4309 | 0.0034289 | 0 | 0 | 0.0068578 | 287.6583 | 0.0039223 | 0 | 0 | 0.0078445 | 287.81 | 0.0042512 | 0 | 0 | 0.0085024 | 288.0374 | 0.0047445 | 0 | 0 | 0.0094891 | 288.2649 | 0.0052379 | 0 | 0 | 0.010476 | 288.4923 | 0.0057312 | 0 | 0 | 0.011462 | 288.644 | 0.0060601 | 0 | 0 | 0.01212 | 288.8714 | 0.0065535 | 0 | 0 | 0.013107 | 289.0231 | 0.0068824 | 0 | 0 | 0.013765 | 289.1747 | 0.0072113 | 0 | 0 | 0.014423 | 289.4022 | 0.0077047 | 0 | 0 | 0.015409 | 289.5538 | 0.0080336 | 0 | 0 | 0.016067 | 289.7813 | 0.0085269 | 0 | 0 | 0.017054 | 289.9329 | 0.0088558 | 0 | 0 | 0.017712 | 290.1604 | 0.0093492 | 0 | 0 | 0.018698 | 290.312 | 0.0096781 | 0 | 0 | 0.019356 | 290.312 | 0.0096781 | 0 | 0 | 0.019356
2017-11-09 11:00 | 243.9402 | 0.72709 |  | 260.5882 | 0 | 0 | 0 | 0 | 268.2953 | 0 | 0 | 0 | 0 | 274.1847 | 0 | 0 | 0 | 0 | 274.3302 | 0 | 0 | 0 | 0 | 274.5483 | 0 | 0 | 0 | 0 | 274.7664 | 0 | 0 | 0 | 0 | 274.9845 | 0 | 0 | 0 | 0 | 275.2027 | 0 | 0 | 0 | 0 | 275.4208 | 0 | 0 | 0 | 0 | 275.6389 | 0 | 0 | 0 | 0 | 275.857 | 0 | 0 | 0 | 0 | 276.0025 | 0 | 0 | 0 | 0 | 276.2206 | 0 | 0 | 0 | 0 | 276.4387 | 0 | 0 | 0 | 0 | 276.6568 | 0 | 0 | 0 | 0 | 276.8023 | 0 | 0 | 0 | 0 | 277.0204 | 0 | 0 | 0 | 0 | 277.1658 | 0 | 0 | 0 | 0 | 277.3112 | 0 | 0 | 0 | 0 | 277.5293 | 0 | 0 | 0 | 0 | 277.6748 | 0 | 0 | 0 | 0 | 277.8929 | 0 | 0 | 0 | 0 | 278.0383 | 0 | 0 | 0 | 0 | 278.2564 | 0 | 0 | 0 | 0 | 278.4019 | 0 | 0 | 0 | 0 | 278.4019 | 0 | 0 | 0 | 0
2017-11-09 12:00 | 251.9506 | 0.75096 |  | 269.1453 | 0 | 0 | 0 | 0 | 277.1055 | 0 | 0 | 0 | 0 | 283.1883 | 0 | 0 | 0 | 0 | 283.3385 | 0 | 0 | 0 | 0 | 283.5638 | 0 | 0 | 0 | 0 | 283.7891 | 0 | 0 | 0 | 0 | 284.0143 | 0 | 0 | 0 | 0 | 284.2396 | 0 | 0 | 0 | 0 | 284.4649 | 0 | 0 | 0 | 0 | 284.6902 | 0 | 0 | 0 | 0 | 284.9155 | 0 | 0 | 0 | 0 | 285.0657 | 0 | 0 | 0 | 0 | 285.291 | 0 | 0 | 0 | 0 | 285.5163 | 0 | 0 | 0 | 0 | 285.7416 | 0 | 0 | 0 | 0 | 285.8918 | 9.0562e-05 | 0 | 0 | 0.00018112 | 286.117 | 0.00057921 | 0 | 0 | 0.0011584 | 286.2672 | 0.00090498 | 0 | 0 | 0.00181 | 286.4174 | 0.0012307 | 0 | 0 | 0.0024615 | 286.6427 | 0.0017194 | 0 | 0 | 0.0034388 | 286.7929 | 0.0020452 | 0 | 0 | 0.0040903 | 287.0182 | 0.0025338 | 0 | 0 | 0.0050676 | 287.1684 | 0.0028596 | 0 | 0 | 0.0057192 | 287.3937 | 0.0033482 | 0 | 0 | 0.0066965 | 287.5439 | 0.003674 | 0 | 0 | 0.007348 | 287.5439 | 0.003674 | 0 | 0 | 0.007348
2017-11-09 13:00 | 251.6349 | 0.75002 |  | 268.808 | 0 | 0 | 0 | 0 | 276.7583 | 0 | 0 | 0 | 0 | 282.8334 | 0 | 0 | 0 | 0 | 282.9835 | 0 | 0 | 0 | 0 | 283.2085 | 0 | 0 | 0 | 0 | 283.4335 | 0 | 0 | 0 | 0 | 283.6585 | 0 | 0 | 0 | 0 | 283.8835 | 0 | 0 | 0 | 0 | 284.1085 | 0 | 0 | 0 | 0 | 284.3335 | 0 | 0 | 0 | 0 | 284.5585 | 0 | 0 | 0 | 0 | 284.7085 | 0 | 0 | 0 | 0 | 284.9335 | 0 | 0 | 0 | 0 | 285.1585 | 0 | 0 | 0 | 0 | 285.3835 | 0 | 0 | 0 | 0 | 285.5335 | 0 | 0 | 0 | 0 | 285.7585 | 0 | 0 | 0 | 0 | 285.9085 | 0.00012697 | 0 | 0 | 0.00025394 | 286.0585 | 0.00045233 | 0 | 0 | 0.00090466 | 286.2835 | 0.00094037 | 0 | 0 | 0.0018807 | 286.4336 | 0.0012657 | 0 | 0 | 0.0025315 | 286.6586 | 0.0017538 | 0 | 0 | 0.0035075 | 286.8086 | 0.0020791 | 0 | 0 | 0.0041583 | 287.0336 | 0.0025672 | 0 | 0 | 0.0051343 | 287.1836 | 0.0028925 | 0 | 0 | 0.0057851 | 287.1836 | 0.0028925 | 0 | 0 | 0.0057851
2017-11-09 14:00 | 250.7924 | 0.74751 |  | 267.908 | 0 | 0 | 0 | 0 | 275.8317 | 0 | 0 | 0 | 0 | 281.8865 | 0 | 0 | 0 | 0 | 282.036 | 0 | 0 | 0 | 0 | 282.2603 | 0 | 0 | 0 | 0 | 282.4845 | 0 | 0 | 0 | 0 | 282.7088 | 0 | 0 | 0 | 0 | 282.933 | 0 | 0 | 0 | 0 | 283.1573 | 0 | 0 | 0 | 0 | 283.3815 | 0 | 0 | 0 | 0 | 283.6058 | 0 | 0 | 0 | 0 | 283.7553 | 0 | 0 | 0 | 0 | 283.9795 | 0 | 0 | 0 | 0 | 284.2038 | 0 | 0 | 0 | 0 | 284.428 | 0 | 0 | 0 | 0 | 284.5775 | 0 | 0 | 0 | 0 | 284.8018 | 0 | 0 | 0 | 0 | 284.9513 | 0 | 0 | 0 | 0 | 285.1008 | 0 | 0 | 0 | 0 | 285.3251 | 0 | 0 | 0 | 0 | 285.4746 | 0 | 0 | 0 | 0 | 285.6988 | 0 | 0 | 0 | 0 | 285.8483 | 0 | 0 | 0 | 0 | 286.0726 | 0.00048276 | 0 | 0 | 0.00096552 | 286.2221 | 0.00080703 | 0 | 0 | 0.0016141 | 286.2221 | 0.00080703 | 0 | 0 | 0.0016141
2017-11-09 15:00 | 252.2839 | 0.75196 |  | 269.5014 | 0 | 0 | 0 | 0 | 277.4721 | 0 | 0 | 0 | 0 | 283.563 | 0 | 0 | 0 | 0 | 283.7134 | 0 | 0 | 0 | 0 | 283.939 | 0 | 0 | 0 | 0 | 284.1645 | 0 | 0 | 0 | 0 | 284.3901 | 0 | 0 | 0 | 0 | 284.6157 | 0 | 0 | 0 | 0 | 284.8413 | 0 | 0 | 0 | 0 | 285.0669 | 0 | 0 | 0 | 0 | 285.2925 | 0 | 0 | 0 | 0 | 285.4429 | 0 | 0 | 0 | 0 | 285.6685 | 0 | 0 | 0 | 0 | 285.894 | 9.5544e-05 | 0 | 0 | 0.00019109 | 286.1196 | 0.00058484 | 0 | 0 | 0.0011697 | 286.27 | 0.00091104 | 0 | 0 | 0.0018221 | 286.4956 | 0.0014003 | 0 | 0 | 0.0028007 | 286.646 | 0.0017265 | 0 | 0 | 0.0034531 | 286.7964 | 0.0020527 | 0 | 0 | 0.0041055 | 287.022 | 0.002542 | 0 | 0 | 0.0050841 | 287.1724 | 0.0028682 | 0 | 0 | 0.0057365 | 287.398 | 0.0033575 | 0 | 0 | 0.0067151 | 287.5484 | 0.0036837 | 0 | 0 | 0.0073675 | 287.7739 | 0.004173 | 0 | 0 | 0.0083461 | 287.9243 | 0.0044992 | 0 | 0 | 0.0089985 | 287.9243 | 0.0044992 | 0 | 0 | 0.0089985
2017-11-09 16:00 | 249.5493 | 0.74381 |  | 266.5801 | 0 | 0 | 0 | 0 | 274.4645 | 0 | 0 | 0 | 0 | 280.4893 | 0 | 0 | 0 | 0 | 280.6381 | 0 | 0 | 0 | 0 | 280.8612 | 0 | 0 | 0 | 0 | 281.0843 | 0 | 0 | 0 | 0 | 281.3075 | 0 | 0 | 0 | 0 | 281.5306 | 0 | 0 | 0 | 0 | 281.7538 | 0 | 0 | 0 | 0 | 281.9769 | 0 | 0 | 0 | 0 | 282.2 | 0 | 0 | 0 | 0 | 282.3488 | 0 | 0 | 0 | 0 | 282.5719 | 0 | 0 | 0 | 0 | 282.7951 | 0 | 0 | 0 | 0 | 283.0182 | 0 | 0 | 0 | 0 | 283.167 | 0 | 0 | 0 | 0 | 283.3901 | 0 | 0 | 0 | 0 | 283.5389 | 0 | 0 | 0 | 0 | 283.6877 | 0 | 0 | 0 | 0 | 283.9108 | 0 | 0 | 0 | 0 | 284.0596 | 0 | 0 | 0 | 0 | 284.2827 | 0 | 0 | 0 | 0 | 284.4315 | 0 | 0 | 0 | 0 | 284.6546 | 0 | 0 | 0 | 0 | 284.8034 | 0 | 0 | 0 | 0 | 284.8034 | 0 | 0 | 0 | 0
2017-11-09 17:00 | 257.9648 | 0.76889 |  | 275.57 | 0 | 0 | 0 | 0 | 283.7202 | 0 | 0 | 0 | 0 | 289.9482 | 0.008889 | 0 | 0 | 0.017778 | 290.102 | 0.0092226 | 0 | 0 | 0.018445 | 290.3327 | 0.0097229 | 0 | 0 | 0.019446 | 290.5633 | 0.010223 | 0 | 0 | 0.020446 | 290.794 | 0.010724 | 0 | 0 | 0.021447 | 291.0247 | 0.011224 | 0 | 0 | 0.022448 | 291.2553 | 0.011724 | 0 | 0 | 0.023448 | 291.486 | 0.012224 | 0 | 0 | 0.024449 | 291.7167 | 0.012725 | 0 | 0 | 0.02545 | 291.8704 | 0.013058 | 0 | 0 | 0.026117 | 292.1011 | 0.013559 | 0 | 0 | 0.027117 | 292.3318 | 0.014059 | 0 | 0 | 0.028118 | 292.5624 | 0.014559 | 0 | 0 | 0.029119 | 292.7162 | 0.014893 | 0 | 0 | 0.029786 | 292.9469 | 0.015393 | 0 | 0 | 0.030786 | 293.1007 | 0.015727 | 0 | 0 | 0.031453 | 293.2544 | 0.01606 | 0 | 0 | 0.03212 | 293.4851 | 0.016561 | 0 | 0 | 0.033121 | 293.6389 | 0.016894 | 0 | 0 | 0.033788 | 293.8696 | 0.017394 | 0 | 0 | 0.034789 | 294.0233 | 0.017728 | 0 | 0 | 0.035456 | 294.254 | 0.018228 | 0 | 0 | 0.036457 | 294.4078 | 0.018562 | 0 | 0 | 0.037124 | 294.4078 | 0.018562 | 0 | 0 | 0.037124
2017-11-09 18:00 | 258.1849 | 0.76955 |  | 275.8051 | 0 | 0 | 0 | 0 | 283.9623 | 0 | 0 | 0 | 0 | 290.1956 | 0.0094257 | 0 | 0 | 0.018851 | 290.3495 | 0.0097595 | 0 | 0 | 0.019519 | 290.5804 | 0.01026 | 0 | 0 | 0.02052 | 290.8113 | 0.010761 | 0 | 0 | 0.021522 | 291.0421 | 0.011262 | 0 | 0 | 0.022523 | 291.273 | 0.011762 | 0 | 0 | 0.023525 | 291.5039 | 0.012263 | 0 | 0 | 0.024526 | 291.7347 | 0.012764 | 0 | 0 | 0.025528 | 291.9656 | 0.013265 | 0 | 0 | 0.026529 | 292.1195 | 0.013599 | 0 | 0 | 0.027197 | 292.3504 | 0.014099 | 0 | 0 | 0.028199 | 292.5812 | 0.0146 | 0 | 0 | 0.0292 | 292.8121 | 0.015101 | 0 | 0 | 0.030202 | 292.966 | 0.015435 | 0 | 0 | 0.030869 | 293.1969 | 0.015935 | 0 | 0 | 0.031871 | 293.3508 | 0.016269 | 0 | 0 | 0.032538 | 293.5047 | 0.016603 | 0 | 0 | 0.033206 | 293.7355 | 0.017104 | 0 | 0 | 0.034207 | 293.8895 | 0.017438 | 0 | 0 | 0.034875 | 294.1203 | 0.017938 | 0 | 0 | 0.035877 | 294.2742 | 0.018272 | 0 | 0 | 0.036544 | 294.5051 | 0.018773 | 0 | 0 | 0.037546 | 294.659 | 0.019107 | 0 | 0 | 0.038213 | 294.659 | 0.019107 | 0 | 0 | 0.038213
2017-11-09 19:00 | 262.884 | 0.78355 |  | 280.8249 | 0 | 0 | 0 | 0 | 289.1306 | 0.0071155 | 0 | 0 | 0.014231 | 295.4773 | 0.020882 | 0 | 0 | 0.041763 | 295.634 | 0.021222 | 0 | 0 | 0.042443 | 295.8691 | 0.021731 | 0 | 0 | 0.043463 | 296.1042 | 0.022241 | 0 | 0 | 0.044483 | 296.3392 | 0.022751 | 0 | 0 | 0.045502 | 296.5743 | 0.023261 | 0 | 0 | 0.046522 | 296.8094 | 0.023771 | 0 | 0 | 0.047542 | 297.0444 | 0.024281 | 0 | 0 | 0.048561 | 297.2795 | 0.024791 | 0 | 0 | 0.049581 | 297.4362 | 0.02513 | 0 | 0 | 0.050261 | 297.6713 | 0.02564 | 0 | 0 | 0.051281 | 297.9063 | 0.02615 | 0 | 0 | 0.0523 | 298.1414 | 0.02666 | 0 | 0 | 0.05332 | 298.2981 | 0.027 | 0 | 0 | 0.054 | 298.5332 | 0.02751 | 0 | 0 | 0.05502 | 298.6899 | 0.02785 | 0 | 0 | 0.055699 | 298.8466 | 0.02819 | 0 | 0 | 0.056379 | 299.0817 | 0.028699 | 0 | 0 | 0.057399 | 299.2384 | 0.029039 | 0 | 0 | 0.058079 | 299.4734 | 0.029549 | 0 | 0 | 0.059099 | 299.6302 | 0.029889 | 0 | 0 | 0.059778 | 299.8652 | 0.030399 | 0 | 0 | 0.060798 | 300.0219 | 0.030739 | 0 | 0 | 0.061478 | 300.0219 | 0.030739 | 0 | 0 | 0.061478
2017-11-09 20:00 | 256.3217 | 0.76399 |  | 273.8148 | 0 | 0 | 0 | 0 | 281.9131 | 0 | 0 | 0 | 0 | 288.1014 | 0.0048833 | 0 | 0 | 0.0097667 | 288.2542 | 0.0052148 | 0 | 0 | 0.01043 | 288.4834 | 0.0057119 | 0 | 0 | 0.011424 | 288.7126 | 0.006209 | 0 | 0 | 0.012418 | 288.9418 | 0.0067061 | 0 | 0 | 0.013412 | 289.171 | 0.0072033 | 0 | 0 | 0.014407 | 289.4002 | 0.0077004 | 0 | 0 | 0.015401 | 289.6294 | 0.0081975 | 0 | 0 | 0.016395 | 289.8586 | 0.0086947 | 0 | 0 | 0.017389 | 290.0114 | 0.0090261 | 0 | 0 | 0.018052 | 290.2406 | 0.0095232 | 0 | 0 | 0.019046 | 290.4698 | 0.01002 | 0 | 0 | 0.020041 | 290.699 | 0.010517 | 0 | 0 | 0.021035 | 290.8518 | 0.010849 | 0 | 0 | 0.021698 | 291.081 | 0.011346 | 0 | 0 | 0.022692 | 291.2338 | 0.011677 | 0 | 0 | 0.023355 | 291.3866 | 0.012009 | 0 | 0 | 0.024018 | 291.6158 | 0.012506 | 0 | 0 | 0.025012 | 291.7686 | 0.012837 | 0 | 0 | 0.025675 | 291.9978 | 0.013335 | 0 | 0 | 0.026669 | 292.1506 | 0.013666 | 0 | 0 | 0.027332 | 292.3798 | 0.014163 | 0 | 0 | 0.028326 | 292.5326 | 0.014495 | 0 | 0 | 0.028989 | 292.5326 | 0.014495 | 0 | 0 | 0.028989
2017-11-09 21:00 | 258.3633 | 0.77008 |  | 275.9957 | 0 | 0 | 0 | 0 | 284.1585 | 0 | 0 | 0 | 0 | 290.3961 | 0.0098605 | 0 | 0 | 0.019721 | 290.5501 | 0.010195 | 0 | 0 | 0.020389 | 290.7812 | 0.010696 | 0 | 0 | 0.021391 | 291.0122 | 0.011197 | 0 | 0 | 0.022394 | 291.2432 | 0.011698 | 0 | 0 | 0.023396 | 291.4742 | 0.012199 | 0 | 0 | 0.024398 | 291.7052 | 0.0127 | 0 | 0 | 0.0254 | 291.9363 | 0.013201 | 0 | 0 | 0.026402 | 292.1673 | 0.013702 | 0 | 0 | 0.027404 | 292.3213 | 0.014036 | 0 | 0 | 0.028073 | 292.5523 | 0.014537 | 0 | 0 | 0.029075 | 292.7834 | 0.015038 | 0 | 0 | 0.030077 | 293.0144 | 0.01554 | 0 | 0 | 0.031079 | 293.1684 | 0.015874 | 0 | 0 | 0.031747 | 293.3994 | 0.016375 | 0 | 0 | 0.032749 | 293.5534 | 0.016709 | 0 | 0 | 0.033417 | 293.7074 | 0.017043 | 0 | 0 | 0.034086 | 293.9385 | 0.017544 | 0 | 0 | 0.035088 | 294.0925 | 0.017878 | 0 | 0 | 0.035756 | 294.3235 | 0.018379 | 0 | 0 | 0.036758 | 294.4775 | 0.018713 | 0 | 0 | 0.037426 | 294.7085 | 0.019214 | 0 | 0 | 0.038428 | 294.8626 | 0.019548 | 0 | 0 | 0.039096 | 294.8626 | 0.019548 | 0 | 0 | 0.039096
2017-11-09 22:00 | 259.9892 | 0.77492 |  | 277.7325 | 0 | 0 | 0 | 0 | 285.9467 | 0.00020964 | 0 | 0 | 0.00041928 | 292.2235 | 0.013824 | 0 | 0 | 0.027648 | 292.3785 | 0.01416 | 0 | 0 | 0.028321 | 292.611 | 0.014665 | 0 | 0 | 0.029329 | 292.8435 | 0.015169 | 0 | 0 | 0.030338 | 293.0759 | 0.015673 | 0 | 0 | 0.031346 | 293.3084 | 0.016177 | 0 | 0 | 0.032355 | 293.5409 | 0.016682 | 0 | 0 | 0.033363 | 293.7734 | 0.017186 | 0 | 0 | 0.034372 | 294.0059 | 0.01769 | 0 | 0 | 0.03538 | 294.1608 | 0.018026 | 0 | 0 | 0.036052 | 294.3933 | 0.01853 | 0 | 0 | 0.037061 | 294.6258 | 0.019035 | 0 | 0 | 0.038069 | 294.8583 | 0.019539 | 0 | 0 | 0.039078 | 295.0133 | 0.019875 | 0 | 0 | 0.03975 | 295.2457 | 0.020379 | 0 | 0 | 0.040759 | 295.4007 | 0.020716 | 0 | 0 | 0.041431 | 295.5557 | 0.021052 | 0 | 0 | 0.042103 | 295.7882 | 0.021556 | 0 | 0 | 0.043112 | 295.9432 | 0.021892 | 0 | 0 | 0.043784 | 296.1756 | 0.022396 | 0 | 0 | 0.044793 | 296.3306 | 0.022732 | 0 | 0 | 0.045465 | 296.5631 | 0.023237 | 0 | 0 | 0.046473 | 296.7181 | 0.023573 | 0 | 0 | 0.047146 | 296.7181 | 0.023573 | 0 | 0 | 0.047146
2017-11-09 23:00 | 260.9059 | 0.77766 |  | 278.7118 | 0 | 0 | 0 | 0 | 286.955 | 0.0023967 | 0 | 0 | 0.0047934 | 293.254 | 0.016059 | 0 | 0 | 0.032118 | 293.4095 | 0.016397 | 0 | 0 | 0.032793 | 293.6428 | 0.016903 | 0 | 0 | 0.033805 | 293.8761 | 0.017409 | 0 | 0 | 0.034817 | 294.1094 | 0.017915 | 0 | 0 | 0.035829 | 294.3427 | 0.018421 | 0 | 0 | 0.036841 | 294.576 | 0.018927 | 0 | 0 | 0.037853 | 294.8093 | 0.019433 | 0 | 0 | 0.038865 | 295.0426 | 0.019939 | 0 | 0 | 0.039877 | 295.1981 | 0.020276 | 0 | 0 | 0.040552 | 295.4314 | 0.020782 | 0 | 0 | 0.041564 | 295.6647 | 0.021288 | 0 | 0 | 0.042576 | 295.898 | 0.021794 | 0 | 0 | 0.043588 | 296.0535 | 0.022131 | 0 | 0 | 0.044263 | 296.2868 | 0.022638 | 0 | 0 | 0.045275 | 296.4424 | 0.022975 | 0 | 0 | 0.04595 | 296.5979 | 0.023312 | 0 | 0 | 0.046624 | 296.8312 | 0.023818 | 0 | 0 | 0.047636 | 296.9867 | 0.024156 | 0 | 0 | 0.048311 | 297.22 | 0.024662 | 0 | 0 | 0.049323 | 297.3756 | 0.024999 | 0 | 0 | 0.049998 | 297.6089 | 0.025505 | 0 | 0 | 0.05101 | 297.7644 | 0.025842 | 0 | 0 | 0.051685 | 297.7644 | 0.025842 | 0 | 0 | 0.051685
2017-11-10 | 255.0808 | 0.76029 |  | 272.4892 | 0 | 0 | 0 | 0 | 280.5483 | 0 | 0 | 0 | 0 | 286.7067 | 0.0018581 | 0 | 0 | 0.0037163 | 286.8587 | 0.0021879 | 0 | 0 | 0.0043759 | 287.0868 | 0.0026827 | 0 | 0 | 0.0053653 | 287.3149 | 0.0031774 | 0 | 0 | 0.0063548 | 287.543 | 0.0036721 | 0 | 0 | 0.0073442 | 287.7711 | 0.0041668 | 0 | 0 | 0.0083337 | 287.9992 | 0.0046616 | 0 | 0 | 0.0093231 | 288.2273 | 0.0051563 | 0 | 0 | 0.010313 | 288.4554 | 0.005651 | 0 | 0 | 0.011302 | 288.6074 | 0.0059808 | 0 | 0 | 0.011962 | 288.8355 | 0.0064755 | 0 | 0 | 0.012951 | 289.0636 | 0.0069703 | 0 | 0 | 0.013941 | 289.2917 | 0.007465 | 0 | 0 | 0.01493 | 289.4437 | 0.0077948 | 0 | 0 | 0.01559 | 289.6718 | 0.0082895 | 0 | 0 | 0.016579 | 289.8239 | 0.0086193 | 0 | 0 | 0.017239 | 289.9759 | 0.0089492 | 0 | 0 | 0.017898 | 290.204 | 0.0094439 | 0 | 0 | 0.018888 | 290.3561 | 0.0097737 | 0 | 0 | 0.019547 | 290.5842 | 0.010268 | 0 | 0 | 0.020537 | 290.7362 | 0.010598 | 0 | 0 | 0.021196 | 290.9643 | 0.011093 | 0 | 0 | 0.022186 | 291.1164 | 0.011423 | 0 | 0 | 0.022846 | 291.1164 | 0.011423 | 0 | 0 | 0.022846
2017-11-10 01:00 | 258.9643 | 0.77187 |  | 276.6377 | 0 | 0 | 0 | 0 | 284.8195 | 0 | 0 | 0 | 0 | 291.0717 | 0.011326 | 0 | 0 | 0.022652 | 291.226 | 0.011661 | 0 | 0 | 0.023321 | 291.4576 | 0.012163 | 0 | 0 | 0.024326 | 291.6892 | 0.012665 | 0 | 0 | 0.02533 | 291.9207 | 0.013167 | 0 | 0 | 0.026335 | 292.1523 | 0.01367 | 0 | 0 | 0.027339 | 292.3838 | 0.014172 | 0 | 0 | 0.028344 | 292.6154 | 0.014674 | 0 | 0 | 0.029348 | 292.847 | 0.015176 | 0 | 0 | 0.030353 | 293.0013 | 0.015511 | 0 | 0 | 0.031022 | 293.2329 | 0.016013 | 0 | 0 | 0.032027 | 293.4645 | 0.016516 | 0 | 0 | 0.033031 | 293.696 | 0.017018 | 0 | 0 | 0.034036 | 293.8504 | 0.017353 | 0 | 0 | 0.034706 | 294.0819 | 0.017855 | 0 | 0 | 0.03571 | 294.2363 | 0.01819 | 0 | 0 | 0.03638 | 294.3907 | 0.018525 | 0 | 0 | 0.03705 | 294.6223 | 0.019027 | 0 | 0 | 0.038054 | 294.7766 | 0.019362 | 0 | 0 | 0.038724 | 295.0082 | 0.019864 | 0 | 0 | 0.039728 | 295.1626 | 0.020199 | 0 | 0 | 0.040398 | 295.3941 | 0.020701 | 0 | 0 | 0.041402 | 295.5485 | 0.021036 | 0 | 0 | 0.042072 | 295.5485 | 0.021036 | 0 | 0 | 0.042072
2017-11-10 02:00 | 259.6256 | 0.77384 |  | 277.3441 | 0 | 0 | 0 | 0 | 285.5468 | 0 | 0 | 0 | 0 | 291.8149 | 0.012938 | 0 | 0 | 0.025876 | 291.9697 | 0.013274 | 0 | 0 | 0.026547 | 292.2019 | 0.013777 | 0 | 0 | 0.027554 | 292.434 | 0.014281 | 0 | 0 | 0.028561 | 292.6662 | 0.014784 | 0 | 0 | 0.029568 | 292.8983 | 0.015288 | 0 | 0 | 0.030576 | 293.1305 | 0.015791 | 0 | 0 | 0.031583 | 293.3626 | 0.016295 | 0 | 0 | 0.03259 | 293.5948 | 0.016798 | 0 | 0 | 0.033597 | 293.7495 | 0.017134 | 0 | 0 | 0.034268 | 293.9817 | 0.017638 | 0 | 0 | 0.035275 | 294.2138 | 0.018141 | 0 | 0 | 0.036282 | 294.446 | 0.018645 | 0 | 0 | 0.037289 | 294.6008 | 0.01898 | 0 | 0 | 0.037961 | 294.8329 | 0.019484 | 0 | 0 | 0.038968 | 294.9877 | 0.01982 | 0 | 0 | 0.039639 | 295.1424 | 0.020155 | 0 | 0 | 0.040311 | 295.3746 | 0.020659 | 0 | 0 | 0.041318 | 295.5294 | 0.020995 | 0 | 0 | 0.041989 | 295.7615 | 0.021498 | 0 | 0 | 0.042996 | 295.9163 | 0.021834 | 0 | 0 | 0.043668 | 296.1484 | 0.022337 | 0 | 0 | 0.044675 | 296.3032 | 0.022673 | 0 | 0 | 0.045346 | 296.3032 | 0.022673 | 0 | 0 | 0.045346
2017-11-10 03:00 | 261.8242 | 0.78039 |  | 279.6927 | 0 | 0 | 0 | 0 | 287.9649 | 0.0045872 | 0 | 0 | 0.0091743 | 294.2861 | 0.018298 | 0 | 0 | 0.036596 | 294.4421 | 0.018636 | 0 | 0 | 0.037273 | 294.6763 | 0.019144 | 0 | 0 | 0.038288 | 294.9104 | 0.019652 | 0 | 0 | 0.039304 | 295.1445 | 0.02016 | 0 | 0 | 0.040319 | 295.3786 | 0.020668 | 0 | 0 | 0.041335 | 295.6127 | 0.021175 | 0 | 0 | 0.042351 | 295.8468 | 0.021683 | 0 | 0 | 0.043366 | 296.081 | 0.022191 | 0 | 0 | 0.044382 | 296.237 | 0.022529 | 0 | 0 | 0.045059 | 296.4712 | 0.023037 | 0 | 0 | 0.046075 | 296.7053 | 0.023545 | 0 | 0 | 0.04709 | 296.9394 | 0.024053 | 0 | 0 | 0.048106 | 297.0955 | 0.024391 | 0 | 0 | 0.048783 | 297.3296 | 0.024899 | 0 | 0 | 0.049798 | 297.4857 | 0.025238 | 0 | 0 | 0.050476 | 297.6417 | 0.025576 | 0 | 0 | 0.051153 | 297.8759 | 0.026084 | 0 | 0 | 0.052168 | 298.0319 | 0.026423 | 0 | 0 | 0.052845 | 298.2661 | 0.02693 | 0 | 0 | 0.053861 | 298.4221 | 0.027269 | 0 | 0 | 0.054538 | 298.6563 | 0.027777 | 0 | 0 | 0.055554 | 298.8123 | 0.028115 | 0 | 0 | 0.056231 | 298.8123 | 0.028115 | 0 | 0 | 0.056231
2017-11-10 04:00 | 265.6546 | 0.79181 |  | 283.7845 | 0 | 0 | 0 | 0 | 292.1777 | 0.013725 | 0 | 0 | 0.02745 | 298.5914 | 0.027636 | 0 | 0 | 0.055272 | 298.7497 | 0.027979 | 0 | 0 | 0.055959 | 298.9873 | 0.028495 | 0 | 0 | 0.056989 | 299.2248 | 0.02901 | 0 | 0 | 0.05802 | 299.4623 | 0.029525 | 0 | 0 | 0.05905 | 299.6999 | 0.03004 | 0 | 0 | 0.060081 | 299.9374 | 0.030556 | 0 | 0 | 0.061111 | 300.175 | 0.031071 | 0 | 0 | 0.062142 | 300.4125 | 0.031586 | 0 | 0 | 0.063172 | 300.5709 | 0.03193 | 0 | 0 | 0.063859 | 300.8084 | 0.032445 | 0 | 0 | 0.06489 | 301.046 | 0.03296 | 0 | 0 | 0.06592 | 301.2835 | 0.033475 | 0 | 0 | 0.066951 | 301.4419 | 0.033819 | 0 | 0 | 0.067638 | 301.6794 | 0.034334 | 0 | 0 | 0.068668 | 301.8378 | 0.034677 | 0 | 0 | 0.069355 | 301.9961 | 0.035021 | 0 | 0 | 0.070042 | 302.2337 | 0.035536 | 0 | 0 | 0.071072 | 302.392 | 0.03588 | 0 | 0 | 0.071759 | 302.6296 | 0.036395 | 0 | 0 | 0.07279 | 302.7879 | 0.036738 | 0 | 0 | 0.073477 | 303.0255 | 0.037254 | 0 | 0 | 0.074507 | 303.1838 | 0.037597 | 0 | 0 | 0.075194 | 303.1838 | 0.037597 | 0 | 0 | 0.075194
2017-11-10 05:00 | 267.2483 | 0.79656 |  | 285.487 | 0 | 0 | 0 | 0 | 293.9305 | 0.017527 | 0 | 0 | 0.035053 | 300.3827 | 0.031521 | 0 | 0 | 0.063043 | 300.542 | 0.031867 | 0 | 0 | 0.063734 | 300.7809 | 0.032385 | 0 | 0 | 0.06477 | 301.0199 | 0.032904 | 0 | 0 | 0.065807 | 301.2589 | 0.033422 | 0 | 0 | 0.066844 | 301.4978 | 0.03394 | 0 | 0 | 0.06788 | 301.7368 | 0.034458 | 0 | 0 | 0.068917 | 301.9758 | 0.034977 | 0 | 0 | 0.069954 | 302.2147 | 0.035495 | 0 | 0 | 0.07099 | 302.3741 | 0.035841 | 0 | 0 | 0.071681 | 302.613 | 0.036359 | 0 | 0 | 0.072718 | 302.852 | 0.036877 | 0 | 0 | 0.073755 | 303.091 | 0.037396 | 0 | 0 | 0.074791 | 303.2503 | 0.037741 | 0 | 0 | 0.075482 | 303.4892 | 0.038259 | 0 | 0 | 0.076519 | 303.6485 | 0.038605 | 0 | 0 | 0.07721 | 303.8079 | 0.038951 | 0 | 0 | 0.077901 | 304.0468 | 0.039469 | 0 | 0 | 0.078938 | 304.2061 | 0.039814 | 0 | 0 | 0.079629 | 304.4451 | 0.040333 | 0 | 0 | 0.080666 | 304.6044 | 0.040678 | 0 | 0 | 0.081357 | 304.8434 | 0.041197 | 0 | 0 | 0.082393 | 305.0027 | 0.041542 | 0 | 0 | 0.083084 | 305.0027 | 0.041542 | 0 | 0 | 0.083084
2017-11-10 06:00 | 265.999 | 0.79284 |  | 284.1525 | 0 | 0 | 0 | 0 | 292.5566 | 0.014547 | 0 | 0 | 0.029093 | 298.9785 | 0.028476 | 0 | 0 | 0.056952 | 299.1371 | 0.02882 | 0 | 0 | 0.057639 | 299.375 | 0.029336 | 0 | 0 | 0.058671 | 299.6128 | 0.029852 | 0 | 0 | 0.059703 | 299.8507 | 0.030367 | 0 | 0 | 0.060735 | 300.0885 | 0.030883 | 0 | 0 | 0.061767 | 300.3264 | 0.031399 | 0 | 0 | 0.062798 | 300.5642 | 0.031915 | 0 | 0 | 0.06383 | 300.8021 | 0.032431 | 0 | 0 | 0.064862 | 300.9606 | 0.032775 | 0 | 0 | 0.06555 | 301.1985 | 0.033291 | 0 | 0 | 0.066582 | 301.4363 | 0.033807 | 0 | 0 | 0.067613 | 301.6742 | 0.034323 | 0 | 0 | 0.068645 | 301.8327 | 0.034667 | 0 | 0 | 0.069333 | 302.0706 | 0.035182 | 0 | 0 | 0.070365 | 302.2292 | 0.035526 | 0 | 0 | 0.071053 | 302.3877 | 0.03587 | 0 | 0 | 0.071741 | 302.6256 | 0.036386 | 0 | 0 | 0.072772 | 302.7842 | 0.03673 | 0 | 0 | 0.07346 | 303.022 | 0.037246 | 0 | 0 | 0.074492 | 303.1806 | 0.03759 | 0 | 0 | 0.07518 | 303.4184 | 0.038106 | 0 | 0 | 0.076212 | 303.577 | 0.03845 | 0 | 0 | 0.0769 | 303.577 | 0.03845 | 0 | 0 | 0.0769
2017-11-10 07:00 | 266.8029 | 0.79523 |  | 285.0112 | 0 | 0 | 0 | 0 | 293.4407 | 0.016464 | 0 | 0 | 0.032928 | 299.8821 | 0.030436 | 0 | 0 | 0.060871 | 300.0411 | 0.030781 | 0 | 0 | 0.061561 | 300.2797 | 0.031298 | 0 | 0 | 0.062596 | 300.5183 | 0.031815 | 0 | 0 | 0.063631 | 300.7568 | 0.032333 | 0 | 0 | 0.064666 | 300.9954 | 0.03285 | 0 | 0 | 0.065701 | 301.234 | 0.033368 | 0 | 0 | 0.066736 | 301.4725 | 0.033885 | 0 | 0 | 0.067771 | 301.7111 | 0.034403 | 0 | 0 | 0.068806 | 301.8702 | 0.034748 | 0 | 0 | 0.069495 | 302.1087 | 0.035265 | 0 | 0 | 0.07053 | 302.3473 | 0.035783 | 0 | 0 | 0.071565 | 302.5859 | 0.0363 | 0 | 0 | 0.0726 | 302.7449 | 0.036645 | 0 | 0 | 0.07329 | 302.9835 | 0.037163 | 0 | 0 | 0.074325 | 303.1425 | 0.037508 | 0 | 0 | 0.075015 | 303.3016 | 0.037852 | 0 | 0 | 0.075705 | 303.5402 | 0.03837 | 0 | 0 | 0.07674 | 303.6992 | 0.038715 | 0 | 0 | 0.07743 | 303.9378 | 0.039232 | 0 | 0 | 0.078465 | 304.0968 | 0.039577 | 0 | 0 | 0.079155 | 304.3354 | 0.040095 | 0 | 0 | 0.08019 | 304.4944 | 0.04044 | 0 | 0 | 0.08088 | 304.4944 | 0.04044 | 0 | 0 | 0.08088
2017-11-10 08:00 | 266.5851 | 0.79458 |  | 284.7786 | 0 | 0 | 0 | 0 | 293.2012 | 0.015945 | 0 | 0 | 0.031889 | 299.6373 | 0.029905 | 0 | 0 | 0.059809 | 299.7962 | 0.030249 | 0 | 0 | 0.060499 | 300.0346 | 0.030766 | 0 | 0 | 0.061533 | 300.273 | 0.031283 | 0 | 0 | 0.062567 | 300.5114 | 0.0318 | 0 | 0 | 0.063601 | 300.7497 | 0.032318 | 0 | 0 | 0.064635 | 300.9881 | 0.032835 | 0 | 0 | 0.065669 | 301.2265 | 0.033352 | 0 | 0 | 0.066703 | 301.4649 | 0.033869 | 0 | 0 | 0.067737 | 301.6238 | 0.034213 | 0 | 0 | 0.068427 | 301.8622 | 0.03473 | 0 | 0 | 0.069461 | 302.1005 | 0.035247 | 0 | 0 | 0.070495 | 302.3389 | 0.035764 | 0 | 0 | 0.071529 | 302.4978 | 0.036109 | 0 | 0 | 0.072218 | 302.7362 | 0.036626 | 0 | 0 | 0.073252 | 302.8951 | 0.036971 | 0 | 0 | 0.073942 | 303.054 | 0.037316 | 0 | 0 | 0.074631 | 303.2924 | 0.037833 | 0 | 0 | 0.075665 | 303.4513 | 0.038177 | 0 | 0 | 0.076355 | 303.6897 | 0.038694 | 0 | 0 | 0.077389 | 303.8486 | 0.039039 | 0 | 0 | 0.078078 | 304.087 | 0.039556 | 0 | 0 | 0.079112 | 304.2459 | 0.039901 | 0 | 0 | 0.079801 | 304.2459 | 0.039901 | 0 | 0 | 0.079801
2017-11-10 09:00 | 268.8962 | 0.80147 |  | 287.2474 | 0.0030309 | 0 | 0 | 0.0060619 | 295.743 | 0.021458 | 0 | 0 | 0.042916 | 302.2349 | 0.035539 | 0 | 0 | 0.071078 | 302.3952 | 0.035887 | 0 | 0 | 0.071773 | 302.6356 | 0.036408 | 0 | 0 | 0.072816 | 302.8761 | 0.03693 | 0 | 0 | 0.073859 | 303.1165 | 0.037451 | 0 | 0 | 0.074902 | 303.357 | 0.037973 | 0 | 0 | 0.075945 | 303.5974 | 0.038494 | 0 | 0 | 0.076988 | 303.8379 | 0.039016 | 0 | 0 | 0.078031 | 304.0783 | 0.039537 | 0 | 0 | 0.079074 | 304.2386 | 0.039885 | 0 | 0 | 0.07977 | 304.479 | 0.040406 | 0 | 0 | 0.080813 | 304.7195 | 0.040928 | 0 | 0 | 0.081856 | 304.9599 | 0.041449 | 0 | 0 | 0.082899 | 305.1202 | 0.041797 | 0 | 0 | 0.083594 | 305.3606 | 0.042319 | 0 | 0 | 0.084637 | 305.5209 | 0.042666 | 0 | 0 | 0.085333 | 305.6812 | 0.043014 | 0 | 0 | 0.086028 | 305.9217 | 0.043535 | 0 | 0 | 0.087071 | 306.082 | 0.043883 | 0 | 0 | 0.087766 | 306.3224 | 0.044405 | 0 | 0 | 0.088809 | 306.4827 | 0.044752 | 0 | 0 | 0.089505 | 306.7232 | 0.045274 | 0 | 0 | 0.090548 | 306.8834 | 0.045622 | 0 | 0 | 0.091243 | 306.8834 | 0.045622 | 0 | 0 | 0.091243
2017-11-10 10:00 | 267.6772 | 0.79784 |  | 285.9452 | 0.00020657 | 0 | 0 | 0.00041313 | 294.4023 | 0.01855 | 0 | 0 | 0.0371 | 300.8648 | 0.032567 | 0 | 0 | 0.065134 | 301.0244 | 0.032913 | 0 | 0 | 0.065826 | 301.2637 | 0.033432 | 0 | 0 | 0.066865 | 301.5031 | 0.033952 | 0 | 0 | 0.067903 | 301.7424 | 0.034471 | 0 | 0 | 0.068941 | 301.9818 | 0.03499 | 0 | 0 | 0.06998 | 302.2211 | 0.035509 | 0 | 0 | 0.071018 | 302.4605 | 0.036028 | 0 | 0 | 0.072056 | 302.6998 | 0.036547 | 0 | 0 | 0.073095 | 302.8594 | 0.036893 | 0 | 0 | 0.073787 | 303.0988 | 0.037413 | 0 | 0 | 0.074825 | 303.3381 | 0.037932 | 0 | 0 | 0.075863 | 303.5775 | 0.038451 | 0 | 0 | 0.076902 | 303.737 | 0.038797 | 0 | 0 | 0.077594 | 303.9764 | 0.039316 | 0 | 0 | 0.078632 | 304.1359 | 0.039662 | 0 | 0 | 0.079324 | 304.2955 | 0.040008 | 0 | 0 | 0.080017 | 304.5349 | 0.040527 | 0 | 0 | 0.081055 | 304.6944 | 0.040874 | 0 | 0 | 0.081747 | 304.9338 | 0.041393 | 0 | 0 | 0.082785 | 305.0934 | 0.041739 | 0 | 0 | 0.083478 | 305.3327 | 0.042258 | 0 | 0 | 0.084516 | 305.4923 | 0.042604 | 0 | 0 | 0.085208 | 305.4923 | 0.042604 | 0 | 0 | 0.085208
2017-11-10 11:00 | 260.8728 | 0.77756 |  | 278.6764 | 0 | 0 | 0 | 0 | 286.9185 | 0.0023175 | 0 | 0 | 0.0046351 | 293.2167 | 0.015978 | 0 | 0 | 0.031957 | 293.3722 | 0.016316 | 0 | 0 | 0.032631 | 293.6055 | 0.016822 | 0 | 0 | 0.033643 | 293.8387 | 0.017328 | 0 | 0 | 0.034655 | 294.072 | 0.017834 | 0 | 0 | 0.035667 | 294.3053 | 0.018339 | 0 | 0 | 0.036679 | 294.5385 | 0.018845 | 0 | 0 | 0.037691 | 294.7718 | 0.019351 | 0 | 0 | 0.038703 | 295.0051 | 0.019857 | 0 | 0 | 0.039715 | 295.1606 | 0.020195 | 0 | 0 | 0.040389 | 295.3938 | 0.020701 | 0 | 0 | 0.041401 | 295.6271 | 0.021207 | 0 | 0 | 0.042413 | 295.8604 | 0.021713 | 0 | 0 | 0.043425 | 296.0159 | 0.02205 | 0 | 0 | 0.0441 | 296.2492 | 0.022556 | 0 | 0 | 0.045112 | 296.4047 | 0.022893 | 0 | 0 | 0.045786 | 296.5602 | 0.02323 | 0 | 0 | 0.046461 | 296.7935 | 0.023736 | 0 | 0 | 0.047473 | 296.949 | 0.024074 | 0 | 0 | 0.048147 | 297.1822 | 0.02458 | 0 | 0 | 0.049159 | 297.3377 | 0.024917 | 0 | 0 | 0.049834 | 297.571 | 0.025423 | 0 | 0 | 0.050846 | 297.7265 | 0.02576 | 0 | 0 | 0.05152 | 297.7265 | 0.02576 | 0 | 0 | 0.05152
2017-11-10 12:00 | 236.6495 | 0.70536 |  | 252.8 | 0 | 0 | 0 | 0 | 260.2768 | 0 | 0 | 0 | 0 | 265.9902 | 0 | 0 | 0 | 0 | 266.1313 | 0 | 0 | 0 | 0 | 266.3429 | 0 | 0 | 0 | 0 | 266.5545 | 0 | 0 | 0 | 0 | 266.7661 | 0 | 0 | 0 | 0 | 266.9777 | 0 | 0 | 0 | 0 | 267.1893 | 0 | 0 | 0 | 0 | 267.4009 | 0 | 0 | 0 | 0 | 267.6125 | 0 | 0 | 0 | 0 | 267.7536 | 0 | 0 | 0 | 0 | 267.9652 | 0 | 0 | 0 | 0 | 268.1768 | 0 | 0 | 0 | 0 | 268.3884 | 0 | 0 | 0 | 0 | 268.5295 | 0 | 0 | 0 | 0 | 268.7411 | 0 | 0 | 0 | 0 | 268.8822 | 0 | 0 | 0 | 0 | 269.0232 | 0 | 0 | 0 | 0 | 269.2348 | 0 | 0 | 0 | 0 | 269.3759 | 0 | 0 | 0 | 0 | 269.5875 | 0 | 0 | 0 | 0 | 269.7286 | 0 | 0 | 0 | 0 | 269.9402 | 0 | 0 | 0 | 0 | 270.0813 | 0 | 0 | 0 | 0 | 270.0813 | 0 | 0 | 0 | 0
2017-11-10 13:00 | 231.8516 | 0.69106 |  | 247.6746 | 0 | 0 | 0 | 0 | 254.9998 | 0 | 0 | 0 | 0 | 260.5973 | 0 | 0 | 0 | 0 | 260.7356 | 0 | 0 | 0 | 0 | 260.9429 | 0 | 0 | 0 | 0 | 261.1502 | 0 | 0 | 0 | 0 | 261.3575 | 0 | 0 | 0 | 0 | 261.5648 | 0 | 0 | 0 | 0 | 261.7721 | 0 | 0 | 0 | 0 | 261.9795 | 0 | 0 | 0 | 0 | 262.1868 | 0 | 0 | 0 | 0 | 262.325 | 0 | 0 | 0 | 0 | 262.5323 | 0 | 0 | 0 | 0 | 262.7396 | 0 | 0 | 0 | 0 | 262.9469 | 0 | 0 | 0 | 0 | 263.0851 | 0 | 0 | 0 | 0 | 263.2925 | 0 | 0 | 0 | 0 | 263.4307 | 0 | 0 | 0 | 0 | 263.5689 | 0 | 0 | 0 | 0 | 263.7762 | 0 | 0 | 0 | 0 | 263.9144 | 0 | 0 | 0 | 0 | 264.1217 | 0 | 0 | 0 | 0 | 264.2599 | 0 | 0 | 0 | 0 | 264.4673 | 0 | 0 | 0 | 0 | 264.6055 | 0 | 0 | 0 | 0 | 264.6055 | 0 | 0 | 0 | 0
2017-11-10 14:00 | 247.5989 | 0.73799 |  | 264.4966 | 0 | 0 | 0 | 0 | 272.3193 | 0 | 0 | 0 | 0 | 278.2971 | 0 | 0 | 0 | 0 | 278.4447 | 0 | 0 | 0 | 0 | 278.6661 | 0 | 0 | 0 | 0 | 278.8875 | 0 | 0 | 0 | 0 | 279.1089 | 0 | 0 | 0 | 0 | 279.3303 | 0 | 0 | 0 | 0 | 279.5517 | 0 | 0 | 0 | 0 | 279.7731 | 0 | 0 | 0 | 0 | 279.9945 | 0 | 0 | 0 | 0 | 280.1421 | 0 | 0 | 0 | 0 | 280.3635 | 0 | 0 | 0 | 0 | 280.5849 | 0 | 0 | 0 | 0 | 280.8063 | 0 | 0 | 0 | 0 | 280.9538 | 0 | 0 | 0 | 0 | 281.1752 | 0 | 0 | 0 | 0 | 281.3228 | 0 | 0 | 0 | 0 | 281.4704 | 0 | 0 | 0 | 0 | 281.6918 | 0 | 0 | 0 | 0 | 281.8394 | 0 | 0 | 0 | 0 | 282.0608 | 0 | 0 | 0 | 0 | 282.2084 | 0 | 0 | 0 | 0 | 282.4298 | 0 | 0 | 0 | 0 | 282.5774 | 0 | 0 | 0 | 0 | 282.5774 | 0 | 0 | 0 | 0
2017-11-10 15:00 | 257.4359 | 0.76731 |  | 275.005 | 0 | 0 | 0 | 0 | 283.1385 | 0 | 0 | 0 | 0 | 289.3538 | 0.0075996 | 0 | 0 | 0.015199 | 289.5072 | 0.0079325 | 0 | 0 | 0.015865 | 289.7374 | 0.0084318 | 0 | 0 | 0.016864 | 289.9676 | 0.0089311 | 0 | 0 | 0.017862 | 290.1978 | 0.0094304 | 0 | 0 | 0.018861 | 290.428 | 0.0099297 | 0 | 0 | 0.019859 | 290.6582 | 0.010429 | 0 | 0 | 0.020858 | 290.8884 | 0.010928 | 0 | 0 | 0.021856 | 291.1186 | 0.011428 | 0 | 0 | 0.022855 | 291.272 | 0.01176 | 0 | 0 | 0.023521 | 291.5022 | 0.01226 | 0 | 0 | 0.024519 | 291.7324 | 0.012759 | 0 | 0 | 0.025518 | 291.9626 | 0.013258 | 0 | 0 | 0.026517 | 292.1161 | 0.013591 | 0 | 0 | 0.027182 | 292.3463 | 0.01409 | 0 | 0 | 0.028181 | 292.4997 | 0.014423 | 0 | 0 | 0.028847 | 292.6532 | 0.014756 | 0 | 0 | 0.029512 | 292.8834 | 0.015255 | 0 | 0 | 0.030511 | 293.0369 | 0.015588 | 0 | 0 | 0.031177 | 293.2671 | 0.016088 | 0 | 0 | 0.032175 | 293.4205 | 0.01642 | 0 | 0 | 0.032841 | 293.6507 | 0.01692 | 0 | 0 | 0.033839 | 293.8042 | 0.017253 | 0 | 0 | 0.034505 | 293.8042 | 0.017253 | 0 | 0 | 0.034505
2017-11-10 16:00 | 267.4465 | 0.79715 |  | 285.6987 | 0 | 0 | 0 | 0 | 294.1485 | 0.017999 | 0 | 0 | 0.035999 | 300.6054 | 0.032005 | 0 | 0 | 0.064009 | 300.7649 | 0.03235 | 0 | 0 | 0.064701 | 301.004 | 0.032869 | 0 | 0 | 0.065738 | 301.2432 | 0.033388 | 0 | 0 | 0.066776 | 301.4823 | 0.033906 | 0 | 0 | 0.067813 | 301.7214 | 0.034425 | 0 | 0 | 0.06885 | 301.9606 | 0.034944 | 0 | 0 | 0.069888 | 302.1997 | 0.035463 | 0 | 0 | 0.070925 | 302.4389 | 0.035981 | 0 | 0 | 0.071963 | 302.5983 | 0.036327 | 0 | 0 | 0.072654 | 302.8375 | 0.036846 | 0 | 0 | 0.073692 | 303.0766 | 0.037365 | 0 | 0 | 0.074729 | 303.3157 | 0.037883 | 0 | 0 | 0.075766 | 303.4752 | 0.038229 | 0 | 0 | 0.076458 | 303.7143 | 0.038748 | 0 | 0 | 0.077495 | 303.8738 | 0.039094 | 0 | 0 | 0.078187 | 304.0332 | 0.039439 | 0 | 0 | 0.078879 | 304.2723 | 0.039958 | 0 | 0 | 0.079916 | 304.4318 | 0.040304 | 0 | 0 | 0.080608 | 304.6709 | 0.040823 | 0 | 0 | 0.081645 | 304.8303 | 0.041168 | 0 | 0 | 0.082337 | 305.0695 | 0.041687 | 0 | 0 | 0.083374 | 305.2289 | 0.042033 | 0 | 0 | 0.084066 | 305.2289 | 0.042033 | 0 | 0 | 0.084066
2017-11-10 17:00 | 271.6162 | 0.80958 |  | 290.153 | 0.0093331 | 0 | 0 | 0.018666 | 298.7345 | 0.027946 | 0 | 0 | 0.055893 | 305.2921 | 0.04217 | 0 | 0 | 0.08434 | 305.454 | 0.042521 | 0 | 0 | 0.085042 | 305.6969 | 0.043048 | 0 | 0 | 0.086096 | 305.9398 | 0.043575 | 0 | 0 | 0.087149 | 306.1826 | 0.044101 | 0 | 0 | 0.088203 | 306.4255 | 0.044628 | 0 | 0 | 0.089257 | 306.6684 | 0.045155 | 0 | 0 | 0.09031 | 306.9112 | 0.045682 | 0 | 0 | 0.091364 | 307.1541 | 0.046209 | 0 | 0 | 0.092417 | 307.316 | 0.04656 | 0 | 0 | 0.09312 | 307.5589 | 0.047087 | 0 | 0 | 0.094173 | 307.8018 | 0.047613 | 0 | 0 | 0.095227 | 308.0447 | 0.04814 | 0 | 0 | 0.09628 | 308.2066 | 0.048491 | 0 | 0 | 0.096983 | 308.4494 | 0.049018 | 0 | 0 | 0.098036 | 308.6114 | 0.049369 | 0 | 0 | 0.098739 | 308.7733 | 0.049721 | 0 | 0 | 0.099441 | 309.0162 | 0.050247 | 0 | 0 | 0.10049 | 309.1781 | 0.050599 | 0 | 0 | 0.1012 | 309.4209 | 0.051125 | 0 | 0 | 0.10225 | 309.5829 | 0.051477 | 0 | 0 | 0.10295 | 309.8257 | 0.052003 | 0 | 0 | 0.10401 | 309.9876 | 0.052355 | 0 | 0 | 0.10471 | 309.9876 | 0.052355 | 0 | 0 | 0.10471
2017-11-10 18:00 | 269.4638 | 0.80316 |  | 287.8537 | 0.004346 | 0 | 0 | 0.0086921 | 296.3672 | 0.022812 | 0 | 0 | 0.045624 | 302.8729 | 0.036923 | 0 | 0 | 0.073845 | 303.0335 | 0.037271 | 0 | 0 | 0.074542 | 303.2744 | 0.037794 | 0 | 0 | 0.075587 | 303.5154 | 0.038316 | 0 | 0 | 0.076632 | 303.7563 | 0.038839 | 0 | 0 | 0.077678 | 303.9973 | 0.039361 | 0 | 0 | 0.078723 | 304.2382 | 0.039884 | 0 | 0 | 0.079768 | 304.4792 | 0.040407 | 0 | 0 | 0.080813 | 304.7201 | 0.040929 | 0 | 0 | 0.081859 | 304.8808 | 0.041278 | 0 | 0 | 0.082555 | 305.1217 | 0.0418 | 0 | 0 | 0.083601 | 305.3627 | 0.042323 | 0 | 0 | 0.084646 | 305.6036 | 0.042846 | 0 | 0 | 0.085691 | 305.7642 | 0.043194 | 0 | 0 | 0.086388 | 306.0052 | 0.043717 | 0 | 0 | 0.087433 | 306.1658 | 0.044065 | 0 | 0 | 0.08813 | 306.3265 | 0.044413 | 0 | 0 | 0.088827 | 306.5674 | 0.044936 | 0 | 0 | 0.089872 | 306.728 | 0.045284 | 0 | 0 | 0.090569 | 306.969 | 0.045807 | 0 | 0 | 0.091614 | 307.1296 | 0.046156 | 0 | 0 | 0.092311 | 307.3706 | 0.046678 | 0 | 0 | 0.093356 | 307.5312 | 0.047027 | 0 | 0 | 0.094053 | 307.5312 | 0.047027 | 0 | 0 | 0.094053
2017-11-10 19:00 | 273.066 | 0.8139 |  | 291.7017 | 0.012692 | 0 | 0 | 0.025385 | 300.3291 | 0.031405 | 0 | 0 | 0.06281 | 306.9217 | 0.045704 | 0 | 0 | 0.091409 | 307.0844 | 0.046058 | 0 | 0 | 0.092115 | 307.3286 | 0.046587 | 0 | 0 | 0.093174 | 307.5728 | 0.047117 | 0 | 0 | 0.094233 | 307.817 | 0.047646 | 0 | 0 | 0.095293 | 308.0611 | 0.048176 | 0 | 0 | 0.096352 | 308.3053 | 0.048706 | 0 | 0 | 0.097411 | 308.5495 | 0.049235 | 0 | 0 | 0.09847 | 308.7936 | 0.049765 | 0 | 0 | 0.099529 | 308.9564 | 0.050118 | 0 | 0 | 0.10024 | 309.2006 | 0.050647 | 0 | 0 | 0.10129 | 309.4448 | 0.051177 | 0 | 0 | 0.10235 | 309.6889 | 0.051707 | 0 | 0 | 0.10341 | 309.8517 | 0.05206 | 0 | 0 | 0.10412 | 310.0959 | 0.052589 | 0 | 0 | 0.10518 | 310.2587 | 0.052942 | 0 | 0 | 0.10588 | 310.4214 | 0.053295 | 0 | 0 | 0.10659 | 310.6656 | 0.053825 | 0 | 0 | 0.10765 | 310.8284 | 0.054178 | 0 | 0 | 0.10836 | 311.0726 | 0.054708 | 0 | 0 | 0.10942 | 311.2353 | 0.055061 | 0 | 0 | 0.11012 | 311.4795 | 0.05559 | 0 | 0 | 0.11118 | 311.6423 | 0.055943 | 0 | 0 | 0.11189 | 311.6423 | 0.055943 | 0 | 0 | 0.11189
2017-11-10 20:00 | 266.7461 | 0.79506 |  | 284.9505 | 0 | 0 | 0 | 0 | 293.3782 | 0.016329 | 0 | 0 | 0.032657 | 299.8182 | 0.030297 | 0 | 0 | 0.060594 | 299.9772 | 0.030642 | 0 | 0 | 0.061284 | 300.2157 | 0.031159 | 0 | 0 | 0.062318 | 300.4542 | 0.031677 | 0 | 0 | 0.063353 | 300.6928 | 0.032194 | 0 | 0 | 0.064388 | 300.9313 | 0.032711 | 0 | 0 | 0.065423 | 301.1698 | 0.033229 | 0 | 0 | 0.066457 | 301.4083 | 0.033746 | 0 | 0 | 0.067492 | 301.6468 | 0.034263 | 0 | 0 | 0.068527 | 301.8058 | 0.034608 | 0 | 0 | 0.069216 | 302.0444 | 0.035126 | 0 | 0 | 0.070251 | 302.2829 | 0.035643 | 0 | 0 | 0.071286 | 302.5214 | 0.03616 | 0 | 0 | 0.072321 | 302.6804 | 0.036505 | 0 | 0 | 0.07301 | 302.9189 | 0.037023 | 0 | 0 | 0.074045 | 303.0779 | 0.037367 | 0 | 0 | 0.074735 | 303.237 | 0.037712 | 0 | 0 | 0.075425 | 303.4755 | 0.03823 | 0 | 0 | 0.076459 | 303.6345 | 0.038575 | 0 | 0 | 0.077149 | 303.873 | 0.039092 | 0 | 0 | 0.078184 | 304.032 | 0.039437 | 0 | 0 | 0.078874 | 304.2705 | 0.039954 | 0 | 0 | 0.079908 | 304.4295 | 0.040299 | 0 | 0 | 0.080598 | 304.4295 | 0.040299 | 0 | 0 | 0.080598
2017-11-10 21:00 | 266.5698 | 0.79454 |  | 284.7622 | 0 | 0 | 0 | 0 | 293.1843 | 0.015908 | 0 | 0 | 0.031816 | 299.62 | 0.029867 | 0 | 0 | 0.059734 | 299.7789 | 0.030212 | 0 | 0 | 0.060424 | 300.0173 | 0.030729 | 0 | 0 | 0.061458 | 300.2557 | 0.031246 | 0 | 0 | 0.062492 | 300.494 | 0.031763 | 0 | 0 | 0.063526 | 300.7324 | 0.03228 | 0 | 0 | 0.06456 | 300.9707 | 0.032797 | 0 | 0 | 0.065594 | 301.2091 | 0.033314 | 0 | 0 | 0.066628 | 301.4475 | 0.033831 | 0 | 0 | 0.067662 | 301.6064 | 0.034176 | 0 | 0 | 0.068351 | 301.8447 | 0.034693 | 0 | 0 | 0.069385 | 302.0831 | 0.03521 | 0 | 0 | 0.070419 | 302.3215 | 0.035727 | 0 | 0 | 0.071453 | 302.4804 | 0.036071 | 0 | 0 | 0.072143 | 302.7187 | 0.036588 | 0 | 0 | 0.073177 | 302.8776 | 0.036933 | 0 | 0 | 0.073866 | 303.0365 | 0.037278 | 0 | 0 | 0.074555 | 303.2749 | 0.037795 | 0 | 0 | 0.075589 | 303.4338 | 0.038139 | 0 | 0 | 0.076279 | 303.6722 | 0.038656 | 0 | 0 | 0.077313 | 303.8311 | 0.039001 | 0 | 0 | 0.078002 | 304.0694 | 0.039518 | 0 | 0 | 0.079036 | 304.2283 | 0.039863 | 0 | 0 | 0.079725 | 304.2283 | 0.039863 | 0 | 0 | 0.079725
2017-11-10 22:00 | 262.2552 | 0.78168 |  | 280.1532 | 0 | 0 | 0 | 0 | 288.4389 | 0.0056154 | 0 | 0 | 0.011231 | 294.7705 | 0.019349 | 0 | 0 | 0.038697 | 294.9269 | 0.019688 | 0 | 0 | 0.039375 | 295.1614 | 0.020196 | 0 | 0 | 0.040393 | 295.3959 | 0.020705 | 0 | 0 | 0.04141 | 295.6304 | 0.021214 | 0 | 0 | 0.042427 | 295.8649 | 0.021722 | 0 | 0 | 0.043445 | 296.0994 | 0.022231 | 0 | 0 | 0.044462 | 296.3339 | 0.02274 | 0 | 0 | 0.045479 | 296.5684 | 0.023248 | 0 | 0 | 0.046496 | 296.7247 | 0.023587 | 0 | 0 | 0.047175 | 296.9592 | 0.024096 | 0 | 0 | 0.048192 | 297.1937 | 0.024605 | 0 | 0 | 0.049209 | 297.4282 | 0.025113 | 0 | 0 | 0.050226 | 297.5846 | 0.025452 | 0 | 0 | 0.050905 | 297.8191 | 0.025961 | 0 | 0 | 0.051922 | 297.9754 | 0.0263 | 0 | 0 | 0.0526 | 298.1317 | 0.026639 | 0 | 0 | 0.053278 | 298.3662 | 0.027148 | 0 | 0 | 0.054295 | 298.5226 | 0.027487 | 0 | 0 | 0.054974 | 298.7571 | 0.027995 | 0 | 0 | 0.055991 | 298.9134 | 0.028335 | 0 | 0 | 0.056669 | 299.1479 | 0.028843 | 0 | 0 | 0.057686 | 299.3043 | 0.029182 | 0 | 0 | 0.058365 | 299.3043 | 0.029182 | 0 | 0 | 0.058365
2017-11-10 23:00 | 259.9604 | 0.77484 |  | 277.7018 | 0 | 0 | 0 | 0 | 285.9151 | 0.00014117 | 0 | 0 | 0.00028234 | 292.1913 | 0.013754 | 0 | 0 | 0.027508 | 292.3462 | 0.01409 | 0 | 0 | 0.028181 | 292.5787 | 0.014595 | 0 | 0 | 0.029189 | 292.8111 | 0.015099 | 0 | 0 | 0.030197 | 293.0436 | 0.015603 | 0 | 0 | 0.031206 | 293.276 | 0.016107 | 0 | 0 | 0.032214 | 293.5085 | 0.016611 | 0 | 0 | 0.033223 | 293.7409 | 0.017115 | 0 | 0 | 0.034231 | 293.9734 | 0.01762 | 0 | 0 | 0.035239 | 294.1284 | 0.017956 | 0 | 0 | 0.035912 | 294.3608 | 0.01846 | 0 | 0 | 0.03692 | 294.5933 | 0.018964 | 0 | 0 | 0.037928 | 294.8257 | 0.019468 | 0 | 0 | 0.038937 | 294.9807 | 0.019804 | 0 | 0 | 0.039609 | 295.2131 | 0.020309 | 0 | 0 | 0.040617 | 295.3681 | 0.020645 | 0 | 0 | 0.04129 | 295.5231 | 0.020981 | 0 | 0 | 0.041962 | 295.7555 | 0.021485 | 0 | 0 | 0.04297 | 295.9105 | 0.021821 | 0 | 0 | 0.043642 | 296.1429 | 0.022325 | 0 | 0 | 0.044651 | 296.2979 | 0.022662 | 0 | 0 | 0.045323 | 296.5304 | 0.023166 | 0 | 0 | 0.046331 | 296.6853 | 0.023502 | 0 | 0 | 0.047004 | 296.6853 | 0.023502 | 0 | 0 | 0.047004
2017-11-11 | 262.2873 | 0.78177 |  | 280.1874 | 0 | 0 | 0 | 0 | 288.4742 | 0.005692 | 0 | 0 | 0.011384 | 294.8066 | 0.019427 | 0 | 0 | 0.038854 | 294.9629 | 0.019766 | 0 | 0 | 0.039532 | 295.1975 | 0.020275 | 0 | 0 | 0.040549 | 295.432 | 0.020783 | 0 | 0 | 0.041567 | 295.6665 | 0.021292 | 0 | 0 | 0.042584 | 295.9011 | 0.021801 | 0 | 0 | 0.043602 | 296.1356 | 0.022309 | 0 | 0 | 0.044619 | 296.3701 | 0.022818 | 0 | 0 | 0.045636 | 296.6047 | 0.023327 | 0 | 0 | 0.046654 | 296.761 | 0.023666 | 0 | 0 | 0.047332 | 296.9956 | 0.024175 | 0 | 0 | 0.048349 | 297.2301 | 0.024683 | 0 | 0 | 0.049367 | 297.4646 | 0.025192 | 0 | 0 | 0.050384 | 297.621 | 0.025531 | 0 | 0 | 0.051062 | 297.8555 | 0.02604 | 0 | 0 | 0.05208 | 298.0119 | 0.026379 | 0 | 0 | 0.052758 | 298.1682 | 0.026718 | 0 | 0 | 0.053436 | 298.4027 | 0.027227 | 0 | 0 | 0.054454 | 298.5591 | 0.027566 | 0 | 0 | 0.055132 | 298.7936 | 0.028075 | 0 | 0 | 0.056149 | 298.95 | 0.028414 | 0 | 0 | 0.056828 | 299.1845 | 0.028923 | 0 | 0 | 0.057845 | 299.3409 | 0.029262 | 0 | 0 | 0.058523 | 299.3409 | 0.029262 | 0 | 0 | 0.058523
2017-11-11 01:00 | 257.3741 | 0.76713 |  | 274.939 | 0 | 0 | 0 | 0 | 283.0706 | 0 | 0 | 0 | 0 | 289.2843 | 0.007449 | 0 | 0 | 0.014898 | 289.4377 | 0.0077818 | 0 | 0 | 0.015564 | 289.6679 | 0.0082809 | 0 | 0 | 0.016562 | 289.898 | 0.0087801 | 0 | 0 | 0.01756 | 290.1281 | 0.0092793 | 0 | 0 | 0.018559 | 290.3583 | 0.0097784 | 0 | 0 | 0.019557 | 290.5884 | 0.010278 | 0 | 0 | 0.020555 | 290.8186 | 0.010777 | 0 | 0 | 0.021554 | 291.0487 | 0.011276 | 0 | 0 | 0.022552 | 291.2021 | 0.011609 | 0 | 0 | 0.023217 | 291.4323 | 0.012108 | 0 | 0 | 0.024216 | 291.6624 | 0.012607 | 0 | 0 | 0.025214 | 291.8925 | 0.013106 | 0 | 0 | 0.026213 | 292.046 | 0.013439 | 0 | 0 | 0.026878 | 292.2761 | 0.013938 | 0 | 0 | 0.027876 | 292.4295 | 0.014271 | 0 | 0 | 0.028542 | 292.5829 | 0.014604 | 0 | 0 | 0.029208 | 292.8131 | 0.015103 | 0 | 0 | 0.030206 | 292.9665 | 0.015436 | 0 | 0 | 0.030871 | 293.1967 | 0.015935 | 0 | 0 | 0.03187 | 293.3501 | 0.016268 | 0 | 0 | 0.032535 | 293.5802 | 0.016767 | 0 | 0 | 0.033534 | 293.7336 | 0.0171 | 0 | 0 | 0.034199 | 293.7336 | 0.0171 | 0 | 0 | 0.034199
2017-11-11 02:00 | 257.5304 | 0.76759 |  | 275.1059 | 0 | 0 | 0 | 0 | 283.2424 | 0 | 0 | 0 | 0 | 289.46 | 0.00783 | 0 | 0 | 0.01566 | 289.6135 | 0.008163 | 0 | 0 | 0.016326 | 289.8438 | 0.0086625 | 0 | 0 | 0.017325 | 290.074 | 0.0091619 | 0 | 0 | 0.018324 | 290.3043 | 0.0096614 | 0 | 0 | 0.019323 | 290.5346 | 0.010161 | 0 | 0 | 0.020322 | 290.7649 | 0.01066 | 0 | 0 | 0.021321 | 290.9951 | 0.01116 | 0 | 0 | 0.02232 | 291.2254 | 0.011659 | 0 | 0 | 0.023319 | 291.3789 | 0.011992 | 0 | 0 | 0.023985 | 291.6092 | 0.012492 | 0 | 0 | 0.024984 | 291.8395 | 0.012991 | 0 | 0 | 0.025982 | 292.0698 | 0.013491 | 0 | 0 | 0.026981 | 292.2233 | 0.013824 | 0 | 0 | 0.027647 | 292.4536 | 0.014323 | 0 | 0 | 0.028646 | 292.6071 | 0.014656 | 0 | 0 | 0.029312 | 292.7606 | 0.014989 | 0 | 0 | 0.029978 | 292.9909 | 0.015489 | 0 | 0 | 0.030977 | 293.1444 | 0.015822 | 0 | 0 | 0.031643 | 293.3747 | 0.016321 | 0 | 0 | 0.032642 | 293.5282 | 0.016654 | 0 | 0 | 0.033308 | 293.7585 | 0.017154 | 0 | 0 | 0.034307 | 293.912 | 0.017486 | 0 | 0 | 0.034973 | 293.912 | 0.017486 | 0 | 0 | 0.034973
2017-11-11 03:00 | 254.6601 | 0.75904 |  | 272.0397 | 0 | 0 | 0 | 0 | 280.0855 | 0 | 0 | 0 | 0 | 286.2338 | 0.00083236 | 0 | 0 | 0.0016647 | 286.3856 | 0.0011616 | 0 | 0 | 0.0023233 | 286.6133 | 0.0016555 | 0 | 0 | 0.0033111 | 286.841 | 0.0021494 | 0 | 0 | 0.0042989 | 287.0687 | 0.0026433 | 0 | 0 | 0.0052867 | 287.2964 | 0.0031373 | 0 | 0 | 0.0062745 | 287.5241 | 0.0036312 | 0 | 0 | 0.0072623 | 287.7518 | 0.0041251 | 0 | 0 | 0.0082501 | 287.9795 | 0.004619 | 0 | 0 | 0.009238 | 288.1314 | 0.0049482 | 0 | 0 | 0.0098965 | 288.3591 | 0.0054422 | 0 | 0 | 0.010884 | 288.5868 | 0.0059361 | 0 | 0 | 0.011872 | 288.8145 | 0.00643 | 0 | 0 | 0.01286 | 288.9663 | 0.0067592 | 0 | 0 | 0.013518 | 289.194 | 0.0072531 | 0 | 0 | 0.014506 | 289.3458 | 0.0075824 | 0 | 0 | 0.015165 | 289.4976 | 0.0079117 | 0 | 0 | 0.015823 | 289.7253 | 0.0084056 | 0 | 0 | 0.016811 | 289.8771 | 0.0087349 | 0 | 0 | 0.01747 | 290.1049 | 0.0092288 | 0 | 0 | 0.018458 | 290.2567 | 0.009558 | 0 | 0 | 0.019116 | 290.4844 | 0.010052 | 0 | 0 | 0.020104 | 290.6362 | 0.010381 | 0 | 0 | 0.020762 | 290.6362 | 0.010381 | 0 | 0 | 0.020762
2017-11-11 04:00 | 260.3496 | 0.776 |  | 278.1175 | 0 | 0 | 0 | 0 | 286.3431 | 0.0010695 | 0 | 0 | 0.002139 | 292.6287 | 0.014703 | 0 | 0 | 0.029406 | 292.7839 | 0.01504 | 0 | 0 | 0.030079 | 293.0167 | 0.015545 | 0 | 0 | 0.031089 | 293.2495 | 0.016049 | 0 | 0 | 0.032099 | 293.4823 | 0.016554 | 0 | 0 | 0.033109 | 293.7151 | 0.017059 | 0 | 0 | 0.034119 | 293.9479 | 0.017564 | 0 | 0 | 0.035129 | 294.1807 | 0.018069 | 0 | 0 | 0.036138 | 294.4135 | 0.018574 | 0 | 0 | 0.037148 | 294.5687 | 0.018911 | 0 | 0 | 0.037822 | 294.8015 | 0.019416 | 0 | 0 | 0.038831 | 295.0343 | 0.019921 | 0 | 0 | 0.039841 | 295.2671 | 0.020426 | 0 | 0 | 0.040851 | 295.4223 | 0.020762 | 0 | 0 | 0.041524 | 295.6551 | 0.021267 | 0 | 0 | 0.042534 | 295.8103 | 0.021604 | 0 | 0 | 0.043208 | 295.9655 | 0.02194 | 0 | 0 | 0.043881 | 296.1983 | 0.022445 | 0 | 0 | 0.044891 | 296.3535 | 0.022782 | 0 | 0 | 0.045564 | 296.5863 | 0.023287 | 0 | 0 | 0.046574 | 296.7415 | 0.023624 | 0 | 0 | 0.047247 | 296.9743 | 0.024129 | 0 | 0 | 0.048257 | 297.1295 | 0.024465 | 0 | 0 | 0.04893 | 297.1295 | 0.024465 | 0 | 0 | 0.04893
2017-11-11 05:00 | 255.3009 | 0.76095 |  | 272.7242 | 0 | 0 | 0 | 0 | 280.7903 | 0 | 0 | 0 | 0 | 286.954 | 0.0023946 | 0 | 0 | 0.0047892 | 287.1062 | 0.0027247 | 0 | 0 | 0.0054494 | 287.3345 | 0.0032198 | 0 | 0 | 0.0064397 | 287.5628 | 0.003715 | 0 | 0 | 0.00743 | 287.791 | 0.0042101 | 0 | 0 | 0.0084203 | 288.0193 | 0.0047053 | 0 | 0 | 0.0094106 | 288.2476 | 0.0052004 | 0 | 0 | 0.010401 | 288.4759 | 0.0056956 | 0 | 0 | 0.011391 | 288.7042 | 0.0061907 | 0 | 0 | 0.012381 | 288.8564 | 0.0065208 | 0 | 0 | 0.013042 | 289.0847 | 0.007016 | 0 | 0 | 0.014032 | 289.3129 | 0.0075111 | 0 | 0 | 0.015022 | 289.5412 | 0.0080063 | 0 | 0 | 0.016013 | 289.6934 | 0.0083364 | 0 | 0 | 0.016673 | 289.9217 | 0.0088315 | 0 | 0 | 0.017663 | 290.0739 | 0.0091616 | 0 | 0 | 0.018323 | 290.2261 | 0.0094917 | 0 | 0 | 0.018983 | 290.4544 | 0.0099869 | 0 | 0 | 0.019974 | 290.6066 | 0.010317 | 0 | 0 | 0.020634 | 290.8348 | 0.010812 | 0 | 0 | 0.021624 | 290.987 | 0.011142 | 0 | 0 | 0.022284 | 291.2153 | 0.011637 | 0 | 0 | 0.023275 | 291.3675 | 0.011967 | 0 | 0 | 0.023935 | 291.3675 | 0.011967 | 0 | 0 | 0.023935
2017-11-11 06:00 | 254.8237 | 0.75953 |  | 272.2145 | 0 | 0 | 0 | 0 | 280.2655 | 0 | 0 | 0 | 0 | 286.4176 | 0.0012312 | 0 | 0 | 0.0024624 | 286.5695 | 0.0015607 | 0 | 0 | 0.0031214 | 286.7974 | 0.0020549 | 0 | 0 | 0.0041098 | 287.0253 | 0.0025491 | 0 | 0 | 0.0050983 | 287.2531 | 0.0030434 | 0 | 0 | 0.0060867 | 287.481 | 0.0035376 | 0 | 0 | 0.0070752 | 287.7088 | 0.0040318 | 0 | 0 | 0.0080636 | 287.9367 | 0.004526 | 0 | 0 | 0.0090521 | 288.1645 | 0.0050203 | 0 | 0 | 0.010041 | 288.3165 | 0.0053497 | 0 | 0 | 0.010699 | 288.5443 | 0.005844 | 0 | 0 | 0.011688 | 288.7722 | 0.0063382 | 0 | 0 | 0.012676 | 289 | 0.0068324 | 0 | 0 | 0.013665 | 289.1519 | 0.0071619 | 0 | 0 | 0.014324 | 289.3798 | 0.0076561 | 0 | 0 | 0.015312 | 289.5317 | 0.0079856 | 0 | 0 | 0.015971 | 289.6836 | 0.0083151 | 0 | 0 | 0.01663 | 289.9115 | 0.0088093 | 0 | 0 | 0.017619 | 290.0634 | 0.0091388 | 0 | 0 | 0.018278 | 290.2912 | 0.009633 | 0 | 0 | 0.019266 | 290.4431 | 0.0099625 | 0 | 0 | 0.019925 | 290.671 | 0.010457 | 0 | 0 | 0.020913 | 290.8229 | 0.010786 | 0 | 0 | 0.021572 | 290.8229 | 0.010786 | 0 | 0 | 0.021572
2017-11-11 07:00 | 243.4858 | 0.72573 |  | 260.1028 | 0 | 0 | 0 | 0 | 267.7956 | 0 | 0 | 0 | 0 | 273.674 | 0 | 0 | 0 | 0 | 273.8192 | 0 | 0 | 0 | 0 | 274.0369 | 0 | 0 | 0 | 0 | 274.2546 | 0 | 0 | 0 | 0 | 274.4723 | 0 | 0 | 0 | 0 | 274.6901 | 0 | 0 | 0 | 0 | 274.9078 | 0 | 0 | 0 | 0 | 275.1255 | 0 | 0 | 0 | 0 | 275.3432 | 0 | 0 | 0 | 0 | 275.4884 | 0 | 0 | 0 | 0 | 275.7061 | 0 | 0 | 0 | 0 | 275.9238 | 0 | 0 | 0 | 0 | 276.1415 | 0 | 0 | 0 | 0 | 276.2867 | 0 | 0 | 0 | 0 | 276.5044 | 0 | 0 | 0 | 0 | 276.6495 | 0 | 0 | 0 | 0 | 276.7947 | 0 | 0 | 0 | 0 | 277.0124 | 0 | 0 | 0 | 0 | 277.1576 | 0 | 0 | 0 | 0 | 277.3753 | 0 | 0 | 0 | 0 | 277.5204 | 0 | 0 | 0 | 0 | 277.7381 | 0 | 0 | 0 | 0 | 277.8833 | 0 | 0 | 0 | 0 | 277.8833 | 0 | 0 | 0 | 0
2017-11-11 08:00 | 238.1734 | 0.7099 |  | 254.4279 | 0 | 0 | 0 | 0 | 261.9528 | 0 | 0 | 0 | 0 | 267.703 | 0 | 0 | 0 | 0 | 267.845 | 0 | 0 | 0 | 0 | 268.0579 | 0 | 0 | 0 | 0 | 268.2709 | 0 | 0 | 0 | 0 | 268.4839 | 0 | 0 | 0 | 0 | 268.6969 | 0 | 0 | 0 | 0 | 268.9098 | 0 | 0 | 0 | 0 | 269.1228 | 0 | 0 | 0 | 0 | 269.3358 | 0 | 0 | 0 | 0 | 269.4777 | 0 | 0 | 0 | 0 | 269.6907 | 0 | 0 | 0 | 0 | 269.9037 | 0 | 0 | 0 | 0 | 270.1166 | 0 | 0 | 0 | 0 | 270.2586 | 0 | 0 | 0 | 0 | 270.4716 | 0 | 0 | 0 | 0 | 270.6136 | 0 | 0 | 0 | 0 | 270.7556 | 0 | 0 | 0 | 0 | 270.9685 | 0 | 0 | 0 | 0 | 271.1105 | 0 | 0 | 0 | 0 | 271.3235 | 0 | 0 | 0 | 0 | 271.4655 | 0 | 0 | 0 | 0 | 271.6784 | 0 | 0 | 0 | 0 | 271.8204 | 0 | 0 | 0 | 0 | 271.8204 | 0 | 0 | 0 | 0
2017-11-11 09:00 | 237.2672 | 0.7072 |  | 253.4598 | 0 | 0 | 0 | 0 | 260.9561 | 0 | 0 | 0 | 0 | 266.6844 | 0 | 0 | 0 | 0 | 266.8259 | 0 | 0 | 0 | 0 | 267.038 | 0 | 0 | 0 | 0 | 267.2502 | 0 | 0 | 0 | 0 | 267.4623 | 0 | 0 | 0 | 0 | 267.6745 | 0 | 0 | 0 | 0 | 267.8867 | 0 | 0 | 0 | 0 | 268.0988 | 0 | 0 | 0 | 0 | 268.311 | 0 | 0 | 0 | 0 | 268.4524 | 0 | 0 | 0 | 0 | 268.6646 | 0 | 0 | 0 | 0 | 268.8767 | 0 | 0 | 0 | 0 | 269.0889 | 0 | 0 | 0 | 0 | 269.2303 | 0 | 0 | 0 | 0 | 269.4425 | 0 | 0 | 0 | 0 | 269.5839 | 0 | 0 | 0 | 0 | 269.7254 | 0 | 0 | 0 | 0 | 269.9375 | 0 | 0 | 0 | 0 | 270.079 | 0 | 0 | 0 | 0 | 270.2911 | 0 | 0 | 0 | 0 | 270.4326 | 0 | 0 | 0 | 0 | 270.6447 | 0 | 0 | 0 | 0 | 270.7862 | 0 | 0 | 0 | 0 | 270.7862 | 0 | 0 | 0 | 0
2017-11-11 10:00 | 239.2429 | 0.71309 |  | 255.5703 | 0 | 0 | 0 | 0 | 263.129 | 0 | 0 | 0 | 0 | 268.905 | 0 | 0 | 0 | 0 | 269.0477 | 0 | 0 | 0 | 0 | 269.2616 | 0 | 0 | 0 | 0 | 269.4755 | 0 | 0 | 0 | 0 | 269.6894 | 0 | 0 | 0 | 0 | 269.9034 | 0 | 0 | 0 | 0 | 270.1173 | 0 | 0 | 0 | 0 | 270.3312 | 0 | 0 | 0 | 0 | 270.5451 | 0 | 0 | 0 | 0 | 270.6878 | 0 | 0 | 0 | 0 | 270.9017 | 0 | 0 | 0 | 0 | 271.1156 | 0 | 0 | 0 | 0 | 271.3295 | 0 | 0 | 0 | 0 | 271.4721 | 0 | 0 | 0 | 0 | 271.6861 | 0 | 0 | 0 | 0 | 271.8287 | 0 | 0 | 0 | 0 | 271.9713 | 0 | 0 | 0 | 0 | 272.1852 | 0 | 0 | 0 | 0 | 272.3279 | 0 | 0 | 0 | 0 | 272.5418 | 0 | 0 | 0 | 0 | 272.6844 | 0 | 0 | 0 | 0 | 272.8983 | 0 | 0 | 0 | 0 | 273.0409 | 0 | 0 | 0 | 0 | 273.0409 | 0 | 0 | 0 | 0
2017-11-11 11:00 | 247.8545 | 0.73875 |  | 264.7696 | 0 | 0 | 0 | 0 | 272.6004 | 0 | 0 | 0 | 0 | 278.5844 | 0 | 0 | 0 | 0 | 278.7321 | 0 | 0 | 0 | 0 | 278.9537 | 0 | 0 | 0 | 0 | 279.1754 | 0 | 0 | 0 | 0 | 279.397 | 0 | 0 | 0 | 0 | 279.6186 | 0 | 0 | 0 | 0 | 279.8402 | 0 | 0 | 0 | 0 | 280.0619 | 0 | 0 | 0 | 0 | 280.2835 | 0 | 0 | 0 | 0 | 280.4312 | 0 | 0 | 0 | 0 | 280.6529 | 0 | 0 | 0 | 0 | 280.8745 | 0 | 0 | 0 | 0 | 281.0961 | 0 | 0 | 0 | 0 | 281.2439 | 0 | 0 | 0 | 0 | 281.4655 | 0 | 0 | 0 | 0 | 281.6133 | 0 | 0 | 0 | 0 | 281.761 | 0 | 0 | 0 | 0 | 281.9826 | 0 | 0 | 0 | 0 | 282.1304 | 0 | 0 | 0 | 0 | 282.352 | 0 | 0 | 0 | 0 | 282.4998 | 0 | 0 | 0 | 0 | 282.7214 | 0 | 0 | 0 | 0 | 282.8691 | 0 | 0 | 0 | 0 | 282.8691 | 0 | 0 | 0 | 0
2017-11-11 12:00 | 257.7366 | 0.76821 |  | 275.3262 | 0 | 0 | 0 | 0 | 283.4692 | 0 | 0 | 0 | 0 | 289.6917 | 0.0083326 | 0 | 0 | 0.016665 | 289.8453 | 0.0086658 | 0 | 0 | 0.017332 | 290.0758 | 0.0091657 | 0 | 0 | 0.018331 | 290.3062 | 0.0096656 | 0 | 0 | 0.019331 | 290.5367 | 0.010165 | 0 | 0 | 0.020331 | 290.7672 | 0.010665 | 0 | 0 | 0.021331 | 290.9976 | 0.011165 | 0 | 0 | 0.02233 | 291.2281 | 0.011665 | 0 | 0 | 0.02333 | 291.4586 | 0.012165 | 0 | 0 | 0.02433 | 291.6122 | 0.012498 | 0 | 0 | 0.024996 | 291.8427 | 0.012998 | 0 | 0 | 0.025996 | 292.0731 | 0.013498 | 0 | 0 | 0.026996 | 292.3036 | 0.013998 | 0 | 0 | 0.027996 | 292.4572 | 0.014331 | 0 | 0 | 0.028662 | 292.6877 | 0.014831 | 0 | 0 | 0.029662 | 292.8413 | 0.015164 | 0 | 0 | 0.030328 | 292.995 | 0.015497 | 0 | 0 | 0.030995 | 293.2254 | 0.015997 | 0 | 0 | 0.031995 | 293.3791 | 0.016331 | 0 | 0 | 0.032661 | 293.6095 | 0.01683 | 0 | 0 | 0.033661 | 293.7632 | 0.017164 | 0 | 0 | 0.034327 | 293.9936 | 0.017664 | 0 | 0 | 0.035327 | 294.1473 | 0.017997 | 0 | 0 | 0.035994 | 294.1473 | 0.017997 | 0 | 0 | 0.035994
2017-11-11 13:00 | 261.81 | 0.78035 |  | 279.6775 | 0 | 0 | 0 | 0 | 287.9493 | 0.0045533 | 0 | 0 | 0.0091066 | 294.2701 | 0.018263 | 0 | 0 | 0.036526 | 294.4262 | 0.018602 | 0 | 0 | 0.037203 | 294.6603 | 0.019109 | 0 | 0 | 0.038219 | 294.8944 | 0.019617 | 0 | 0 | 0.039235 | 295.1285 | 0.020125 | 0 | 0 | 0.04025 | 295.3626 | 0.020633 | 0 | 0 | 0.041266 | 295.5967 | 0.021141 | 0 | 0 | 0.042281 | 295.8308 | 0.021648 | 0 | 0 | 0.043297 | 296.0649 | 0.022156 | 0 | 0 | 0.044312 | 296.221 | 0.022495 | 0 | 0 | 0.044989 | 296.4551 | 0.023002 | 0 | 0 | 0.046005 | 296.6892 | 0.02351 | 0 | 0 | 0.04702 | 296.9233 | 0.024018 | 0 | 0 | 0.048036 | 297.0794 | 0.024356 | 0 | 0 | 0.048713 | 297.3135 | 0.024864 | 0 | 0 | 0.049729 | 297.4695 | 0.025203 | 0 | 0 | 0.050406 | 297.6256 | 0.025541 | 0 | 0 | 0.051083 | 297.8597 | 0.026049 | 0 | 0 | 0.052098 | 298.0158 | 0.026388 | 0 | 0 | 0.052775 | 298.2499 | 0.026895 | 0 | 0 | 0.053791 | 298.406 | 0.027234 | 0 | 0 | 0.054468 | 298.6401 | 0.027742 | 0 | 0 | 0.055483 | 298.7961 | 0.02808 | 0 | 0 | 0.05616 | 298.7961 | 0.02808 | 0 | 0 | 0.05616
2017-11-11 14:00 | 263.2147 | 0.78454 |  | 281.1782 | 0 | 0 | 0 | 0 | 289.4943 | 0.0079044 | 0 | 0 | 0.015809 | 295.849 | 0.021688 | 0 | 0 | 0.043376 | 296.0059 | 0.022028 | 0 | 0 | 0.044056 | 296.2413 | 0.022539 | 0 | 0 | 0.045077 | 296.4767 | 0.023049 | 0 | 0 | 0.046098 | 296.712 | 0.02356 | 0 | 0 | 0.047119 | 296.9474 | 0.02407 | 0 | 0 | 0.04814 | 297.1827 | 0.024581 | 0 | 0 | 0.049161 | 297.4181 | 0.025091 | 0 | 0 | 0.050182 | 297.6535 | 0.025602 | 0 | 0 | 0.051203 | 297.8104 | 0.025942 | 0 | 0 | 0.051884 | 298.0457 | 0.026453 | 0 | 0 | 0.052905 | 298.2811 | 0.026963 | 0 | 0 | 0.053926 | 298.5165 | 0.027474 | 0 | 0 | 0.054947 | 298.6734 | 0.027814 | 0 | 0 | 0.055628 | 298.9087 | 0.028324 | 0 | 0 | 0.056649 | 299.0656 | 0.028665 | 0 | 0 | 0.057329 | 299.2225 | 0.029005 | 0 | 0 | 0.05801 | 299.4579 | 0.029516 | 0 | 0 | 0.059031 | 299.6148 | 0.029856 | 0 | 0 | 0.059712 | 299.8502 | 0.030366 | 0 | 0 | 0.060733 | 300.0071 | 0.030707 | 0 | 0 | 0.061413 | 300.2424 | 0.031217 | 0 | 0 | 0.062434 | 300.3993 | 0.031558 | 0 | 0 | 0.063115 | 300.3993 | 0.031558 | 0 | 0 | 0.063115
2017-11-11 15:00 | 267.8622 | 0.79839 |  | 286.1428 | 0.00063502 | 0 | 0 | 0.00127 | 294.6057 | 0.018991 | 0 | 0 | 0.037982 | 301.0727 | 0.033018 | 0 | 0 | 0.066036 | 301.2323 | 0.033364 | 0 | 0 | 0.066729 | 301.4718 | 0.033884 | 0 | 0 | 0.067768 | 301.7114 | 0.034403 | 0 | 0 | 0.068807 | 301.9509 | 0.034923 | 0 | 0 | 0.069846 | 302.1904 | 0.035442 | 0 | 0 | 0.070885 | 302.4299 | 0.035962 | 0 | 0 | 0.071924 | 302.6694 | 0.036481 | 0 | 0 | 0.072963 | 302.909 | 0.037001 | 0 | 0 | 0.074002 | 303.0686 | 0.037347 | 0 | 0 | 0.074694 | 303.3081 | 0.037867 | 0 | 0 | 0.075733 | 303.5477 | 0.038386 | 0 | 0 | 0.076772 | 303.7872 | 0.038906 | 0 | 0 | 0.077811 | 303.9469 | 0.039252 | 0 | 0 | 0.078504 | 304.1864 | 0.039772 | 0 | 0 | 0.079543 | 304.3461 | 0.040118 | 0 | 0 | 0.080236 | 304.5057 | 0.040464 | 0 | 0 | 0.080929 | 304.7452 | 0.040984 | 0 | 0 | 0.081968 | 304.9049 | 0.04133 | 0 | 0 | 0.08266 | 305.1444 | 0.04185 | 0 | 0 | 0.083699 | 305.3041 | 0.042196 | 0 | 0 | 0.084392 | 305.5436 | 0.042715 | 0 | 0 | 0.085431 | 305.7033 | 0.043062 | 0 | 0 | 0.086124 | 305.7033 | 0.043062 | 0 | 0 | 0.086124
2017-11-11 16:00 | 269.1968 | 0.80237 |  | 287.5685 | 0.0037275 | 0 | 0 | 0.007455 | 296.0736 | 0.022175 | 0 | 0 | 0.04435 | 302.5728 | 0.036272 | 0 | 0 | 0.072544 | 302.7333 | 0.03662 | 0 | 0 | 0.07324 | 302.974 | 0.037142 | 0 | 0 | 0.074284 | 303.2147 | 0.037664 | 0 | 0 | 0.075328 | 303.4554 | 0.038186 | 0 | 0 | 0.076372 | 303.6961 | 0.038708 | 0 | 0 | 0.077416 | 303.9368 | 0.03923 | 0 | 0 | 0.078461 | 304.1775 | 0.039752 | 0 | 0 | 0.079505 | 304.4183 | 0.040275 | 0 | 0 | 0.080549 | 304.5787 | 0.040623 | 0 | 0 | 0.081245 | 304.8194 | 0.041145 | 0 | 0 | 0.082289 | 305.0602 | 0.041667 | 0 | 0 | 0.083334 | 305.3009 | 0.042189 | 0 | 0 | 0.084378 | 305.4613 | 0.042537 | 0 | 0 | 0.085074 | 305.702 | 0.043059 | 0 | 0 | 0.086118 | 305.8625 | 0.043407 | 0 | 0 | 0.086814 | 306.023 | 0.043755 | 0 | 0 | 0.08751 | 306.2637 | 0.044277 | 0 | 0 | 0.088555 | 306.4242 | 0.044625 | 0 | 0 | 0.089251 | 306.6649 | 0.045147 | 0 | 0 | 0.090295 | 306.8254 | 0.045496 | 0 | 0 | 0.090991 | 307.0661 | 0.046018 | 0 | 0 | 0.092035 | 307.2265 | 0.046366 | 0 | 0 | 0.092731 | 307.2265 | 0.046366 | 0 | 0 | 0.092731
2017-11-11 17:00 | 277.6511 | 0.82757 |  | 296.5998 | 0.023316 | 0 | 0 | 0.046632 | 305.372 | 0.042343 | 0 | 0 | 0.084686 | 312.0752 | 0.056883 | 0 | 0 | 0.11377 | 312.2408 | 0.057242 | 0 | 0 | 0.11448 | 312.489 | 0.05778 | 0 | 0 | 0.11556 | 312.7373 | 0.058319 | 0 | 0 | 0.11664 | 312.9856 | 0.058857 | 0 | 0 | 0.11771 | 313.2338 | 0.059396 | 0 | 0 | 0.11879 | 313.4821 | 0.059934 | 0 | 0 | 0.11987 | 313.7304 | 0.060473 | 0 | 0 | 0.12095 | 313.9786 | 0.061011 | 0 | 0 | 0.12202 | 314.1442 | 0.06137 | 0 | 0 | 0.12274 | 314.3924 | 0.061909 | 0 | 0 | 0.12382 | 314.6407 | 0.062447 | 0 | 0 | 0.12489 | 314.889 | 0.062986 | 0 | 0 | 0.12597 | 315.0545 | 0.063345 | 0 | 0 | 0.12669 | 315.3028 | 0.063883 | 0 | 0 | 0.12777 | 315.4683 | 0.064242 | 0 | 0 | 0.12848 | 315.6338 | 0.064601 | 0 | 0 | 0.1292 | 315.8821 | 0.06514 | 0 | 0 | 0.13028 | 316.0476 | 0.065499 | 0 | 0 | 0.131 | 316.2958 | 0.066037 | 0 | 0 | 0.13207 | 316.4613 | 0.066396 | 0 | 0 | 0.13279 | 316.7096 | 0.066935 | 0 | 0 | 0.13387 | 316.8751 | 0.067294 | 0 | 0 | 0.13459 | 316.8751 | 0.067294 | 0 | 0 | 0.13459
2017-11-11 18:00 | 264.8928 | 0.78954 |  | 282.9707 | 0 | 0 | 0 | 0 | 291.3398 | 0.011907 | 0 | 0 | 0.023815 | 297.7351 | 0.025779 | 0 | 0 | 0.051558 | 297.893 | 0.026121 | 0 | 0 | 0.052243 | 298.1299 | 0.026635 | 0 | 0 | 0.05327 | 298.3667 | 0.027149 | 0 | 0 | 0.054298 | 298.6036 | 0.027663 | 0 | 0 | 0.055325 | 298.8405 | 0.028176 | 0 | 0 | 0.056353 | 299.0773 | 0.02869 | 0 | 0 | 0.05738 | 299.3142 | 0.029204 | 0 | 0 | 0.058408 | 299.551 | 0.029718 | 0 | 0 | 0.059435 | 299.7089 | 0.03006 | 0 | 0 | 0.06012 | 299.9458 | 0.030574 | 0 | 0 | 0.061148 | 300.1827 | 0.031088 | 0 | 0 | 0.062175 | 300.4195 | 0.031601 | 0 | 0 | 0.063203 | 300.5774 | 0.031944 | 0 | 0 | 0.063888 | 300.8143 | 0.032458 | 0 | 0 | 0.064915 | 300.9722 | 0.0328 | 0 | 0 | 0.0656 | 301.1301 | 0.033143 | 0 | 0 | 0.066285 | 301.367 | 0.033656 | 0 | 0 | 0.067313 | 301.5249 | 0.033999 | 0 | 0 | 0.067998 | 301.7617 | 0.034513 | 0 | 0 | 0.069025 | 301.9197 | 0.034855 | 0 | 0 | 0.06971 | 302.1565 | 0.035369 | 0 | 0 | 0.070738 | 302.3144 | 0.035711 | 0 | 0 | 0.071423 | 302.3144 | 0.035711 | 0 | 0 | 0.071423
2017-11-11 19:00 | 238.0804 | 0.70962 |  | 254.3286 | 0 | 0 | 0 | 0 | 261.8505 | 0 | 0 | 0 | 0 | 267.5985 | 0 | 0 | 0 | 0 | 267.7404 | 0 | 0 | 0 | 0 | 267.9533 | 0 | 0 | 0 | 0 | 268.1662 | 0 | 0 | 0 | 0 | 268.3791 | 0 | 0 | 0 | 0 | 268.592 | 0 | 0 | 0 | 0 | 268.8048 | 0 | 0 | 0 | 0 | 269.0177 | 0 | 0 | 0 | 0 | 269.2306 | 0 | 0 | 0 | 0 | 269.3725 | 0 | 0 | 0 | 0 | 269.5854 | 0 | 0 | 0 | 0 | 269.7983 | 0 | 0 | 0 | 0 | 270.0112 | 0 | 0 | 0 | 0 | 270.1531 | 0 | 0 | 0 | 0 | 270.366 | 0 | 0 | 0 | 0 | 270.5079 | 0 | 0 | 0 | 0 | 270.6499 | 0 | 0 | 0 | 0 | 270.8627 | 0 | 0 | 0 | 0 | 271.0047 | 0 | 0 | 0 | 0 | 271.2176 | 0 | 0 | 0 | 0 | 271.3595 | 0 | 0 | 0 | 0 | 271.5724 | 0 | 0 | 0 | 0 | 271.7143 | 0 | 0 | 0 | 0 | 271.7143 | 0 | 0 | 0 | 0
2017-11-11 20:00 | 239.5153 | 0.7139 |  | 255.8613 | 0 | 0 | 0 | 0 | 263.4286 | 0 | 0 | 0 | 0 | 269.2112 | 0 | 0 | 0 | 0 | 269.354 | 0 | 0 | 0 | 0 | 269.5682 | 0 | 0 | 0 | 0 | 269.7823 | 0 | 0 | 0 | 0 | 269.9965 | 0 | 0 | 0 | 0 | 270.2107 | 0 | 0 | 0 | 0 | 270.4248 | 0 | 0 | 0 | 0 | 270.639 | 0 | 0 | 0 | 0 | 270.8532 | 0 | 0 | 0 | 0 | 270.996 | 0 | 0 | 0 | 0 | 271.2101 | 0 | 0 | 0 | 0 | 271.4243 | 0 | 0 | 0 | 0 | 271.6385 | 0 | 0 | 0 | 0 | 271.7813 | 0 | 0 | 0 | 0 | 271.9954 | 0 | 0 | 0 | 0 | 272.1382 | 0 | 0 | 0 | 0 | 272.281 | 0 | 0 | 0 | 0 | 272.4952 | 0 | 0 | 0 | 0 | 272.6379 | 0 | 0 | 0 | 0 | 272.8521 | 0 | 0 | 0 | 0 | 272.9949 | 0 | 0 | 0 | 0 | 273.2091 | 0 | 0 | 0 | 0 | 273.3518 | 0 | 0 | 0 | 0 | 273.3518 | 0 | 0 | 0 | 0
2017-11-11 21:00 | 239.8384 | 0.71486 |  | 256.2065 | 0 | 0 | 0 | 0 | 263.7841 | 0 | 0 | 0 | 0 | 269.5745 | 0 | 0 | 0 | 0 | 269.7174 | 0 | 0 | 0 | 0 | 269.9319 | 0 | 0 | 0 | 0 | 270.1464 | 0 | 0 | 0 | 0 | 270.3608 | 0 | 0 | 0 | 0 | 270.5753 | 0 | 0 | 0 | 0 | 270.7897 | 0 | 0 | 0 | 0 | 271.0042 | 0 | 0 | 0 | 0 | 271.2186 | 0 | 0 | 0 | 0 | 271.3616 | 0 | 0 | 0 | 0 | 271.5761 | 0 | 0 | 0 | 0 | 271.7905 | 0 | 0 | 0 | 0 | 272.005 | 0 | 0 | 0 | 0 | 272.148 | 0 | 0 | 0 | 0 | 272.3624 | 0 | 0 | 0 | 0 | 272.5054 | 0 | 0 | 0 | 0 | 272.6484 | 0 | 0 | 0 | 0 | 272.8628 | 0 | 0 | 0 | 0 | 273.0058 | 0 | 0 | 0 | 0 | 273.2203 | 0 | 0 | 0 | 0 | 273.3632 | 0 | 0 | 0 | 0 | 273.5777 | 0 | 0 | 0 | 0 | 273.7207 | 0 | 0 | 0 | 0 | 273.7207 | 0 | 0 | 0 | 0
2017-11-11 22:00 | 235.6996 | 0.70253 |  | 251.7852 | 0 | 0 | 0 | 0 | 259.232 | 0 | 0 | 0 | 0 | 264.9224 | 0 | 0 | 0 | 0 | 265.0629 | 0 | 0 | 0 | 0 | 265.2737 | 0 | 0 | 0 | 0 | 265.4845 | 0 | 0 | 0 | 0 | 265.6952 | 0 | 0 | 0 | 0 | 265.906 | 0 | 0 | 0 | 0 | 266.1167 | 0 | 0 | 0 | 0 | 266.3275 | 0 | 0 | 0 | 0 | 266.5383 | 0 | 0 | 0 | 0 | 266.6788 | 0 | 0 | 0 | 0 | 266.8895 | 0 | 0 | 0 | 0 | 267.1003 | 0 | 0 | 0 | 0 | 267.311 | 0 | 0 | 0 | 0 | 267.4515 | 0 | 0 | 0 | 0 | 267.6623 | 0 | 0 | 0 | 0 | 267.8028 | 0 | 0 | 0 | 0 | 267.9433 | 0 | 0 | 0 | 0 | 268.1541 | 0 | 0 | 0 | 0 | 268.2946 | 0 | 0 | 0 | 0 | 268.5053 | 0 | 0 | 0 | 0 | 268.6458 | 0 | 0 | 0 | 0 | 268.8566 | 0 | 0 | 0 | 0 | 268.9971 | 0 | 0 | 0 | 0 | 268.9971 | 0 | 0 | 0 | 0
2017-11-11 23:00 | 242.842 | 0.72381 |  | 259.4151 | 0 | 0 | 0 | 0 | 267.0875 | 0 | 0 | 0 | 0 | 272.9504 | 0 | 0 | 0 | 0 | 273.0952 | 0 | 0 | 0 | 0 | 273.3123 | 0 | 0 | 0 | 0 | 273.5295 | 0 | 0 | 0 | 0 | 273.7466 | 0 | 0 | 0 | 0 | 273.9638 | 0 | 0 | 0 | 0 | 274.1809 | 0 | 0 | 0 | 0 | 274.398 | 0 | 0 | 0 | 0 | 274.6152 | 0 | 0 | 0 | 0 | 274.76 | 0 | 0 | 0 | 0 | 274.9771 | 0 | 0 | 0 | 0 | 275.1942 | 0 | 0 | 0 | 0 | 275.4114 | 0 | 0 | 0 | 0 | 275.5561 | 0 | 0 | 0 | 0 | 275.7733 | 0 | 0 | 0 | 0 | 275.9181 | 0 | 0 | 0 | 0 | 276.0628 | 0 | 0 | 0 | 0 | 276.28 | 0 | 0 | 0 | 0 | 276.4247 | 0 | 0 | 0 | 0 | 276.6419 | 0 | 0 | 0 | 0 | 276.7866 | 0 | 0 | 0 | 0 | 277.0038 | 0 | 0 | 0 | 0 | 277.1485 | 0 | 0 | 0 | 0 | 277.1485 | 0 | 0 | 0 | 0
2017-11-12 | 249.877 | 0.74478 |  | 266.9302 | 0 | 0 | 0 | 0 | 274.8249 | 0 | 0 | 0 | 0 | 280.8576 | 0 | 0 | 0 | 0 | 281.0066 | 0 | 0 | 0 | 0 | 281.23 | 0 | 0 | 0 | 0 | 281.4535 | 0 | 0 | 0 | 0 | 281.6769 | 0 | 0 | 0 | 0 | 281.9003 | 0 | 0 | 0 | 0 | 282.1238 | 0 | 0 | 0 | 0 | 282.3472 | 0 | 0 | 0 | 0 | 282.5706 | 0 | 0 | 0 | 0 | 282.7196 | 0 | 0 | 0 | 0 | 282.943 | 0 | 0 | 0 | 0 | 283.1665 | 0 | 0 | 0 | 0 | 283.3899 | 0 | 0 | 0 | 0 | 283.5389 | 0 | 0 | 0 | 0 | 283.7623 | 0 | 0 | 0 | 0 | 283.9113 | 0 | 0 | 0 | 0 | 284.0602 | 0 | 0 | 0 | 0 | 284.2836 | 0 | 0 | 0 | 0 | 284.4326 | 0 | 0 | 0 | 0 | 284.656 | 0 | 0 | 0 | 0 | 284.805 | 0 | 0 | 0 | 0 | 285.0284 | 0 | 0 | 0 | 0 | 285.1774 | 0 | 0 | 0 | 0 | 285.1774 | 0 | 0 | 0 | 0
2017-11-12 01:00 | 265.6962 | 0.79193 |  | 283.829 | 0 | 0 | 0 | 0 | 292.2235 | 0.013824 | 0 | 0 | 0.027648 | 298.6381 | 0.027737 | 0 | 0 | 0.055475 | 298.7965 | 0.028081 | 0 | 0 | 0.056162 | 299.0341 | 0.028596 | 0 | 0 | 0.057193 | 299.2717 | 0.029112 | 0 | 0 | 0.058223 | 299.5093 | 0.029627 | 0 | 0 | 0.059254 | 299.7468 | 0.030142 | 0 | 0 | 0.060284 | 299.9844 | 0.030658 | 0 | 0 | 0.061315 | 300.222 | 0.031173 | 0 | 0 | 0.062346 | 300.4596 | 0.031688 | 0 | 0 | 0.063376 | 300.618 | 0.032032 | 0 | 0 | 0.064063 | 300.8555 | 0.032547 | 0 | 0 | 0.065094 | 301.0931 | 0.033062 | 0 | 0 | 0.066125 | 301.3307 | 0.033578 | 0 | 0 | 0.067155 | 301.4891 | 0.033921 | 0 | 0 | 0.067842 | 301.7267 | 0.034436 | 0 | 0 | 0.068873 | 301.8851 | 0.03478 | 0 | 0 | 0.06956 | 302.0434 | 0.035124 | 0 | 0 | 0.070247 | 302.281 | 0.035639 | 0 | 0 | 0.071278 | 302.4394 | 0.035982 | 0 | 0 | 0.071965 | 302.677 | 0.036498 | 0 | 0 | 0.072995 | 302.8354 | 0.036841 | 0 | 0 | 0.073683 | 303.073 | 0.037357 | 0 | 0 | 0.074713 | 303.2313 | 0.0377 | 0 | 0 | 0.0754 | 303.2313 | 0.0377 | 0 | 0 | 0.0754
2017-11-12 02:00 | 270.2595 | 0.80553 |  | 288.7037 | 0.0061897 | 0 | 0 | 0.012379 | 297.2424 | 0.02471 | 0 | 0 | 0.04942 | 303.7672 | 0.038862 | 0 | 0 | 0.077725 | 303.9283 | 0.039212 | 0 | 0 | 0.078424 | 304.17 | 0.039736 | 0 | 0 | 0.079472 | 304.4116 | 0.04026 | 0 | 0 | 0.08052 | 304.6533 | 0.040784 | 0 | 0 | 0.081569 | 304.895 | 0.041309 | 0 | 0 | 0.082617 | 305.1366 | 0.041833 | 0 | 0 | 0.083665 | 305.3783 | 0.042357 | 0 | 0 | 0.084714 | 305.6199 | 0.042881 | 0 | 0 | 0.085762 | 305.781 | 0.04323 | 0 | 0 | 0.086461 | 306.0227 | 0.043755 | 0 | 0 | 0.087509 | 306.2644 | 0.044279 | 0 | 0 | 0.088558 | 306.506 | 0.044803 | 0 | 0 | 0.089606 | 306.6671 | 0.045152 | 0 | 0 | 0.090305 | 306.9088 | 0.045677 | 0 | 0 | 0.091353 | 307.0699 | 0.046026 | 0 | 0 | 0.092052 | 307.231 | 0.046375 | 0 | 0 | 0.092751 | 307.4727 | 0.0469 | 0 | 0 | 0.093799 | 307.6338 | 0.047249 | 0 | 0 | 0.094498 | 307.8754 | 0.047773 | 0 | 0 | 0.095546 | 308.0365 | 0.048123 | 0 | 0 | 0.096245 | 308.2782 | 0.048647 | 0 | 0 | 0.097294 | 308.4393 | 0.048996 | 0 | 0 | 0.097992 | 308.4393 | 0.048996 | 0 | 0 | 0.097992
2017-11-12 03:00 | 271.8857 | 0.81038 |  | 290.4409 | 0.0099576 | 0 | 0 | 0.019915 | 299.0309 | 0.028589 | 0 | 0 | 0.057179 | 305.595 | 0.042827 | 0 | 0 | 0.085654 | 305.7571 | 0.043178 | 0 | 0 | 0.086357 | 306.0002 | 0.043706 | 0 | 0 | 0.087412 | 306.2433 | 0.044233 | 0 | 0 | 0.088466 | 306.4864 | 0.04476 | 0 | 0 | 0.089521 | 306.7296 | 0.045288 | 0 | 0 | 0.090576 | 306.9727 | 0.045815 | 0 | 0 | 0.09163 | 307.2158 | 0.046342 | 0 | 0 | 0.092685 | 307.4589 | 0.04687 | 0 | 0 | 0.093739 | 307.621 | 0.047221 | 0 | 0 | 0.094442 | 307.8641 | 0.047749 | 0 | 0 | 0.095497 | 308.1072 | 0.048276 | 0 | 0 | 0.096552 | 308.3503 | 0.048803 | 0 | 0 | 0.097606 | 308.5124 | 0.049155 | 0 | 0 | 0.098309 | 308.7555 | 0.049682 | 0 | 0 | 0.099364 | 308.9176 | 0.050034 | 0 | 0 | 0.10007 | 309.0797 | 0.050385 | 0 | 0 | 0.10077 | 309.3228 | 0.050912 | 0 | 0 | 0.10182 | 309.4849 | 0.051264 | 0 | 0 | 0.10253 | 309.728 | 0.051791 | 0 | 0 | 0.10358 | 309.89 | 0.052143 | 0 | 0 | 0.10429 | 310.1332 | 0.05267 | 0 | 0 | 0.10534 | 310.2952 | 0.053022 | 0 | 0 | 0.10604 | 310.2952 | 0.053022 | 0 | 0 | 0.10604
2017-11-12 04:00 | 274.7786 | 0.819 |  | 293.5313 | 0.016661 | 0 | 0 | 0.033321 | 302.2127 | 0.035491 | 0 | 0 | 0.070981 | 308.8466 | 0.04988 | 0 | 0 | 0.099759 | 309.0104 | 0.050235 | 0 | 0 | 0.10047 | 309.2561 | 0.050768 | 0 | 0 | 0.10154 | 309.5018 | 0.051301 | 0 | 0 | 0.1026 | 309.7475 | 0.051834 | 0 | 0 | 0.10367 | 309.9933 | 0.052367 | 0 | 0 | 0.10473 | 310.239 | 0.0529 | 0 | 0 | 0.1058 | 310.4847 | 0.053433 | 0 | 0 | 0.10687 | 310.7304 | 0.053965 | 0 | 0 | 0.10793 | 310.8942 | 0.054321 | 0 | 0 | 0.10864 | 311.1399 | 0.054854 | 0 | 0 | 0.10971 | 311.3856 | 0.055387 | 0 | 0 | 0.11077 | 311.6313 | 0.05592 | 0 | 0 | 0.11184 | 311.7951 | 0.056275 | 0 | 0 | 0.11255 | 312.0408 | 0.056808 | 0 | 0 | 0.11362 | 312.2046 | 0.057163 | 0 | 0 | 0.11433 | 312.3684 | 0.057518 | 0 | 0 | 0.11504 | 312.6141 | 0.058051 | 0 | 0 | 0.1161 | 312.7779 | 0.058407 | 0 | 0 | 0.11681 | 313.0236 | 0.058939 | 0 | 0 | 0.11788 | 313.1874 | 0.059295 | 0 | 0 | 0.11859 | 313.4331 | 0.059828 | 0 | 0 | 0.11966 | 313.5969 | 0.060183 | 0 | 0 | 0.12037 | 313.5969 | 0.060183 | 0 | 0 | 0.12037
2017-11-12 05:00 | 274.1572 | 0.81715 |  | 292.8675 | 0.015221 | 0 | 0 | 0.030442 | 301.5293 | 0.034008 | 0 | 0 | 0.068017 | 308.1482 | 0.048365 | 0 | 0 | 0.09673 | 308.3117 | 0.048719 | 0 | 0 | 0.097439 | 308.5568 | 0.049251 | 0 | 0 | 0.098502 | 308.8019 | 0.049783 | 0 | 0 | 0.099566 | 309.0471 | 0.050314 | 0 | 0 | 0.10063 | 309.2922 | 0.050846 | 0 | 0 | 0.10169 | 309.5374 | 0.051378 | 0 | 0 | 0.10276 | 309.7825 | 0.05191 | 0 | 0 | 0.10382 | 310.0277 | 0.052441 | 0 | 0 | 0.10488 | 310.1911 | 0.052796 | 0 | 0 | 0.10559 | 310.4363 | 0.053328 | 0 | 0 | 0.10666 | 310.6814 | 0.053859 | 0 | 0 | 0.10772 | 310.9265 | 0.054391 | 0 | 0 | 0.10878 | 311.09 | 0.054746 | 0 | 0 | 0.10949 | 311.3351 | 0.055277 | 0 | 0 | 0.11055 | 311.4985 | 0.055632 | 0 | 0 | 0.11126 | 311.662 | 0.055986 | 0 | 0 | 0.11197 | 311.9071 | 0.056518 | 0 | 0 | 0.11304 | 312.0706 | 0.056872 | 0 | 0 | 0.11374 | 312.3157 | 0.057404 | 0 | 0 | 0.11481 | 312.4791 | 0.057759 | 0 | 0 | 0.11552 | 312.7243 | 0.05829 | 0 | 0 | 0.11658 | 312.8877 | 0.058645 | 0 | 0 | 0.11729 | 312.8877 | 0.058645 | 0 | 0 | 0.11729
2017-11-12 06:00 | 275.3338 | 0.82066 |  | 294.1244 | 0.017947 | 0 | 0 | 0.035894 | 302.8233 | 0.036815 | 0 | 0 | 0.07363 | 309.4707 | 0.051233 | 0 | 0 | 0.10247 | 309.6348 | 0.051589 | 0 | 0 | 0.10318 | 309.881 | 0.052123 | 0 | 0 | 0.10425 | 310.1272 | 0.052657 | 0 | 0 | 0.10531 | 310.3734 | 0.053191 | 0 | 0 | 0.10638 | 310.6196 | 0.053725 | 0 | 0 | 0.10745 | 310.8658 | 0.054259 | 0 | 0 | 0.10852 | 311.112 | 0.054793 | 0 | 0 | 0.10959 | 311.3582 | 0.055327 | 0 | 0 | 0.11065 | 311.5223 | 0.055683 | 0 | 0 | 0.11137 | 311.7685 | 0.056217 | 0 | 0 | 0.11243 | 312.0147 | 0.056751 | 0 | 0 | 0.1135 | 312.2609 | 0.057285 | 0 | 0 | 0.11457 | 312.4251 | 0.057641 | 0 | 0 | 0.11528 | 312.6713 | 0.058175 | 0 | 0 | 0.11635 | 312.8354 | 0.058531 | 0 | 0 | 0.11706 | 312.9995 | 0.058887 | 0 | 0 | 0.11777 | 313.2457 | 0.059421 | 0 | 0 | 0.11884 | 313.4098 | 0.059777 | 0 | 0 | 0.11955 | 313.656 | 0.060311 | 0 | 0 | 0.12062 | 313.8202 | 0.060667 | 0 | 0 | 0.12133 | 314.0664 | 0.061201 | 0 | 0 | 0.1224 | 314.2305 | 0.061557 | 0 | 0 | 0.12311 | 314.2305 | 0.061557 | 0 | 0 | 0.12311
2017-11-12 07:00 | 277.4318 | 0.82691 |  | 296.3655 | 0.022808 | 0 | 0 | 0.045616 | 305.1308 | 0.04182 | 0 | 0 | 0.08364 | 311.8288 | 0.056348 | 0 | 0 | 0.1127 | 311.9941 | 0.056707 | 0 | 0 | 0.11341 | 312.2422 | 0.057245 | 0 | 0 | 0.11449 | 312.4903 | 0.057783 | 0 | 0 | 0.11557 | 312.7384 | 0.058321 | 0 | 0 | 0.11664 | 312.9864 | 0.058859 | 0 | 0 | 0.11772 | 313.2345 | 0.059397 | 0 | 0 | 0.11879 | 313.4826 | 0.059935 | 0 | 0 | 0.11987 | 313.7307 | 0.060473 | 0 | 0 | 0.12095 | 313.896 | 0.060832 | 0 | 0 | 0.12166 | 314.1441 | 0.06137 | 0 | 0 | 0.12274 | 314.3922 | 0.061908 | 0 | 0 | 0.12382 | 314.6403 | 0.062446 | 0 | 0 | 0.12489 | 314.8057 | 0.062805 | 0 | 0 | 0.12561 | 315.0537 | 0.063343 | 0 | 0 | 0.12669 | 315.2191 | 0.063702 | 0 | 0 | 0.1274 | 315.3845 | 0.06406 | 0 | 0 | 0.12812 | 315.6326 | 0.064598 | 0 | 0 | 0.1292 | 315.7979 | 0.064957 | 0 | 0 | 0.12991 | 316.046 | 0.065495 | 0 | 0 | 0.13099 | 316.2114 | 0.065854 | 0 | 0 | 0.13171 | 316.4595 | 0.066392 | 0 | 0 | 0.13278 | 316.6249 | 0.066751 | 0 | 0 | 0.1335 | 316.6249 | 0.066751 | 0 | 0 | 0.1335
2017-11-12 08:00 | 274.301 | 0.81758 |  | 293.0211 | 0.015554 | 0 | 0 | 0.031108 | 301.6875 | 0.034351 | 0 | 0 | 0.068703 | 308.3099 | 0.048715 | 0 | 0 | 0.097431 | 308.4734 | 0.04907 | 0 | 0 | 0.09814 | 308.7187 | 0.049602 | 0 | 0 | 0.099204 | 308.9639 | 0.050134 | 0 | 0 | 0.10027 | 309.2092 | 0.050666 | 0 | 0 | 0.10133 | 309.4545 | 0.051198 | 0 | 0 | 0.1024 | 309.6997 | 0.05173 | 0 | 0 | 0.10346 | 309.945 | 0.052262 | 0 | 0 | 0.10452 | 310.1903 | 0.052794 | 0 | 0 | 0.10559 | 310.3538 | 0.053149 | 0 | 0 | 0.1063 | 310.5991 | 0.053681 | 0 | 0 | 0.10736 | 310.8444 | 0.054213 | 0 | 0 | 0.10843 | 311.0896 | 0.054745 | 0 | 0 | 0.10949 | 311.2532 | 0.055099 | 0 | 0 | 0.1102 | 311.4984 | 0.055631 | 0 | 0 | 0.11126 | 311.6619 | 0.055986 | 0 | 0 | 0.11197 | 311.8255 | 0.056341 | 0 | 0 | 0.11268 | 312.0707 | 0.056873 | 0 | 0 | 0.11375 | 312.2342 | 0.057227 | 0 | 0 | 0.11445 | 312.4795 | 0.057759 | 0 | 0 | 0.11552 | 312.643 | 0.058114 | 0 | 0 | 0.11623 | 312.8883 | 0.058646 | 0 | 0 | 0.11729 | 313.0518 | 0.059001 | 0 | 0 | 0.118 | 313.0518 | 0.059001 | 0 | 0 | 0.118
2017-11-12 09:00 | 282.5597 | 0.8422 |  | 301.8434 | 0.03469 | 0 | 0 | 0.069379 | 310.7707 | 0.054053 | 0 | 0 | 0.10811 | 317.5925 | 0.068849 | 0 | 0 | 0.1377 | 317.7609 | 0.069215 | 0 | 0 | 0.13843 | 318.0136 | 0.069763 | 0 | 0 | 0.13953 | 318.2662 | 0.070311 | 0 | 0 | 0.14062 | 318.5189 | 0.070859 | 0 | 0 | 0.14172 | 318.7716 | 0.071407 | 0 | 0 | 0.14281 | 319.0242 | 0.071955 | 0 | 0 | 0.14391 | 319.2769 | 0.072503 | 0 | 0 | 0.14501 | 319.5295 | 0.073051 | 0 | 0 | 0.1461 | 319.698 | 0.073416 | 0 | 0 | 0.14683 | 319.9506 | 0.073964 | 0 | 0 | 0.14793 | 320.2033 | 0.074512 | 0 | 0 | 0.14902 | 320.456 | 0.07506 | 0 | 0 | 0.15012 | 320.6244 | 0.075426 | 0 | 0 | 0.15085 | 320.8771 | 0.075974 | 0 | 0 | 0.15195 | 321.0455 | 0.076339 | 0 | 0 | 0.15268 | 321.2139 | 0.076704 | 0 | 0 | 0.15341 | 321.4666 | 0.077252 | 0 | 0 | 0.1545 | 321.635 | 0.077618 | 0 | 0 | 0.15524 | 321.8877 | 0.078166 | 0 | 0 | 0.15633 | 322.0561 | 0.078531 | 0 | 0 | 0.15706 | 322.3088 | 0.079079 | 0 | 0 | 0.15816 | 322.4772 | 0.079444 | 0 | 0 | 0.15889 | 322.4772 | 0.079444 | 0 | 0 | 0.15889
2017-11-12 10:00 | 283.4391 | 0.84482 |  | 302.7828 | 0.036727 | 0 | 0 | 0.073454 | 311.7379 | 0.056151 | 0 | 0 | 0.1123 | 318.5809 | 0.070993 | 0 | 0 | 0.14199 | 318.7499 | 0.07136 | 0 | 0 | 0.14272 | 319.0033 | 0.07191 | 0 | 0 | 0.14382 | 319.2568 | 0.072459 | 0 | 0 | 0.14492 | 319.5102 | 0.073009 | 0 | 0 | 0.14602 | 319.7636 | 0.073559 | 0 | 0 | 0.14712 | 320.0171 | 0.074108 | 0 | 0 | 0.14822 | 320.2705 | 0.074658 | 0 | 0 | 0.14932 | 320.524 | 0.075208 | 0 | 0 | 0.15042 | 320.6929 | 0.075574 | 0 | 0 | 0.15115 | 320.9464 | 0.076124 | 0 | 0 | 0.15225 | 321.1998 | 0.076674 | 0 | 0 | 0.15335 | 321.4533 | 0.077224 | 0 | 0 | 0.15445 | 321.6222 | 0.07759 | 0 | 0 | 0.15518 | 321.8757 | 0.07814 | 0 | 0 | 0.15628 | 322.0447 | 0.078506 | 0 | 0 | 0.15701 | 322.2136 | 0.078873 | 0 | 0 | 0.15775 | 322.4671 | 0.079422 | 0 | 0 | 0.15884 | 322.636 | 0.079789 | 0 | 0 | 0.15958 | 322.8895 | 0.080339 | 0 | 0 | 0.16068 | 323.0584 | 0.080705 | 0 | 0 | 0.16141 | 323.3119 | 0.081255 | 0 | 0 | 0.16251 | 323.4808 | 0.081621 | 0 | 0 | 0.16324 | 323.4808 | 0.081621 | 0 | 0 | 0.16324
2017-11-12 11:00 | 282.0958 | 0.84081 |  | 301.3478 | 0.033615 | 0 | 0 | 0.067229 | 310.2604 | 0.052946 | 0 | 0 | 0.10589 | 317.071 | 0.067718 | 0 | 0 | 0.13544 | 317.2392 | 0.068083 | 0 | 0 | 0.13617 | 317.4914 | 0.06863 | 0 | 0 | 0.13726 | 317.7437 | 0.069177 | 0 | 0 | 0.13835 | 317.9959 | 0.069725 | 0 | 0 | 0.13945 | 318.2482 | 0.070272 | 0 | 0 | 0.14054 | 318.5004 | 0.070819 | 0 | 0 | 0.14164 | 318.7527 | 0.071366 | 0 | 0 | 0.14273 | 319.0049 | 0.071913 | 0 | 0 | 0.14383 | 319.1731 | 0.072278 | 0 | 0 | 0.14456 | 319.4253 | 0.072825 | 0 | 0 | 0.14565 | 319.6776 | 0.073372 | 0 | 0 | 0.14674 | 319.9298 | 0.073919 | 0 | 0 | 0.14784 | 320.098 | 0.074284 | 0 | 0 | 0.14857 | 320.3502 | 0.074831 | 0 | 0 | 0.14966 | 320.5184 | 0.075196 | 0 | 0 | 0.15039 | 320.6865 | 0.07556 | 0 | 0 | 0.15112 | 320.9388 | 0.076108 | 0 | 0 | 0.15222 | 321.1069 | 0.076472 | 0 | 0 | 0.15294 | 321.3592 | 0.077019 | 0 | 0 | 0.15404 | 321.5274 | 0.077384 | 0 | 0 | 0.15477 | 321.7796 | 0.077931 | 0 | 0 | 0.15586 | 321.9478 | 0.078296 | 0 | 0 | 0.15659 | 321.9478 | 0.078296 | 0 | 0 | 0.15659
2017-11-12 12:00 | 274.4528 | 0.81803 |  | 293.1832 | 0.015906 | 0 | 0 | 0.031811 | 301.8543 | 0.034713 | 0 | 0 | 0.069427 | 308.4804 | 0.049085 | 0 | 0 | 0.098171 | 308.644 | 0.04944 | 0 | 0 | 0.09888 | 308.8894 | 0.049972 | 0 | 0 | 0.099945 | 309.1348 | 0.050505 | 0 | 0 | 0.10101 | 309.3802 | 0.051037 | 0 | 0 | 0.10207 | 309.6256 | 0.051569 | 0 | 0 | 0.10314 | 309.871 | 0.052102 | 0 | 0 | 0.1042 | 310.1165 | 0.052634 | 0 | 0 | 0.10527 | 310.3619 | 0.053166 | 0 | 0 | 0.10633 | 310.5255 | 0.053521 | 0 | 0 | 0.10704 | 310.7709 | 0.054053 | 0 | 0 | 0.10811 | 311.0163 | 0.054586 | 0 | 0 | 0.10917 | 311.2617 | 0.055118 | 0 | 0 | 0.11024 | 311.4253 | 0.055473 | 0 | 0 | 0.11095 | 311.6707 | 0.056005 | 0 | 0 | 0.11201 | 311.8343 | 0.05636 | 0 | 0 | 0.11272 | 311.9979 | 0.056715 | 0 | 0 | 0.11343 | 312.2433 | 0.057247 | 0 | 0 | 0.11449 | 312.4069 | 0.057602 | 0 | 0 | 0.1152 | 312.6524 | 0.058134 | 0 | 0 | 0.11627 | 312.816 | 0.058489 | 0 | 0 | 0.11698 | 313.0614 | 0.059021 | 0 | 0 | 0.11804 | 313.225 | 0.059376 | 0 | 0 | 0.11875 | 313.225 | 0.059376 | 0 | 0 | 0.11875
2017-11-12 13:00 | 277.7992 | 0.82801 |  | 296.7579 | 0.023659 | 0 | 0 | 0.047319 | 305.5348 | 0.042696 | 0 | 0 | 0.085393 | 312.2417 | 0.057244 | 0 | 0 | 0.11449 | 312.4073 | 0.057603 | 0 | 0 | 0.11521 | 312.6557 | 0.058142 | 0 | 0 | 0.11628 | 312.9041 | 0.05868 | 0 | 0 | 0.11736 | 313.1525 | 0.059219 | 0 | 0 | 0.11844 | 313.4009 | 0.059758 | 0 | 0 | 0.11952 | 313.6493 | 0.060297 | 0 | 0 | 0.12059 | 313.8977 | 0.060835 | 0 | 0 | 0.12167 | 314.1461 | 0.061374 | 0 | 0 | 0.12275 | 314.3117 | 0.061733 | 0 | 0 | 0.12347 | 314.5601 | 0.062272 | 0 | 0 | 0.12454 | 314.8085 | 0.062811 | 0 | 0 | 0.12562 | 315.0569 | 0.06335 | 0 | 0 | 0.1267 | 315.2225 | 0.063709 | 0 | 0 | 0.12742 | 315.4709 | 0.064248 | 0 | 0 | 0.1285 | 315.6365 | 0.064607 | 0 | 0 | 0.12921 | 315.8021 | 0.064966 | 0 | 0 | 0.12993 | 316.0505 | 0.065505 | 0 | 0 | 0.13101 | 316.2161 | 0.065864 | 0 | 0 | 0.13173 | 316.4645 | 0.066403 | 0 | 0 | 0.13281 | 316.6301 | 0.066762 | 0 | 0 | 0.13352 | 316.8785 | 0.067301 | 0 | 0 | 0.1346 | 317.0441 | 0.06766 | 0 | 0 | 0.13532 | 317.0441 | 0.06766 | 0 | 0 | 0.13532
2017-11-12 14:00 | 270.5414 | 0.80638 |  | 289.0049 | 0.006843 | 0 | 0 | 0.013686 | 297.5525 | 0.025383 | 0 | 0 | 0.050765 | 304.0841 | 0.03955 | 0 | 0 | 0.0791 | 304.2454 | 0.0399 | 0 | 0 | 0.079799 | 304.4873 | 0.040424 | 0 | 0 | 0.080849 | 304.7292 | 0.040949 | 0 | 0 | 0.081898 | 304.9711 | 0.041474 | 0 | 0 | 0.082947 | 305.213 | 0.041998 | 0 | 0 | 0.083997 | 305.455 | 0.042523 | 0 | 0 | 0.085046 | 305.6969 | 0.043048 | 0 | 0 | 0.086096 | 305.9388 | 0.043573 | 0 | 0 | 0.087145 | 306.1001 | 0.043922 | 0 | 0 | 0.087845 | 306.342 | 0.044447 | 0 | 0 | 0.088894 | 306.5839 | 0.044972 | 0 | 0 | 0.089944 | 306.8258 | 0.045496 | 0 | 0 | 0.090993 | 306.9871 | 0.045846 | 0 | 0 | 0.091693 | 307.229 | 0.046371 | 0 | 0 | 0.092742 | 307.3903 | 0.046721 | 0 | 0 | 0.093442 | 307.5515 | 0.047071 | 0 | 0 | 0.094141 | 307.7934 | 0.047595 | 0 | 0 | 0.095191 | 307.9547 | 0.047945 | 0 | 0 | 0.09589 | 308.1966 | 0.04847 | 0 | 0 | 0.09694 | 308.3579 | 0.04882 | 0 | 0 | 0.097639 | 308.5998 | 0.049344 | 0 | 0 | 0.098689 | 308.7611 | 0.049694 | 0 | 0 | 0.099388 | 308.7611 | 0.049694 | 0 | 0 | 0.099388
2017-11-12 15:00 | 273.6917 | 0.81576 |  | 292.3702 | 0.014142 | 0 | 0 | 0.028284 | 301.0173 | 0.032898 | 0 | 0 | 0.065796 | 307.625 | 0.04723 | 0 | 0 | 0.09446 | 307.7881 | 0.047584 | 0 | 0 | 0.095168 | 308.0328 | 0.048115 | 0 | 0 | 0.096229 | 308.2776 | 0.048645 | 0 | 0 | 0.097291 | 308.5223 | 0.049176 | 0 | 0 | 0.098352 | 308.767 | 0.049707 | 0 | 0 | 0.099414 | 309.0118 | 0.050238 | 0 | 0 | 0.10048 | 309.2565 | 0.050769 | 0 | 0 | 0.10154 | 309.5012 | 0.0513 | 0 | 0 | 0.1026 | 309.6644 | 0.051653 | 0 | 0 | 0.10331 | 309.9091 | 0.052184 | 0 | 0 | 0.10437 | 310.1538 | 0.052715 | 0 | 0 | 0.10543 | 310.3986 | 0.053246 | 0 | 0 | 0.10649 | 310.5617 | 0.0536 | 0 | 0 | 0.1072 | 310.8065 | 0.054131 | 0 | 0 | 0.10826 | 310.9696 | 0.054484 | 0 | 0 | 0.10897 | 311.1328 | 0.054838 | 0 | 0 | 0.10968 | 311.3775 | 0.055369 | 0 | 0 | 0.11074 | 311.5406 | 0.055723 | 0 | 0 | 0.11145 | 311.7854 | 0.056254 | 0 | 0 | 0.11251 | 311.9485 | 0.056608 | 0 | 0 | 0.11322 | 312.1933 | 0.057139 | 0 | 0 | 0.11428 | 312.3564 | 0.057492 | 0 | 0 | 0.11498 | 312.3564 | 0.057492 | 0 | 0 | 0.11498
2017-11-12 16:00 | 275.2328 | 0.82036 |  | 294.0165 | 0.017713 | 0 | 0 | 0.035426 | 302.7123 | 0.036574 | 0 | 0 | 0.073149 | 309.3572 | 0.050987 | 0 | 0 | 0.10197 | 309.5212 | 0.051343 | 0 | 0 | 0.10269 | 309.7674 | 0.051877 | 0 | 0 | 0.10375 | 310.0135 | 0.052411 | 0 | 0 | 0.10482 | 310.2596 | 0.052944 | 0 | 0 | 0.10589 | 310.5057 | 0.053478 | 0 | 0 | 0.10696 | 310.7518 | 0.054012 | 0 | 0 | 0.10802 | 310.9979 | 0.054546 | 0 | 0 | 0.10909 | 311.244 | 0.05508 | 0 | 0 | 0.11016 | 311.4081 | 0.055435 | 0 | 0 | 0.11087 | 311.6542 | 0.055969 | 0 | 0 | 0.11194 | 311.9003 | 0.056503 | 0 | 0 | 0.11301 | 312.1464 | 0.057037 | 0 | 0 | 0.11407 | 312.3105 | 0.057393 | 0 | 0 | 0.11479 | 312.5566 | 0.057927 | 0 | 0 | 0.11585 | 312.7206 | 0.058282 | 0 | 0 | 0.11656 | 312.8847 | 0.058638 | 0 | 0 | 0.11728 | 313.1308 | 0.059172 | 0 | 0 | 0.11834 | 313.2949 | 0.059528 | 0 | 0 | 0.11906 | 313.541 | 0.060062 | 0 | 0 | 0.12012 | 313.7051 | 0.060418 | 0 | 0 | 0.12084 | 313.9512 | 0.060951 | 0 | 0 | 0.1219 | 314.1153 | 0.061307 | 0 | 0 | 0.12261 | 314.1153 | 0.061307 | 0 | 0 | 0.12261
2017-11-12 17:00 | 276.7946 | 0.82501 |  | 295.6848 | 0.021332 | 0 | 0 | 0.042663 | 304.43 | 0.0403 | 0 | 0 | 0.0806 | 311.1126 | 0.054795 | 0 | 0 | 0.10959 | 311.2776 | 0.055152 | 0 | 0 | 0.1103 | 311.5251 | 0.055689 | 0 | 0 | 0.11138 | 311.7726 | 0.056226 | 0 | 0 | 0.11245 | 312.0201 | 0.056763 | 0 | 0 | 0.11353 | 312.2676 | 0.0573 | 0 | 0 | 0.1146 | 312.5151 | 0.057837 | 0 | 0 | 0.11567 | 312.7626 | 0.058373 | 0 | 0 | 0.11675 | 313.0101 | 0.05891 | 0 | 0 | 0.11782 | 313.1751 | 0.059268 | 0 | 0 | 0.11854 | 313.4226 | 0.059805 | 0 | 0 | 0.11961 | 313.6701 | 0.060342 | 0 | 0 | 0.12068 | 313.9176 | 0.060879 | 0 | 0 | 0.12176 | 314.0826 | 0.061237 | 0 | 0 | 0.12247 | 314.3301 | 0.061773 | 0 | 0 | 0.12355 | 314.4951 | 0.062131 | 0 | 0 | 0.12426 | 314.6601 | 0.062489 | 0 | 0 | 0.12498 | 314.9076 | 0.063026 | 0 | 0 | 0.12605 | 315.0726 | 0.063384 | 0 | 0 | 0.12677 | 315.3202 | 0.063921 | 0 | 0 | 0.12784 | 315.4852 | 0.064279 | 0 | 0 | 0.12856 | 315.7327 | 0.064815 | 0 | 0 | 0.12963 | 315.8977 | 0.065173 | 0 | 0 | 0.13035 | 315.8977 | 0.065173 | 0 | 0 | 0.13035
2017-11-12 18:00 | 285.27 | 0.85028 |  | 304.7386 | 0.040969 | 0 | 0 | 0.081939 | 313.7516 | 0.060518 | 0 | 0 | 0.12104 | 320.6388 | 0.075457 | 0 | 0 | 0.15091 | 320.8088 | 0.075826 | 0 | 0 | 0.15165 | 321.0639 | 0.076379 | 0 | 0 | 0.15276 | 321.319 | 0.076932 | 0 | 0 | 0.15386 | 321.5741 | 0.077486 | 0 | 0 | 0.15497 | 321.8292 | 0.078039 | 0 | 0 | 0.15608 | 322.0843 | 0.078592 | 0 | 0 | 0.15718 | 322.3393 | 0.079145 | 0 | 0 | 0.15829 | 322.5944 | 0.079699 | 0 | 0 | 0.1594 | 322.7645 | 0.080068 | 0 | 0 | 0.16014 | 323.0196 | 0.080621 | 0 | 0 | 0.16124 | 323.2746 | 0.081174 | 0 | 0 | 0.16235 | 323.5297 | 0.081727 | 0 | 0 | 0.16345 | 323.6998 | 0.082096 | 0 | 0 | 0.16419 | 323.9549 | 0.082649 | 0 | 0 | 0.1653 | 324.1249 | 0.083018 | 0 | 0 | 0.16604 | 324.295 | 0.083387 | 0 | 0 | 0.16677 | 324.5501 | 0.08394 | 0 | 0 | 0.16788 | 324.7201 | 0.084309 | 0 | 0 | 0.16862 | 324.9752 | 0.084863 | 0 | 0 | 0.16973 | 325.1453 | 0.085231 | 0 | 0 | 0.17046 | 325.4003 | 0.085785 | 0 | 0 | 0.17157 | 325.5704 | 0.086154 | 0 | 0 | 0.17231 | 325.5704 | 0.086154 | 0 | 0 | 0.17231
2017-11-12 19:00 | 289.0708 | 0.8616 |  | 308.7988 | 0.049776 | 0 | 0 | 0.099552 | 317.9318 | 0.069585 | 0 | 0 | 0.13917 | 324.9108 | 0.084723 | 0 | 0 | 0.16945 | 325.0831 | 0.085097 | 0 | 0 | 0.17019 | 325.3416 | 0.085657 | 0 | 0 | 0.17131 | 325.6001 | 0.086218 | 0 | 0 | 0.17244 | 325.8586 | 0.086779 | 0 | 0 | 0.17356 | 326.1171 | 0.087339 | 0 | 0 | 0.17468 | 326.3755 | 0.0879 | 0 | 0 | 0.1758 | 326.634 | 0.088461 | 0 | 0 | 0.17692 | 326.8925 | 0.089021 | 0 | 0 | 0.17804 | 327.0648 | 0.089395 | 0 | 0 | 0.17879 | 327.3233 | 0.089956 | 0 | 0 | 0.17991 | 327.5818 | 0.090516 | 0 | 0 | 0.18103 | 327.8403 | 0.091077 | 0 | 0 | 0.18215 | 328.0126 | 0.091451 | 0 | 0 | 0.1829 | 328.2711 | 0.092011 | 0 | 0 | 0.18402 | 328.4434 | 0.092385 | 0 | 0 | 0.18477 | 328.6157 | 0.092759 | 0 | 0 | 0.18552 | 328.8742 | 0.093319 | 0 | 0 | 0.18664 | 329.0465 | 0.093693 | 0 | 0 | 0.18739 | 329.305 | 0.094254 | 0 | 0 | 0.18851 | 329.4773 | 0.094628 | 0 | 0 | 0.18926 | 329.7358 | 0.095188 | 0 | 0 | 0.19038 | 329.9081 | 0.095562 | 0 | 0 | 0.19112 | 329.9081 | 0.095562 | 0 | 0 | 0.19112
2017-11-12 20:00 | 284.2105 | 0.84712 |  | 303.6069 | 0.038515 | 0 | 0 | 0.077029 | 312.5863 | 0.057991 | 0 | 0 | 0.11598 | 319.448 | 0.072874 | 0 | 0 | 0.14575 | 319.6174 | 0.073241 | 0 | 0 | 0.14648 | 319.8715 | 0.073793 | 0 | 0 | 0.14759 | 320.1257 | 0.074344 | 0 | 0 | 0.14869 | 320.3798 | 0.074895 | 0 | 0 | 0.14979 | 320.6339 | 0.075446 | 0 | 0 | 0.15089 | 320.8881 | 0.075998 | 0 | 0 | 0.152 | 321.1422 | 0.076549 | 0 | 0 | 0.1531 | 321.3963 | 0.0771 | 0 | 0 | 0.1542 | 321.5658 | 0.077468 | 0 | 0 | 0.15494 | 321.8199 | 0.078019 | 0 | 0 | 0.15604 | 322.074 | 0.07857 | 0 | 0 | 0.15714 | 322.3282 | 0.079121 | 0 | 0 | 0.15824 | 322.4976 | 0.079489 | 0 | 0 | 0.15898 | 322.7517 | 0.08004 | 0 | 0 | 0.16008 | 322.9212 | 0.080407 | 0 | 0 | 0.16081 | 323.0906 | 0.080775 | 0 | 0 | 0.16155 | 323.3447 | 0.081326 | 0 | 0 | 0.16265 | 323.5141 | 0.081694 | 0 | 0 | 0.16339 | 323.7683 | 0.082245 | 0 | 0 | 0.16449 | 323.9377 | 0.082612 | 0 | 0 | 0.16522 | 324.1918 | 0.083163 | 0 | 0 | 0.16633 | 324.3613 | 0.083531 | 0 | 0 | 0.16706 | 324.3613 | 0.083531 | 0 | 0 | 0.16706
2017-11-12 21:00 | 279.7435 | 0.8338 |  | 298.8349 | 0.028164 | 0 | 0 | 0.056329 | 307.6733 | 0.047335 | 0 | 0 | 0.094669 | 314.4271 | 0.061984 | 0 | 0 | 0.12397 | 314.5938 | 0.062345 | 0 | 0 | 0.12469 | 314.844 | 0.062888 | 0 | 0 | 0.12578 | 315.0941 | 0.06343 | 0 | 0 | 0.12686 | 315.3442 | 0.063973 | 0 | 0 | 0.12795 | 315.5944 | 0.064516 | 0 | 0 | 0.12903 | 315.8445 | 0.065058 | 0 | 0 | 0.13012 | 316.0947 | 0.065601 | 0 | 0 | 0.1312 | 316.3448 | 0.066143 | 0 | 0 | 0.13229 | 316.5116 | 0.066505 | 0 | 0 | 0.13301 | 316.7617 | 0.067047 | 0 | 0 | 0.13409 | 317.0118 | 0.06759 | 0 | 0 | 0.13518 | 317.262 | 0.068133 | 0 | 0 | 0.13627 | 317.4288 | 0.068494 | 0 | 0 | 0.13699 | 317.6789 | 0.069037 | 0 | 0 | 0.13807 | 317.8457 | 0.069399 | 0 | 0 | 0.1388 | 318.0124 | 0.06976 | 0 | 0 | 0.13952 | 318.2626 | 0.070303 | 0 | 0 | 0.14061 | 318.4293 | 0.070665 | 0 | 0 | 0.14133 | 318.6795 | 0.071207 | 0 | 0 | 0.14241 | 318.8462 | 0.071569 | 0 | 0 | 0.14314 | 319.0964 | 0.072111 | 0 | 0 | 0.14422 | 319.2631 | 0.072473 | 0 | 0 | 0.14495 | 319.2631 | 0.072473 | 0 | 0 | 0.14495
2017-11-12 22:00 | 281.6426 | 0.83946 |  | 300.8637 | 0.032565 | 0 | 0 | 0.065129 | 309.762 | 0.051865 | 0 | 0 | 0.10373 | 316.5616 | 0.066614 | 0 | 0 | 0.13323 | 316.7295 | 0.066978 | 0 | 0 | 0.13396 | 316.9814 | 0.067524 | 0 | 0 | 0.13505 | 317.2332 | 0.06807 | 0 | 0 | 0.13614 | 317.4851 | 0.068616 | 0 | 0 | 0.13723 | 317.7369 | 0.069163 | 0 | 0 | 0.13833 | 317.9887 | 0.069709 | 0 | 0 | 0.13942 | 318.2406 | 0.070255 | 0 | 0 | 0.14051 | 318.4924 | 0.070801 | 0 | 0 | 0.1416 | 318.6603 | 0.071166 | 0 | 0 | 0.14233 | 318.9121 | 0.071712 | 0 | 0 | 0.14342 | 319.164 | 0.072258 | 0 | 0 | 0.14452 | 319.4158 | 0.072804 | 0 | 0 | 0.14561 | 319.5837 | 0.073168 | 0 | 0 | 0.14634 | 319.8356 | 0.073715 | 0 | 0 | 0.14743 | 320.0034 | 0.074079 | 0 | 0 | 0.14816 | 320.1713 | 0.074443 | 0 | 0 | 0.14889 | 320.4232 | 0.074989 | 0 | 0 | 0.14998 | 320.5911 | 0.075353 | 0 | 0 | 0.15071 | 320.8429 | 0.0759 | 0 | 0 | 0.1518 | 321.0108 | 0.076264 | 0 | 0 | 0.15253 | 321.2626 | 0.07681 | 0 | 0 | 0.15362 | 321.4305 | 0.077174 | 0 | 0 | 0.15435 | 321.4305 | 0.077174 | 0 | 0 | 0.15435
2017-11-12 23:00 | 281.6802 | 0.83958 |  | 300.9038 | 0.032652 | 0 | 0 | 0.065303 | 309.8033 | 0.051955 | 0 | 0 | 0.10391 | 316.6039 | 0.066705 | 0 | 0 | 0.13341 | 316.7718 | 0.067069 | 0 | 0 | 0.13414 | 317.0237 | 0.067616 | 0 | 0 | 0.13523 | 317.2755 | 0.068162 | 0 | 0 | 0.13632 | 317.5274 | 0.068708 | 0 | 0 | 0.13742 | 317.7793 | 0.069255 | 0 | 0 | 0.13851 | 318.0311 | 0.069801 | 0 | 0 | 0.1396 | 318.283 | 0.070347 | 0 | 0 | 0.14069 | 318.5349 | 0.070894 | 0 | 0 | 0.14179 | 318.7028 | 0.071258 | 0 | 0 | 0.14252 | 318.9547 | 0.071804 | 0 | 0 | 0.14361 | 319.2066 | 0.07235 | 0 | 0 | 0.1447 | 319.4584 | 0.072897 | 0 | 0 | 0.14579 | 319.6263 | 0.073261 | 0 | 0 | 0.14652 | 319.8782 | 0.073807 | 0 | 0 | 0.14761 | 320.0461 | 0.074171 | 0 | 0 | 0.14834 | 320.214 | 0.074536 | 0 | 0 | 0.14907 | 320.4659 | 0.075082 | 0 | 0 | 0.15016 | 320.6338 | 0.075446 | 0 | 0 | 0.15089 | 320.8857 | 0.075992 | 0 | 0 | 0.15198 | 321.0536 | 0.076357 | 0 | 0 | 0.15271 | 321.3055 | 0.076903 | 0 | 0 | 0.15381 | 321.4734 | 0.077267 | 0 | 0 | 0.15453 | 321.4734 | 0.077267 | 0 | 0 | 0.15453
2017-11-13 | 279.9605 | 0.83445 |  | 299.0668 | 0.028667 | 0 | 0 | 0.057334 | 307.9119 | 0.047852 | 0 | 0 | 0.095705 | 314.671 | 0.062513 | 0 | 0 | 0.12503 | 314.8379 | 0.062875 | 0 | 0 | 0.12575 | 315.0882 | 0.063418 | 0 | 0 | 0.12684 | 315.3385 | 0.063961 | 0 | 0 | 0.12792 | 315.5889 | 0.064504 | 0 | 0 | 0.12901 | 315.8392 | 0.065047 | 0 | 0 | 0.13009 | 316.0895 | 0.06559 | 0 | 0 | 0.13118 | 316.3399 | 0.066133 | 0 | 0 | 0.13227 | 316.5902 | 0.066675 | 0 | 0 | 0.13335 | 316.7571 | 0.067037 | 0 | 0 | 0.13407 | 317.0074 | 0.06758 | 0 | 0 | 0.13516 | 317.2578 | 0.068123 | 0 | 0 | 0.13625 | 317.5081 | 0.068666 | 0 | 0 | 0.13733 | 317.675 | 0.069028 | 0 | 0 | 0.13806 | 317.9253 | 0.069571 | 0 | 0 | 0.13914 | 318.0922 | 0.069933 | 0 | 0 | 0.13987 | 318.2591 | 0.070295 | 0 | 0 | 0.14059 | 318.5094 | 0.070838 | 0 | 0 | 0.14168 | 318.6763 | 0.0712 | 0 | 0 | 0.1424 | 318.9267 | 0.071743 | 0 | 0 | 0.14349 | 319.0936 | 0.072105 | 0 | 0 | 0.14421 | 319.3439 | 0.072648 | 0 | 0 | 0.1453 | 319.5108 | 0.07301 | 0 | 0 | 0.14602 | 319.5108 | 0.07301 | 0 | 0 | 0.14602
2017-11-13 01:00 | 275.6234 | 0.82152 |  | 294.4337 | 0.018618 | 0 | 0 | 0.037236 | 303.1418 | 0.037506 | 0 | 0 | 0.075012 | 309.7962 | 0.051939 | 0 | 0 | 0.10388 | 309.9605 | 0.052296 | 0 | 0 | 0.10459 | 310.2069 | 0.05283 | 0 | 0 | 0.10566 | 310.4534 | 0.053365 | 0 | 0 | 0.10673 | 310.6998 | 0.053899 | 0 | 0 | 0.1078 | 310.9463 | 0.054434 | 0 | 0 | 0.10887 | 311.1927 | 0.054968 | 0 | 0 | 0.10994 | 311.4392 | 0.055503 | 0 | 0 | 0.11101 | 311.6857 | 0.056038 | 0 | 0 | 0.11208 | 311.85 | 0.056394 | 0 | 0 | 0.11279 | 312.0964 | 0.056928 | 0 | 0 | 0.11386 | 312.3429 | 0.057463 | 0 | 0 | 0.11493 | 312.5893 | 0.057998 | 0 | 0 | 0.116 | 312.7536 | 0.058354 | 0 | 0 | 0.11671 | 313.0001 | 0.058889 | 0 | 0 | 0.11778 | 313.1644 | 0.059245 | 0 | 0 | 0.11849 | 313.3287 | 0.059601 | 0 | 0 | 0.1192 | 313.5752 | 0.060136 | 0 | 0 | 0.12027 | 313.7395 | 0.060492 | 0 | 0 | 0.12098 | 313.9859 | 0.061027 | 0 | 0 | 0.12205 | 314.1502 | 0.061383 | 0 | 0 | 0.12277 | 314.3967 | 0.061918 | 0 | 0 | 0.12384 | 314.561 | 0.062274 | 0 | 0 | 0.12455 | 314.561 | 0.062274 | 0 | 0 | 0.12455
2017-11-13 02:00 | 278.2469 | 0.82934 |  | 297.2363 | 0.024697 | 0 | 0 | 0.049394 | 306.0273 | 0.043765 | 0 | 0 | 0.087529 | 312.745 | 0.058335 | 0 | 0 | 0.11667 | 312.9109 | 0.058695 | 0 | 0 | 0.11739 | 313.1597 | 0.059235 | 0 | 0 | 0.11847 | 313.4085 | 0.059774 | 0 | 0 | 0.11955 | 313.6573 | 0.060314 | 0 | 0 | 0.12063 | 313.9061 | 0.060854 | 0 | 0 | 0.12171 | 314.1549 | 0.061393 | 0 | 0 | 0.12279 | 314.4037 | 0.061933 | 0 | 0 | 0.12387 | 314.6525 | 0.062473 | 0 | 0 | 0.12495 | 314.8183 | 0.062832 | 0 | 0 | 0.12566 | 315.0671 | 0.063372 | 0 | 0 | 0.12674 | 315.3159 | 0.063912 | 0 | 0 | 0.12782 | 315.5648 | 0.064451 | 0 | 0 | 0.1289 | 315.7306 | 0.064811 | 0 | 0 | 0.12962 | 315.9794 | 0.065351 | 0 | 0 | 0.1307 | 316.1453 | 0.06571 | 0 | 0 | 0.13142 | 316.3112 | 0.06607 | 0 | 0 | 0.13214 | 316.56 | 0.06661 | 0 | 0 | 0.13322 | 316.7258 | 0.06697 | 0 | 0 | 0.13394 | 316.9746 | 0.067509 | 0 | 0 | 0.13502 | 317.1405 | 0.067869 | 0 | 0 | 0.13574 | 317.3893 | 0.068409 | 0 | 0 | 0.13682 | 317.5552 | 0.068769 | 0 | 0 | 0.13754 | 317.5552 | 0.068769 | 0 | 0 | 0.13754
2017-11-13 03:00 | 281.0204 | 0.83761 |  | 300.199 | 0.031123 | 0 | 0 | 0.062246 | 309.0777 | 0.050381 | 0 | 0 | 0.10076 | 315.8623 | 0.065097 | 0 | 0 | 0.13019 | 316.0299 | 0.06546 | 0 | 0 | 0.13092 | 316.2811 | 0.066005 | 0 | 0 | 0.13201 | 316.5324 | 0.06655 | 0 | 0 | 0.1331 | 316.7837 | 0.067095 | 0 | 0 | 0.13419 | 317.035 | 0.06764 | 0 | 0 | 0.13528 | 317.2863 | 0.068185 | 0 | 0 | 0.13637 | 317.5376 | 0.06873 | 0 | 0 | 0.13746 | 317.7888 | 0.069275 | 0 | 0 | 0.13855 | 317.9564 | 0.069639 | 0 | 0 | 0.13928 | 318.2076 | 0.070184 | 0 | 0 | 0.14037 | 318.4589 | 0.070729 | 0 | 0 | 0.14146 | 318.7102 | 0.071274 | 0 | 0 | 0.14255 | 318.8777 | 0.071637 | 0 | 0 | 0.14327 | 319.129 | 0.072182 | 0 | 0 | 0.14436 | 319.2965 | 0.072546 | 0 | 0 | 0.14509 | 319.4641 | 0.072909 | 0 | 0 | 0.14582 | 319.7153 | 0.073454 | 0 | 0 | 0.14691 | 319.8829 | 0.073817 | 0 | 0 | 0.14763 | 320.1341 | 0.074362 | 0 | 0 | 0.14872 | 320.3017 | 0.074726 | 0 | 0 | 0.14945 | 320.5529 | 0.075271 | 0 | 0 | 0.15054 | 320.7205 | 0.075634 | 0 | 0 | 0.15127 | 320.7205 | 0.075634 | 0 | 0 | 0.15127
2017-11-13 04:00 | 279.1156 | 0.83193 |  | 298.1642 | 0.02671 | 0 | 0 | 0.053419 | 306.9827 | 0.045837 | 0 | 0 | 0.091674 | 313.7214 | 0.060453 | 0 | 0 | 0.12091 | 313.8877 | 0.060814 | 0 | 0 | 0.12163 | 314.1373 | 0.061355 | 0 | 0 | 0.12271 | 314.3869 | 0.061897 | 0 | 0 | 0.12379 | 314.6365 | 0.062438 | 0 | 0 | 0.12488 | 314.8861 | 0.062979 | 0 | 0 | 0.12596 | 315.1356 | 0.063521 | 0 | 0 | 0.12704 | 315.3852 | 0.064062 | 0 | 0 | 0.12812 | 315.6348 | 0.064603 | 0 | 0 | 0.12921 | 315.8012 | 0.064964 | 0 | 0 | 0.12993 | 316.0508 | 0.065505 | 0 | 0 | 0.13101 | 316.3003 | 0.066047 | 0 | 0 | 0.13209 | 316.5499 | 0.066588 | 0 | 0 | 0.13318 | 316.7163 | 0.066949 | 0 | 0 | 0.1339 | 316.9659 | 0.06749 | 0 | 0 | 0.13498 | 317.1323 | 0.067851 | 0 | 0 | 0.1357 | 317.2987 | 0.068212 | 0 | 0 | 0.13642 | 317.5482 | 0.068753 | 0 | 0 | 0.13751 | 317.7146 | 0.069114 | 0 | 0 | 0.13823 | 317.9642 | 0.069656 | 0 | 0 | 0.13931 | 318.1306 | 0.070017 | 0 | 0 | 0.14003 | 318.3802 | 0.070558 | 0 | 0 | 0.14112 | 318.5466 | 0.070919 | 0 | 0 | 0.14184 | 318.5466 | 0.070919 | 0 | 0 | 0.14184
2017-11-13 05:00 | 277.9642 | 0.8285 |  | 296.9342 | 0.024042 | 0 | 0 | 0.048083 | 305.7163 | 0.04309 | 0 | 0 | 0.08618 | 312.4272 | 0.057646 | 0 | 0 | 0.11529 | 312.5929 | 0.058005 | 0 | 0 | 0.11601 | 312.8414 | 0.058544 | 0 | 0 | 0.11709 | 313.09 | 0.059084 | 0 | 0 | 0.11817 | 313.3385 | 0.059623 | 0 | 0 | 0.11925 | 313.5871 | 0.060162 | 0 | 0 | 0.12032 | 313.8356 | 0.060701 | 0 | 0 | 0.1214 | 314.0842 | 0.06124 | 0 | 0 | 0.12248 | 314.3327 | 0.061779 | 0 | 0 | 0.12356 | 314.4984 | 0.062138 | 0 | 0 | 0.12428 | 314.747 | 0.062678 | 0 | 0 | 0.12536 | 314.9955 | 0.063217 | 0 | 0 | 0.12643 | 315.2441 | 0.063756 | 0 | 0 | 0.12751 | 315.4098 | 0.064115 | 0 | 0 | 0.12823 | 315.6583 | 0.064654 | 0 | 0 | 0.12931 | 315.824 | 0.065014 | 0 | 0 | 0.13003 | 315.9897 | 0.065373 | 0 | 0 | 0.13075 | 316.2383 | 0.065912 | 0 | 0 | 0.13182 | 316.404 | 0.066272 | 0 | 0 | 0.13254 | 316.6525 | 0.066811 | 0 | 0 | 0.13362 | 316.8182 | 0.06717 | 0 | 0 | 0.13434 | 317.0668 | 0.067709 | 0 | 0 | 0.13542 | 317.2325 | 0.068069 | 0 | 0 | 0.13614 | 317.2325 | 0.068069 | 0 | 0 | 0.13614
2017-11-13 06:00 | 280.3577 | 0.83563 |  | 299.4911 | 0.029587 | 0 | 0 | 0.059175 | 308.3488 | 0.0488 | 0 | 0 | 0.0976 | 315.1174 | 0.063481 | 0 | 0 | 0.12696 | 315.2845 | 0.063844 | 0 | 0 | 0.12769 | 315.5352 | 0.064387 | 0 | 0 | 0.12877 | 315.7859 | 0.064931 | 0 | 0 | 0.12986 | 316.0366 | 0.065475 | 0 | 0 | 0.13095 | 316.2873 | 0.066019 | 0 | 0 | 0.13204 | 316.538 | 0.066562 | 0 | 0 | 0.13312 | 316.7887 | 0.067106 | 0 | 0 | 0.13421 | 317.0394 | 0.06765 | 0 | 0 | 0.1353 | 317.2065 | 0.068012 | 0 | 0 | 0.13602 | 317.4572 | 0.068556 | 0 | 0 | 0.13711 | 317.7079 | 0.0691 | 0 | 0 | 0.1382 | 317.9586 | 0.069643 | 0 | 0 | 0.13929 | 318.1257 | 0.070006 | 0 | 0 | 0.14001 | 318.3764 | 0.07055 | 0 | 0 | 0.1411 | 318.5435 | 0.070912 | 0 | 0 | 0.14182 | 318.7106 | 0.071275 | 0 | 0 | 0.14255 | 318.9613 | 0.071818 | 0 | 0 | 0.14364 | 319.1285 | 0.072181 | 0 | 0 | 0.14436 | 319.3791 | 0.072725 | 0 | 0 | 0.14545 | 319.5463 | 0.073087 | 0 | 0 | 0.14617 | 319.797 | 0.073631 | 0 | 0 | 0.14726 | 319.9641 | 0.073993 | 0 | 0 | 0.14799 | 319.9641 | 0.073993 | 0 | 0 | 0.14799
2017-11-13 07:00 | 284.2447 | 0.84722 |  | 303.6434 | 0.038594 | 0 | 0 | 0.077188 | 312.6239 | 0.058073 | 0 | 0 | 0.11615 | 319.4864 | 0.072957 | 0 | 0 | 0.14591 | 319.6558 | 0.073325 | 0 | 0 | 0.14665 | 319.91 | 0.073876 | 0 | 0 | 0.14775 | 320.1641 | 0.074427 | 0 | 0 | 0.14885 | 320.4183 | 0.074979 | 0 | 0 | 0.14996 | 320.6725 | 0.07553 | 0 | 0 | 0.15106 | 320.9266 | 0.076081 | 0 | 0 | 0.15216 | 321.1808 | 0.076633 | 0 | 0 | 0.15327 | 321.435 | 0.077184 | 0 | 0 | 0.15437 | 321.6044 | 0.077551 | 0 | 0 | 0.1551 | 321.8586 | 0.078103 | 0 | 0 | 0.15621 | 322.1127 | 0.078654 | 0 | 0 | 0.15731 | 322.3669 | 0.079205 | 0 | 0 | 0.15841 | 322.5364 | 0.079573 | 0 | 0 | 0.15915 | 322.7905 | 0.080124 | 0 | 0 | 0.16025 | 322.96 | 0.080492 | 0 | 0 | 0.16098 | 323.1294 | 0.080859 | 0 | 0 | 0.16172 | 323.3836 | 0.08141 | 0 | 0 | 0.16282 | 323.553 | 0.081778 | 0 | 0 | 0.16356 | 323.8072 | 0.082329 | 0 | 0 | 0.16466 | 323.9766 | 0.082697 | 0 | 0 | 0.16539 | 324.2308 | 0.083248 | 0 | 0 | 0.1665 | 324.4002 | 0.083615 | 0 | 0 | 0.16723 | 324.4002 | 0.083615 | 0 | 0 | 0.16723
2017-11-13 08:00 | 278.0389 | 0.82872 |  | 297.014 | 0.024215 | 0 | 0 | 0.048429 | 305.7985 | 0.043268 | 0 | 0 | 0.086536 | 312.5111 | 0.057828 | 0 | 0 | 0.11566 | 312.6769 | 0.058187 | 0 | 0 | 0.11637 | 312.9255 | 0.058727 | 0 | 0 | 0.11745 | 313.1741 | 0.059266 | 0 | 0 | 0.11853 | 313.4227 | 0.059805 | 0 | 0 | 0.11961 | 313.6713 | 0.060344 | 0 | 0 | 0.12069 | 313.9199 | 0.060884 | 0 | 0 | 0.12177 | 314.1686 | 0.061423 | 0 | 0 | 0.12285 | 314.4172 | 0.061962 | 0 | 0 | 0.12392 | 314.5829 | 0.062322 | 0 | 0 | 0.12464 | 314.8315 | 0.062861 | 0 | 0 | 0.12572 | 315.0802 | 0.0634 | 0 | 0 | 0.1268 | 315.3288 | 0.063939 | 0 | 0 | 0.12788 | 315.4945 | 0.064299 | 0 | 0 | 0.1286 | 315.7431 | 0.064838 | 0 | 0 | 0.12968 | 315.9089 | 0.065198 | 0 | 0 | 0.1304 | 316.0746 | 0.065557 | 0 | 0 | 0.13111 | 316.3232 | 0.066096 | 0 | 0 | 0.13219 | 316.489 | 0.066456 | 0 | 0 | 0.13291 | 316.7376 | 0.066995 | 0 | 0 | 0.13399 | 316.9033 | 0.067355 | 0 | 0 | 0.13471 | 317.152 | 0.067894 | 0 | 0 | 0.13579 | 317.3177 | 0.068253 | 0 | 0 | 0.13651 | 317.3177 | 0.068253 | 0 | 0 | 0.13651
2017-11-13 09:00 | 283.0037 | 0.84352 |  | 302.3177 | 0.035718 | 0 | 0 | 0.071437 | 311.259 | 0.055112 | 0 | 0 | 0.11022 | 318.0915 | 0.069932 | 0 | 0 | 0.13986 | 318.2602 | 0.070298 | 0 | 0 | 0.1406 | 318.5133 | 0.070847 | 0 | 0 | 0.14169 | 318.7663 | 0.071396 | 0 | 0 | 0.14279 | 319.0194 | 0.071944 | 0 | 0 | 0.14389 | 319.2725 | 0.072493 | 0 | 0 | 0.14499 | 319.5255 | 0.073042 | 0 | 0 | 0.14608 | 319.7786 | 0.073591 | 0 | 0 | 0.14718 | 320.0316 | 0.07414 | 0 | 0 | 0.14828 | 320.2003 | 0.074506 | 0 | 0 | 0.14901 | 320.4534 | 0.075055 | 0 | 0 | 0.15011 | 320.7064 | 0.075604 | 0 | 0 | 0.15121 | 320.9595 | 0.076153 | 0 | 0 | 0.15231 | 321.1282 | 0.076518 | 0 | 0 | 0.15304 | 321.3813 | 0.077067 | 0 | 0 | 0.15413 | 321.55 | 0.077433 | 0 | 0 | 0.15487 | 321.7187 | 0.077799 | 0 | 0 | 0.1556 | 321.9717 | 0.078348 | 0 | 0 | 0.1567 | 322.1404 | 0.078714 | 0 | 0 | 0.15743 | 322.3935 | 0.079263 | 0 | 0 | 0.15853 | 322.5622 | 0.079629 | 0 | 0 | 0.15926 | 322.8152 | 0.080178 | 0 | 0 | 0.16036 | 322.984 | 0.080544 | 0 | 0 | 0.16109 | 322.984 | 0.080544 | 0 | 0 | 0.16109
2017-11-13 10:00 | 282.5356 | 0.84213 |  | 301.8177 | 0.034634 | 0 | 0 | 0.069268 | 310.7442 | 0.053995 | 0 | 0 | 0.10799 | 317.5654 | 0.068791 | 0 | 0 | 0.13758 | 317.7338 | 0.069156 | 0 | 0 | 0.13831 | 317.9865 | 0.069704 | 0 | 0 | 0.13941 | 318.2391 | 0.070252 | 0 | 0 | 0.1405 | 318.4917 | 0.0708 | 0 | 0 | 0.1416 | 318.7444 | 0.071348 | 0 | 0 | 0.1427 | 318.997 | 0.071896 | 0 | 0 | 0.14379 | 319.2497 | 0.072444 | 0 | 0 | 0.14489 | 319.5023 | 0.072992 | 0 | 0 | 0.14598 | 319.6707 | 0.073357 | 0 | 0 | 0.14671 | 319.9234 | 0.073905 | 0 | 0 | 0.14781 | 320.176 | 0.074453 | 0 | 0 | 0.14891 | 320.4286 | 0.075001 | 0 | 0 | 0.15 | 320.5971 | 0.075366 | 0 | 0 | 0.15073 | 320.8497 | 0.075914 | 0 | 0 | 0.15183 | 321.0181 | 0.07628 | 0 | 0 | 0.15256 | 321.1865 | 0.076645 | 0 | 0 | 0.15329 | 321.4392 | 0.077193 | 0 | 0 | 0.15439 | 321.6076 | 0.077558 | 0 | 0 | 0.15512 | 321.8602 | 0.078106 | 0 | 0 | 0.15621 | 322.0287 | 0.078472 | 0 | 0 | 0.15694 | 322.2813 | 0.079019 | 0 | 0 | 0.15804 | 322.4497 | 0.079385 | 0 | 0 | 0.15877 | 322.4497 | 0.079385 | 0 | 0 | 0.15877
2017-11-13 11:00 | 271.446 | 0.80907 |  | 289.9712 | 0.0089388 | 0 | 0 | 0.017878 | 298.5473 | 0.02754 | 0 | 0 | 0.055081 | 305.1008 | 0.041755 | 0 | 0 | 0.08351 | 305.2626 | 0.042106 | 0 | 0 | 0.084212 | 305.5053 | 0.042632 | 0 | 0 | 0.085265 | 305.7481 | 0.043159 | 0 | 0 | 0.086318 | 305.9908 | 0.043685 | 0 | 0 | 0.087371 | 306.2335 | 0.044212 | 0 | 0 | 0.088424 | 306.4762 | 0.044738 | 0 | 0 | 0.089477 | 306.7189 | 0.045265 | 0 | 0 | 0.090529 | 306.9617 | 0.045791 | 0 | 0 | 0.091582 | 307.1235 | 0.046142 | 0 | 0 | 0.092284 | 307.3662 | 0.046669 | 0 | 0 | 0.093337 | 307.6089 | 0.047195 | 0 | 0 | 0.09439 | 307.8516 | 0.047722 | 0 | 0 | 0.095443 | 308.0135 | 0.048073 | 0 | 0 | 0.096145 | 308.2562 | 0.048599 | 0 | 0 | 0.097198 | 308.418 | 0.04895 | 0 | 0 | 0.0979 | 308.5798 | 0.049301 | 0 | 0 | 0.098602 | 308.8225 | 0.049827 | 0 | 0 | 0.099655 | 308.9843 | 0.050178 | 0 | 0 | 0.10036 | 309.2271 | 0.050705 | 0 | 0 | 0.10141 | 309.3889 | 0.051056 | 0 | 0 | 0.10211 | 309.6316 | 0.051582 | 0 | 0 | 0.10316 | 309.7934 | 0.051933 | 0 | 0 | 0.10387 | 309.7934 | 0.051933 | 0 | 0 | 0.10387
2017-11-13 12:00 | 268.5185 | 0.80035 |  | 286.8439 | 0.0021557 | 0 | 0 | 0.0043115 | 295.3275 | 0.020557 | 0 | 0 | 0.041114 | 301.8103 | 0.034618 | 0 | 0 | 0.069236 | 301.9704 | 0.034965 | 0 | 0 | 0.06993 | 302.2105 | 0.035486 | 0 | 0 | 0.070972 | 302.4506 | 0.036007 | 0 | 0 | 0.072014 | 302.6907 | 0.036528 | 0 | 0 | 0.073055 | 302.9308 | 0.037048 | 0 | 0 | 0.074097 | 303.1709 | 0.037569 | 0 | 0 | 0.075138 | 303.411 | 0.03809 | 0 | 0 | 0.07618 | 303.6511 | 0.038611 | 0 | 0 | 0.077221 | 303.8112 | 0.038958 | 0 | 0 | 0.077916 | 304.0513 | 0.039479 | 0 | 0 | 0.078957 | 304.2914 | 0.039999 | 0 | 0 | 0.079999 | 304.5315 | 0.04052 | 0 | 0 | 0.08104 | 304.6916 | 0.040867 | 0 | 0 | 0.081735 | 304.9317 | 0.041388 | 0 | 0 | 0.082776 | 305.0918 | 0.041735 | 0 | 0 | 0.083471 | 305.2518 | 0.042083 | 0 | 0 | 0.084165 | 305.4919 | 0.042603 | 0 | 0 | 0.085207 | 305.652 | 0.042951 | 0 | 0 | 0.085901 | 305.8921 | 0.043471 | 0 | 0 | 0.086943 | 306.0522 | 0.043819 | 0 | 0 | 0.087637 | 306.2923 | 0.044339 | 0 | 0 | 0.088679 | 306.4524 | 0.044686 | 0 | 0 | 0.089373 | 306.4524 | 0.044686 | 0 | 0 | 0.089373
2017-11-13 13:00 | 274.1769 | 0.81721 |  | 292.8885 | 0.015266 | 0 | 0 | 0.030533 | 301.5509 | 0.034055 | 0 | 0 | 0.068111 | 308.1703 | 0.048413 | 0 | 0 | 0.096826 | 308.3338 | 0.048767 | 0 | 0 | 0.097535 | 308.5789 | 0.049299 | 0 | 0 | 0.098598 | 308.8241 | 0.049831 | 0 | 0 | 0.099662 | 309.0693 | 0.050363 | 0 | 0 | 0.10073 | 309.3144 | 0.050894 | 0 | 0 | 0.10179 | 309.5596 | 0.051426 | 0 | 0 | 0.10285 | 309.8048 | 0.051958 | 0 | 0 | 0.10392 | 310.0499 | 0.05249 | 0 | 0 | 0.10498 | 310.2134 | 0.052844 | 0 | 0 | 0.10569 | 310.4585 | 0.053376 | 0 | 0 | 0.10675 | 310.7037 | 0.053908 | 0 | 0 | 0.10782 | 310.9489 | 0.054439 | 0 | 0 | 0.10888 | 311.1123 | 0.054794 | 0 | 0 | 0.10959 | 311.3575 | 0.055326 | 0 | 0 | 0.11065 | 311.5209 | 0.05568 | 0 | 0 | 0.11136 | 311.6843 | 0.056035 | 0 | 0 | 0.11207 | 311.9295 | 0.056566 | 0 | 0 | 0.11313 | 312.093 | 0.056921 | 0 | 0 | 0.11384 | 312.3381 | 0.057453 | 0 | 0 | 0.11491 | 312.5016 | 0.057807 | 0 | 0 | 0.11561 | 312.7467 | 0.058339 | 0 | 0 | 0.11668 | 312.9102 | 0.058693 | 0 | 0 | 0.11739 | 312.9102 | 0.058693 | 0 | 0 | 0.11739
2017-11-13 14:00 | 244.6031 | 0.72906 |  | 261.2964 | 0 | 0 | 0 | 0 | 269.0245 | 0 | 0 | 0 | 0 | 274.9299 | 0 | 0 | 0 | 0 | 275.0757 | 0 | 0 | 0 | 0 | 275.2944 | 0 | 0 | 0 | 0 | 275.5131 | 0 | 0 | 0 | 0 | 275.7318 | 0 | 0 | 0 | 0 | 275.9506 | 0 | 0 | 0 | 0 | 276.1693 | 0 | 0 | 0 | 0 | 276.388 | 0 | 0 | 0 | 0 | 276.6067 | 0 | 0 | 0 | 0 | 276.7525 | 0 | 0 | 0 | 0 | 276.9713 | 0 | 0 | 0 | 0 | 277.19 | 0 | 0 | 0 | 0 | 277.4087 | 0 | 0 | 0 | 0 | 277.5545 | 0 | 0 | 0 | 0 | 277.7732 | 0 | 0 | 0 | 0 | 277.919 | 0 | 0 | 0 | 0 | 278.0648 | 0 | 0 | 0 | 0 | 278.2836 | 0 | 0 | 0 | 0 | 278.4294 | 0 | 0 | 0 | 0 | 278.6481 | 0 | 0 | 0 | 0 | 278.7939 | 0 | 0 | 0 | 0 | 279.0126 | 0 | 0 | 0 | 0 | 279.1584 | 0 | 0 | 0 | 0 | 279.1584 | 0 | 0 | 0 | 0
2017-11-13 15:00 | 257.097 | 0.7663 |  | 274.643 | 0 | 0 | 0 | 0 | 282.7658 | 0 | 0 | 0 | 0 | 288.9728 | 0.0067734 | 0 | 0 | 0.013547 | 289.1261 | 0.0071058 | 0 | 0 | 0.014212 | 289.356 | 0.0076045 | 0 | 0 | 0.015209 | 289.5859 | 0.0081031 | 0 | 0 | 0.016206 | 289.8158 | 0.0086017 | 0 | 0 | 0.017203 | 290.0456 | 0.0091004 | 0 | 0 | 0.018201 | 290.2755 | 0.009599 | 0 | 0 | 0.019198 | 290.5054 | 0.010098 | 0 | 0 | 0.020195 | 290.7353 | 0.010596 | 0 | 0 | 0.021193 | 290.8886 | 0.010929 | 0 | 0 | 0.021857 | 291.1185 | 0.011427 | 0 | 0 | 0.022855 | 291.3484 | 0.011926 | 0 | 0 | 0.023852 | 291.5783 | 0.012425 | 0 | 0 | 0.024849 | 291.7315 | 0.012757 | 0 | 0 | 0.025514 | 291.9614 | 0.013256 | 0 | 0 | 0.026511 | 292.1147 | 0.013588 | 0 | 0 | 0.027176 | 292.2679 | 0.01392 | 0 | 0 | 0.027841 | 292.4978 | 0.014419 | 0 | 0 | 0.028838 | 292.6511 | 0.014752 | 0 | 0 | 0.029503 | 292.881 | 0.01525 | 0 | 0 | 0.0305 | 293.0342 | 0.015583 | 0 | 0 | 0.031165 | 293.2641 | 0.016081 | 0 | 0 | 0.032162 | 293.4174 | 0.016414 | 0 | 0 | 0.032827 | 293.4174 | 0.016414 | 0 | 0 | 0.032827
2017-11-13 16:00 | 271.7512 | 0.80998 |  | 290.2973 | 0.0096461 | 0 | 0 | 0.019292 | 298.8831 | 0.028269 | 0 | 0 | 0.056537 | 305.4439 | 0.042499 | 0 | 0 | 0.084998 | 305.6059 | 0.042851 | 0 | 0 | 0.085701 | 305.8489 | 0.043378 | 0 | 0 | 0.086755 | 306.0919 | 0.043905 | 0 | 0 | 0.087809 | 306.3349 | 0.044432 | 0 | 0 | 0.088863 | 306.5779 | 0.044959 | 0 | 0 | 0.089918 | 306.8209 | 0.045486 | 0 | 0 | 0.090972 | 307.0639 | 0.046013 | 0 | 0 | 0.092026 | 307.3069 | 0.04654 | 0 | 0 | 0.09308 | 307.4689 | 0.046891 | 0 | 0 | 0.093783 | 307.7119 | 0.047418 | 0 | 0 | 0.094837 | 307.9548 | 0.047945 | 0 | 0 | 0.095891 | 308.1978 | 0.048472 | 0 | 0 | 0.096945 | 308.3598 | 0.048824 | 0 | 0 | 0.097648 | 308.6028 | 0.049351 | 0 | 0 | 0.098702 | 308.7648 | 0.049702 | 0 | 0 | 0.099405 | 308.9268 | 0.050054 | 0 | 0 | 0.10011 | 309.1698 | 0.050581 | 0 | 0 | 0.10116 | 309.3318 | 0.050932 | 0 | 0 | 0.10186 | 309.5748 | 0.051459 | 0 | 0 | 0.10292 | 309.7368 | 0.05181 | 0 | 0 | 0.10362 | 309.9798 | 0.052338 | 0 | 0 | 0.10468 | 310.1418 | 0.052689 | 0 | 0 | 0.10538 | 310.1418 | 0.052689 | 0 | 0 | 0.10538
2017-11-13 17:00 | 270.0301 | 0.80485 |  | 288.4587 | 0.0056583 | 0 | 0 | 0.011317 | 296.9901 | 0.024163 | 0 | 0 | 0.048326 | 303.5094 | 0.038303 | 0 | 0 | 0.076607 | 303.6704 | 0.038652 | 0 | 0 | 0.077305 | 303.9118 | 0.039176 | 0 | 0 | 0.078352 | 304.1533 | 0.0397 | 0 | 0 | 0.0794 | 304.3948 | 0.040224 | 0 | 0 | 0.080447 | 304.6362 | 0.040747 | 0 | 0 | 0.081495 | 304.8777 | 0.041271 | 0 | 0 | 0.082542 | 305.1191 | 0.041795 | 0 | 0 | 0.083589 | 305.3606 | 0.042318 | 0 | 0 | 0.084637 | 305.5215 | 0.042668 | 0 | 0 | 0.085335 | 305.763 | 0.043191 | 0 | 0 | 0.086383 | 306.0045 | 0.043715 | 0 | 0 | 0.08743 | 306.2459 | 0.044239 | 0 | 0 | 0.088477 | 306.4069 | 0.044588 | 0 | 0 | 0.089176 | 306.6483 | 0.045112 | 0 | 0 | 0.090223 | 306.8093 | 0.045461 | 0 | 0 | 0.090921 | 306.9703 | 0.04581 | 0 | 0 | 0.09162 | 307.2117 | 0.046334 | 0 | 0 | 0.092667 | 307.3727 | 0.046683 | 0 | 0 | 0.093365 | 307.6142 | 0.047206 | 0 | 0 | 0.094413 | 307.7751 | 0.047556 | 0 | 0 | 0.095111 | 308.0166 | 0.048079 | 0 | 0 | 0.096159 | 308.1776 | 0.048428 | 0 | 0 | 0.096857 | 308.1776 | 0.048428 | 0 | 0 | 0.096857
2017-11-13 18:00 | 275.1996 | 0.82026 |  | 293.981 | 0.017636 | 0 | 0 | 0.035272 | 302.6757 | 0.036495 | 0 | 0 | 0.07299 | 309.3198 | 0.050906 | 0 | 0 | 0.10181 | 309.4839 | 0.051262 | 0 | 0 | 0.10252 | 309.7299 | 0.051796 | 0 | 0 | 0.10359 | 309.976 | 0.052329 | 0 | 0 | 0.10466 | 310.2221 | 0.052863 | 0 | 0 | 0.10573 | 310.4682 | 0.053397 | 0 | 0 | 0.10679 | 310.7142 | 0.053931 | 0 | 0 | 0.10786 | 310.9603 | 0.054464 | 0 | 0 | 0.10893 | 311.2064 | 0.054998 | 0 | 0 | 0.11 | 311.3705 | 0.055354 | 0 | 0 | 0.11071 | 311.6165 | 0.055888 | 0 | 0 | 0.11178 | 311.8626 | 0.056421 | 0 | 0 | 0.11284 | 312.1087 | 0.056955 | 0 | 0 | 0.11391 | 312.2727 | 0.057311 | 0 | 0 | 0.11462 | 312.5188 | 0.057845 | 0 | 0 | 0.11569 | 312.6829 | 0.058201 | 0 | 0 | 0.1164 | 312.8469 | 0.058556 | 0 | 0 | 0.11711 | 313.093 | 0.05909 | 0 | 0 | 0.11818 | 313.2571 | 0.059446 | 0 | 0 | 0.11889 | 313.5031 | 0.05998 | 0 | 0 | 0.11996 | 313.6672 | 0.060335 | 0 | 0 | 0.12067 | 313.9133 | 0.060869 | 0 | 0 | 0.12174 | 314.0773 | 0.061225 | 0 | 0 | 0.12245 | 314.0773 | 0.061225 | 0 | 0 | 0.12245
2017-11-13 19:00 | 274.2772 | 0.81751 |  | 292.9957 | 0.015499 | 0 | 0 | 0.030998 | 301.6613 | 0.034295 | 0 | 0 | 0.068589 | 308.2831 | 0.048657 | 0 | 0 | 0.097315 | 308.4466 | 0.049012 | 0 | 0 | 0.098024 | 308.6919 | 0.049544 | 0 | 0 | 0.099088 | 308.9371 | 0.050076 | 0 | 0 | 0.10015 | 309.1824 | 0.050608 | 0 | 0 | 0.10122 | 309.4276 | 0.05114 | 0 | 0 | 0.10228 | 309.6729 | 0.051672 | 0 | 0 | 0.10334 | 309.9181 | 0.052204 | 0 | 0 | 0.10441 | 310.1634 | 0.052736 | 0 | 0 | 0.10547 | 310.3269 | 0.05309 | 0 | 0 | 0.10618 | 310.5721 | 0.053622 | 0 | 0 | 0.10724 | 310.8174 | 0.054154 | 0 | 0 | 0.10831 | 311.0626 | 0.054686 | 0 | 0 | 0.10937 | 311.2262 | 0.055041 | 0 | 0 | 0.11008 | 311.4714 | 0.055573 | 0 | 0 | 0.11115 | 311.6349 | 0.055927 | 0 | 0 | 0.11185 | 311.7984 | 0.056282 | 0 | 0 | 0.11256 | 312.0437 | 0.056814 | 0 | 0 | 0.11363 | 312.2072 | 0.057169 | 0 | 0 | 0.11434 | 312.4524 | 0.057701 | 0 | 0 | 0.1154 | 312.6159 | 0.058055 | 0 | 0 | 0.11611 | 312.8612 | 0.058587 | 0 | 0 | 0.11717 | 313.0247 | 0.058942 | 0 | 0 | 0.11788 | 313.0247 | 0.058942 | 0 | 0 | 0.11788
2017-11-13 20:00 | 265.1414 | 0.79028 |  | 283.2363 | 0 | 0 | 0 | 0 | 291.6133 | 0.012501 | 0 | 0 | 0.025001 | 298.0146 | 0.026385 | 0 | 0 | 0.05277 | 298.1726 | 0.026728 | 0 | 0 | 0.053455 | 298.4097 | 0.027242 | 0 | 0 | 0.054484 | 298.6468 | 0.027756 | 0 | 0 | 0.055512 | 298.8839 | 0.02827 | 0 | 0 | 0.056541 | 299.1209 | 0.028785 | 0 | 0 | 0.057569 | 299.358 | 0.029299 | 0 | 0 | 0.058598 | 299.5951 | 0.029813 | 0 | 0 | 0.059626 | 299.8322 | 0.030327 | 0 | 0 | 0.060655 | 299.9903 | 0.03067 | 0 | 0 | 0.06134 | 300.2273 | 0.031184 | 0 | 0 | 0.062369 | 300.4644 | 0.031699 | 0 | 0 | 0.063397 | 300.7015 | 0.032213 | 0 | 0 | 0.064426 | 300.8596 | 0.032556 | 0 | 0 | 0.065111 | 301.0966 | 0.03307 | 0 | 0 | 0.06614 | 301.2547 | 0.033413 | 0 | 0 | 0.066826 | 301.4128 | 0.033756 | 0 | 0 | 0.067511 | 301.6498 | 0.03427 | 0 | 0 | 0.06854 | 301.8079 | 0.034613 | 0 | 0 | 0.069225 | 302.045 | 0.035127 | 0 | 0 | 0.070254 | 302.203 | 0.03547 | 0 | 0 | 0.070939 | 302.4401 | 0.035984 | 0 | 0 | 0.071968 | 302.5982 | 0.036327 | 0 | 0 | 0.072654 | 302.5982 | 0.036327 | 0 | 0 | 0.072654
2017-11-13 21:00 | 266.5853 | 0.79458 |  | 284.7788 | 0 | 0 | 0 | 0 | 293.2014 | 0.015945 | 0 | 0 | 0.03189 | 299.6375 | 0.029905 | 0 | 0 | 0.05981 | 299.7965 | 0.03025 | 0 | 0 | 0.0605 | 300.0348 | 0.030767 | 0 | 0 | 0.061534 | 300.2732 | 0.031284 | 0 | 0 | 0.062568 | 300.5116 | 0.031801 | 0 | 0 | 0.063602 | 300.75 | 0.032318 | 0 | 0 | 0.064636 | 300.9883 | 0.032835 | 0 | 0 | 0.06567 | 301.2267 | 0.033352 | 0 | 0 | 0.066704 | 301.4651 | 0.033869 | 0 | 0 | 0.067738 | 301.624 | 0.034214 | 0 | 0 | 0.068428 | 301.8624 | 0.034731 | 0 | 0 | 0.069462 | 302.1007 | 0.035248 | 0 | 0 | 0.070496 | 302.3391 | 0.035765 | 0 | 0 | 0.07153 | 302.498 | 0.03611 | 0 | 0 | 0.072219 | 302.7364 | 0.036627 | 0 | 0 | 0.073253 | 302.8953 | 0.036971 | 0 | 0 | 0.073943 | 303.0542 | 0.037316 | 0 | 0 | 0.074632 | 303.2926 | 0.037833 | 0 | 0 | 0.075666 | 303.4515 | 0.038178 | 0 | 0 | 0.076355 | 303.6899 | 0.038695 | 0 | 0 | 0.07739 | 303.8488 | 0.039039 | 0 | 0 | 0.078079 | 304.0872 | 0.039556 | 0 | 0 | 0.079113 | 304.2461 | 0.039901 | 0 | 0 | 0.079802 | 304.2461 | 0.039901 | 0 | 0 | 0.079802
2017-11-13 22:00 | 268.1972 | 0.79939 |  | 286.5007 | 0.0014113 | 0 | 0 | 0.0028227 | 294.9742 | 0.01979 | 0 | 0 | 0.039581 | 301.4492 | 0.033835 | 0 | 0 | 0.06767 | 301.6091 | 0.034182 | 0 | 0 | 0.068363 | 301.8489 | 0.034702 | 0 | 0 | 0.069403 | 302.0888 | 0.035222 | 0 | 0 | 0.070444 | 302.3286 | 0.035742 | 0 | 0 | 0.071484 | 302.5684 | 0.036262 | 0 | 0 | 0.072524 | 302.8082 | 0.036782 | 0 | 0 | 0.073565 | 303.048 | 0.037303 | 0 | 0 | 0.074605 | 303.2878 | 0.037823 | 0 | 0 | 0.075645 | 303.4477 | 0.038169 | 0 | 0 | 0.076339 | 303.6875 | 0.03869 | 0 | 0 | 0.077379 | 303.9273 | 0.03921 | 0 | 0 | 0.07842 | 304.1672 | 0.03973 | 0 | 0 | 0.07946 | 304.327 | 0.040077 | 0 | 0 | 0.080153 | 304.5669 | 0.040597 | 0 | 0 | 0.081194 | 304.7267 | 0.040944 | 0 | 0 | 0.081887 | 304.8866 | 0.04129 | 0 | 0 | 0.082581 | 305.1264 | 0.041811 | 0 | 0 | 0.083621 | 305.2863 | 0.042157 | 0 | 0 | 0.084315 | 305.5261 | 0.042678 | 0 | 0 | 0.085355 | 305.686 | 0.043024 | 0 | 0 | 0.086049 | 305.9258 | 0.043544 | 0 | 0 | 0.087089 | 306.0857 | 0.043891 | 0 | 0 | 0.087782 | 306.0857 | 0.043891 | 0 | 0 | 0.087782
2017-11-13 23:00 | 266.3957 | 0.79402 |  | 284.5762 | 0 | 0 | 0 | 0 | 292.9928 | 0.015493 | 0 | 0 | 0.030985 | 299.4244 | 0.029443 | 0 | 0 | 0.058886 | 299.5832 | 0.029787 | 0 | 0 | 0.059574 | 299.8214 | 0.030304 | 0 | 0 | 0.060608 | 300.0596 | 0.030821 | 0 | 0 | 0.061641 | 300.2978 | 0.031337 | 0 | 0 | 0.062674 | 300.536 | 0.031854 | 0 | 0 | 0.063708 | 300.7742 | 0.032371 | 0 | 0 | 0.064741 | 301.0124 | 0.032887 | 0 | 0 | 0.065774 | 301.2506 | 0.033404 | 0 | 0 | 0.066808 | 301.4094 | 0.033748 | 0 | 0 | 0.067497 | 301.6476 | 0.034265 | 0 | 0 | 0.06853 | 301.8858 | 0.034782 | 0 | 0 | 0.069563 | 302.124 | 0.035298 | 0 | 0 | 0.070597 | 302.2828 | 0.035643 | 0 | 0 | 0.071286 | 302.521 | 0.036159 | 0 | 0 | 0.072319 | 302.6798 | 0.036504 | 0 | 0 | 0.073008 | 302.8386 | 0.036848 | 0 | 0 | 0.073697 | 303.0768 | 0.037365 | 0 | 0 | 0.07473 | 303.2356 | 0.037709 | 0 | 0 | 0.075419 | 303.4738 | 0.038226 | 0 | 0 | 0.076452 | 303.6327 | 0.038571 | 0 | 0 | 0.077141 | 303.8709 | 0.039087 | 0 | 0 | 0.078174 | 304.0297 | 0.039432 | 0 | 0 | 0.078863 | 304.0297 | 0.039432 | 0 | 0 | 0.078863
2017-11-14 | 275.0919 | 0.81994 |  | 293.8659 | 0.017387 | 0 | 0 | 0.034773 | 302.5573 | 0.036238 | 0 | 0 | 0.072476 | 309.1988 | 0.050643 | 0 | 0 | 0.10129 | 309.3628 | 0.050999 | 0 | 0 | 0.102 | 309.6087 | 0.051533 | 0 | 0 | 0.10307 | 309.8547 | 0.052066 | 0 | 0 | 0.10413 | 310.1007 | 0.0526 | 0 | 0 | 0.1052 | 310.3467 | 0.053133 | 0 | 0 | 0.10627 | 310.5927 | 0.053667 | 0 | 0 | 0.10733 | 310.8386 | 0.0542 | 0 | 0 | 0.1084 | 311.0846 | 0.054734 | 0 | 0 | 0.10947 | 311.2486 | 0.05509 | 0 | 0 | 0.11018 | 311.4946 | 0.055623 | 0 | 0 | 0.11125 | 311.7406 | 0.056157 | 0 | 0 | 0.11231 | 311.9866 | 0.05669 | 0 | 0 | 0.11338 | 312.1505 | 0.057046 | 0 | 0 | 0.11409 | 312.3965 | 0.057579 | 0 | 0 | 0.11516 | 312.5605 | 0.057935 | 0 | 0 | 0.11587 | 312.7245 | 0.058291 | 0 | 0 | 0.11658 | 312.9705 | 0.058824 | 0 | 0 | 0.11765 | 313.1345 | 0.05918 | 0 | 0 | 0.11836 | 313.3805 | 0.059714 | 0 | 0 | 0.11943 | 313.5444 | 0.060069 | 0 | 0 | 0.12014 | 313.7904 | 0.060603 | 0 | 0 | 0.12121 | 313.9544 | 0.060958 | 0 | 0 | 0.12192 | 313.9544 | 0.060958 | 0 | 0 | 0.12192
2017-11-14 01:00 | 277.5022 | 0.82712 |  | 296.4407 | 0.022971 | 0 | 0 | 0.045942 | 305.2082 | 0.041988 | 0 | 0 | 0.083976 | 311.9079 | 0.05652 | 0 | 0 | 0.11304 | 312.0733 | 0.056878 | 0 | 0 | 0.11376 | 312.3214 | 0.057417 | 0 | 0 | 0.11483 | 312.5696 | 0.057955 | 0 | 0 | 0.11591 | 312.8177 | 0.058493 | 0 | 0 | 0.11699 | 313.0658 | 0.059031 | 0 | 0 | 0.11806 | 313.314 | 0.059569 | 0 | 0 | 0.11914 | 313.5621 | 0.060108 | 0 | 0 | 0.12022 | 313.8103 | 0.060646 | 0 | 0 | 0.12129 | 313.9757 | 0.061005 | 0 | 0 | 0.12201 | 314.2238 | 0.061543 | 0 | 0 | 0.12309 | 314.472 | 0.062081 | 0 | 0 | 0.12416 | 314.7201 | 0.062619 | 0 | 0 | 0.12524 | 314.8855 | 0.062978 | 0 | 0 | 0.12596 | 315.1337 | 0.063516 | 0 | 0 | 0.12703 | 315.2991 | 0.063875 | 0 | 0 | 0.12775 | 315.4645 | 0.064234 | 0 | 0 | 0.12847 | 315.7126 | 0.064772 | 0 | 0 | 0.12954 | 315.8781 | 0.065131 | 0 | 0 | 0.13026 | 316.1262 | 0.065669 | 0 | 0 | 0.13134 | 316.2916 | 0.066028 | 0 | 0 | 0.13206 | 316.5398 | 0.066566 | 0 | 0 | 0.13313 | 316.7052 | 0.066925 | 0 | 0 | 0.13385 | 316.7052 | 0.066925 | 0 | 0 | 0.13385
2017-11-14 02:00 | 276.3313 | 0.82363 |  | 295.1899 | 0.020258 | 0 | 0 | 0.040517 | 303.9204 | 0.039195 | 0 | 0 | 0.07839 | 310.5919 | 0.053665 | 0 | 0 | 0.10733 | 310.7566 | 0.054022 | 0 | 0 | 0.10804 | 311.0037 | 0.054558 | 0 | 0 | 0.10912 | 311.2508 | 0.055094 | 0 | 0 | 0.11019 | 311.4979 | 0.05563 | 0 | 0 | 0.11126 | 311.745 | 0.056166 | 0 | 0 | 0.11233 | 311.992 | 0.056702 | 0 | 0 | 0.1134 | 312.2391 | 0.057238 | 0 | 0 | 0.11448 | 312.4862 | 0.057774 | 0 | 0 | 0.11555 | 312.651 | 0.058131 | 0 | 0 | 0.11626 | 312.898 | 0.058667 | 0 | 0 | 0.11733 | 313.1451 | 0.059203 | 0 | 0 | 0.11841 | 313.3922 | 0.059739 | 0 | 0 | 0.11948 | 313.5569 | 0.060096 | 0 | 0 | 0.12019 | 313.804 | 0.060632 | 0 | 0 | 0.12126 | 313.9688 | 0.06099 | 0 | 0 | 0.12198 | 314.1335 | 0.061347 | 0 | 0 | 0.12269 | 314.3806 | 0.061883 | 0 | 0 | 0.12377 | 314.5453 | 0.06224 | 0 | 0 | 0.12448 | 314.7924 | 0.062776 | 0 | 0 | 0.12555 | 314.9571 | 0.063133 | 0 | 0 | 0.12627 | 315.2042 | 0.063669 | 0 | 0 | 0.12734 | 315.3689 | 0.064027 | 0 | 0 | 0.12805 | 315.3689 | 0.064027 | 0 | 0 | 0.12805
2017-11-14 03:00 | 277.4679 | 0.82702 |  | 296.4041 | 0.022892 | 0 | 0 | 0.045784 | 305.1705 | 0.041906 | 0 | 0 | 0.083812 | 311.8694 | 0.056436 | 0 | 0 | 0.11287 | 312.0348 | 0.056795 | 0 | 0 | 0.11359 | 312.2829 | 0.057333 | 0 | 0 | 0.11467 | 312.531 | 0.057871 | 0 | 0 | 0.11574 | 312.7791 | 0.058409 | 0 | 0 | 0.11682 | 313.0272 | 0.058947 | 0 | 0 | 0.11789 | 313.2753 | 0.059486 | 0 | 0 | 0.11897 | 313.5234 | 0.060024 | 0 | 0 | 0.12005 | 313.7715 | 0.060562 | 0 | 0 | 0.12112 | 313.9369 | 0.060921 | 0 | 0 | 0.12184 | 314.185 | 0.061459 | 0 | 0 | 0.12292 | 314.4332 | 0.061997 | 0 | 0 | 0.12399 | 314.6813 | 0.062535 | 0 | 0 | 0.12507 | 314.8467 | 0.062894 | 0 | 0 | 0.12579 | 315.0948 | 0.063432 | 0 | 0 | 0.12686 | 315.2602 | 0.063791 | 0 | 0 | 0.12758 | 315.4256 | 0.064149 | 0 | 0 | 0.1283 | 315.6737 | 0.064688 | 0 | 0 | 0.12938 | 315.8391 | 0.065046 | 0 | 0 | 0.13009 | 316.0872 | 0.065584 | 0 | 0 | 0.13117 | 316.2526 | 0.065943 | 0 | 0 | 0.13189 | 316.5007 | 0.066481 | 0 | 0 | 0.13296 | 316.6661 | 0.06684 | 0 | 0 | 0.13368 | 316.6661 | 0.06684 | 0 | 0 | 0.13368
2017-11-14 04:00 | 283.734 | 0.8457 |  | 303.0978 | 0.03741 | 0 | 0 | 0.074821 | 312.0622 | 0.056854 | 0 | 0 | 0.11371 | 318.9123 | 0.071712 | 0 | 0 | 0.14342 | 319.0814 | 0.072079 | 0 | 0 | 0.14416 | 319.3352 | 0.072629 | 0 | 0 | 0.14526 | 319.5889 | 0.07318 | 0 | 0 | 0.14636 | 319.8426 | 0.07373 | 0 | 0 | 0.14746 | 320.0963 | 0.07428 | 0 | 0 | 0.14856 | 320.35 | 0.07483 | 0 | 0 | 0.14966 | 320.6037 | 0.075381 | 0 | 0 | 0.15076 | 320.8574 | 0.075931 | 0 | 0 | 0.15186 | 321.0266 | 0.076298 | 0 | 0 | 0.1526 | 321.2803 | 0.076848 | 0 | 0 | 0.1537 | 321.534 | 0.077399 | 0 | 0 | 0.1548 | 321.7877 | 0.077949 | 0 | 0 | 0.1559 | 321.9568 | 0.078316 | 0 | 0 | 0.15663 | 322.2105 | 0.078866 | 0 | 0 | 0.15773 | 322.3797 | 0.079233 | 0 | 0 | 0.15847 | 322.5488 | 0.0796 | 0 | 0 | 0.1592 | 322.8025 | 0.08015 | 0 | 0 | 0.1603 | 322.9717 | 0.080517 | 0 | 0 | 0.16103 | 323.2254 | 0.081067 | 0 | 0 | 0.16213 | 323.3945 | 0.081434 | 0 | 0 | 0.16287 | 323.6482 | 0.081984 | 0 | 0 | 0.16397 | 323.8174 | 0.082351 | 0 | 0 | 0.1647 | 323.8174 | 0.082351 | 0 | 0 | 0.1647
2017-11-14 05:00 | 276.1014 | 0.82295 |  | 294.9443 | 0.019726 | 0 | 0 | 0.039451 | 303.6675 | 0.038646 | 0 | 0 | 0.077292 | 310.3334 | 0.053105 | 0 | 0 | 0.10621 | 310.498 | 0.053462 | 0 | 0 | 0.10692 | 310.7449 | 0.053997 | 0 | 0 | 0.10799 | 310.9918 | 0.054532 | 0 | 0 | 0.10906 | 311.2387 | 0.055068 | 0 | 0 | 0.11014 | 311.4855 | 0.055603 | 0 | 0 | 0.11121 | 311.7324 | 0.056139 | 0 | 0 | 0.11228 | 311.9793 | 0.056674 | 0 | 0 | 0.11335 | 312.2262 | 0.05721 | 0 | 0 | 0.11442 | 312.3908 | 0.057567 | 0 | 0 | 0.11513 | 312.6377 | 0.058102 | 0 | 0 | 0.1162 | 312.8845 | 0.058638 | 0 | 0 | 0.11728 | 313.1314 | 0.059173 | 0 | 0 | 0.11835 | 313.296 | 0.05953 | 0 | 0 | 0.11906 | 313.5429 | 0.060066 | 0 | 0 | 0.12013 | 313.7075 | 0.060423 | 0 | 0 | 0.12085 | 313.8721 | 0.06078 | 0 | 0 | 0.12156 | 314.119 | 0.061315 | 0 | 0 | 0.12263 | 314.2836 | 0.061672 | 0 | 0 | 0.12334 | 314.5304 | 0.062208 | 0 | 0 | 0.12442 | 314.695 | 0.062565 | 0 | 0 | 0.12513 | 314.9419 | 0.0631 | 0 | 0 | 0.1262 | 315.1065 | 0.063457 | 0 | 0 | 0.12691 | 315.1065 | 0.063457 | 0 | 0 | 0.12691
2017-11-14 06:00 | 275.0017 | 0.81967 |  | 293.7696 | 0.017178 | 0 | 0 | 0.034355 | 302.4581 | 0.036023 | 0 | 0 | 0.072046 | 309.0974 | 0.050424 | 0 | 0 | 0.10085 | 309.2613 | 0.050779 | 0 | 0 | 0.10156 | 309.5072 | 0.051313 | 0 | 0 | 0.10263 | 309.7531 | 0.051846 | 0 | 0 | 0.10369 | 309.999 | 0.052379 | 0 | 0 | 0.10476 | 310.2449 | 0.052913 | 0 | 0 | 0.10583 | 310.4908 | 0.053446 | 0 | 0 | 0.10689 | 310.7367 | 0.053979 | 0 | 0 | 0.10796 | 310.9826 | 0.054513 | 0 | 0 | 0.10903 | 311.1466 | 0.054868 | 0 | 0 | 0.10974 | 311.3925 | 0.055402 | 0 | 0 | 0.1108 | 311.6384 | 0.055935 | 0 | 0 | 0.11187 | 311.8843 | 0.056468 | 0 | 0 | 0.11294 | 312.0482 | 0.056824 | 0 | 0 | 0.11365 | 312.2941 | 0.057357 | 0 | 0 | 0.11471 | 312.458 | 0.057713 | 0 | 0 | 0.11543 | 312.622 | 0.058068 | 0 | 0 | 0.11614 | 312.8679 | 0.058602 | 0 | 0 | 0.1172 | 313.0318 | 0.058957 | 0 | 0 | 0.11791 | 313.2777 | 0.059491 | 0 | 0 | 0.11898 | 313.4416 | 0.059846 | 0 | 0 | 0.11969 | 313.6875 | 0.06038 | 0 | 0 | 0.12076 | 313.8515 | 0.060735 | 0 | 0 | 0.12147 | 313.8515 | 0.060735 | 0 | 0 | 0.12147
2017-11-14 07:00 | 283.5218 | 0.84506 |  | 302.8712 | 0.036919 | 0 | 0 | 0.073838 | 311.8288 | 0.056348 | 0 | 0 | 0.1127 | 318.6739 | 0.071195 | 0 | 0 | 0.14239 | 318.8429 | 0.071562 | 0 | 0 | 0.14312 | 319.0964 | 0.072111 | 0 | 0 | 0.14422 | 319.3499 | 0.072661 | 0 | 0 | 0.14532 | 319.6034 | 0.073211 | 0 | 0 | 0.14642 | 319.857 | 0.073761 | 0 | 0 | 0.14752 | 320.1105 | 0.074311 | 0 | 0 | 0.14862 | 320.364 | 0.074861 | 0 | 0 | 0.14972 | 320.6175 | 0.075411 | 0 | 0 | 0.15082 | 320.7865 | 0.075777 | 0 | 0 | 0.15155 | 321.0401 | 0.076327 | 0 | 0 | 0.15265 | 321.2936 | 0.076877 | 0 | 0 | 0.15375 | 321.5471 | 0.077427 | 0 | 0 | 0.15485 | 321.7161 | 0.077794 | 0 | 0 | 0.15559 | 321.9696 | 0.078343 | 0 | 0 | 0.15669 | 322.1386 | 0.07871 | 0 | 0 | 0.15742 | 322.3077 | 0.079077 | 0 | 0 | 0.15815 | 322.5612 | 0.079627 | 0 | 0 | 0.15925 | 322.7302 | 0.079993 | 0 | 0 | 0.15999 | 322.9837 | 0.080543 | 0 | 0 | 0.16109 | 323.1527 | 0.08091 | 0 | 0 | 0.16182 | 323.4062 | 0.081459 | 0 | 0 | 0.16292 | 323.5752 | 0.081826 | 0 | 0 | 0.16365 | 323.5752 | 0.081826 | 0 | 0 | 0.16365
2017-11-14 08:00 | 281.8284 | 0.84002 |  | 301.0621 | 0.032995 | 0 | 0 | 0.06599 | 309.9663 | 0.052308 | 0 | 0 | 0.10462 | 316.7705 | 0.067067 | 0 | 0 | 0.13413 | 316.9385 | 0.067431 | 0 | 0 | 0.13486 | 317.1905 | 0.067977 | 0 | 0 | 0.13595 | 317.4425 | 0.068524 | 0 | 0 | 0.13705 | 317.6945 | 0.069071 | 0 | 0 | 0.13814 | 317.9465 | 0.069617 | 0 | 0 | 0.13923 | 318.1985 | 0.070164 | 0 | 0 | 0.14033 | 318.4505 | 0.07071 | 0 | 0 | 0.14142 | 318.7025 | 0.071257 | 0 | 0 | 0.14251 | 318.8705 | 0.071621 | 0 | 0 | 0.14324 | 319.1225 | 0.072168 | 0 | 0 | 0.14434 | 319.3745 | 0.072715 | 0 | 0 | 0.14543 | 319.6265 | 0.073261 | 0 | 0 | 0.14652 | 319.7945 | 0.073626 | 0 | 0 | 0.14725 | 320.0465 | 0.074172 | 0 | 0 | 0.14834 | 320.2145 | 0.074537 | 0 | 0 | 0.14907 | 320.3825 | 0.074901 | 0 | 0 | 0.1498 | 320.6345 | 0.075448 | 0 | 0 | 0.1509 | 320.8026 | 0.075812 | 0 | 0 | 0.15162 | 321.0546 | 0.076359 | 0 | 0 | 0.15272 | 321.2226 | 0.076723 | 0 | 0 | 0.15345 | 321.4746 | 0.07727 | 0 | 0 | 0.15454 | 321.6426 | 0.077634 | 0 | 0 | 0.15527 | 321.6426 | 0.077634 | 0 | 0 | 0.15527
2017-11-14 09:00 | 284.7214 | 0.84864 |  | 304.1526 | 0.039698 | 0 | 0 | 0.079397 | 313.1482 | 0.05921 | 0 | 0 | 0.11842 | 320.0222 | 0.074119 | 0 | 0 | 0.14824 | 320.1919 | 0.074488 | 0 | 0 | 0.14898 | 320.4465 | 0.07504 | 0 | 0 | 0.15008 | 320.7011 | 0.075592 | 0 | 0 | 0.15118 | 320.9557 | 0.076144 | 0 | 0 | 0.15229 | 321.2103 | 0.076696 | 0 | 0 | 0.15339 | 321.4649 | 0.077249 | 0 | 0 | 0.1545 | 321.7195 | 0.077801 | 0 | 0 | 0.1556 | 321.9741 | 0.078353 | 0 | 0 | 0.15671 | 322.1438 | 0.078721 | 0 | 0 | 0.15744 | 322.3984 | 0.079273 | 0 | 0 | 0.15855 | 322.653 | 0.079826 | 0 | 0 | 0.15965 | 322.9076 | 0.080378 | 0 | 0 | 0.16076 | 323.0773 | 0.080746 | 0 | 0 | 0.16149 | 323.3319 | 0.081298 | 0 | 0 | 0.1626 | 323.5016 | 0.081666 | 0 | 0 | 0.16333 | 323.6713 | 0.082034 | 0 | 0 | 0.16407 | 323.9259 | 0.082587 | 0 | 0 | 0.16517 | 324.0957 | 0.082955 | 0 | 0 | 0.16591 | 324.3502 | 0.083507 | 0 | 0 | 0.16701 | 324.52 | 0.083875 | 0 | 0 | 0.16775 | 324.7746 | 0.084427 | 0 | 0 | 0.16885 | 324.9443 | 0.084796 | 0 | 0 | 0.16959 | 324.9443 | 0.084796 | 0 | 0 | 0.16959
2017-11-14 10:00 | 285.1258 | 0.84985 |  | 304.5846 | 0.040635 | 0 | 0 | 0.081271 | 313.593 | 0.060175 | 0 | 0 | 0.12035 | 320.4767 | 0.075105 | 0 | 0 | 0.15021 | 320.6467 | 0.075474 | 0 | 0 | 0.15095 | 320.9017 | 0.076027 | 0 | 0 | 0.15205 | 321.1566 | 0.07658 | 0 | 0 | 0.15316 | 321.4116 | 0.077133 | 0 | 0 | 0.15427 | 321.6665 | 0.077686 | 0 | 0 | 0.15537 | 321.9215 | 0.078239 | 0 | 0 | 0.15648 | 322.1764 | 0.078792 | 0 | 0 | 0.15758 | 322.4314 | 0.079345 | 0 | 0 | 0.15869 | 322.6013 | 0.079714 | 0 | 0 | 0.15943 | 322.8563 | 0.080267 | 0 | 0 | 0.16053 | 323.1113 | 0.08082 | 0 | 0 | 0.16164 | 323.3662 | 0.081373 | 0 | 0 | 0.16275 | 323.5362 | 0.081741 | 0 | 0 | 0.16348 | 323.7911 | 0.082294 | 0 | 0 | 0.16459 | 323.9611 | 0.082663 | 0 | 0 | 0.16533 | 324.1311 | 0.083032 | 0 | 0 | 0.16606 | 324.386 | 0.083585 | 0 | 0 | 0.16717 | 324.556 | 0.083953 | 0 | 0 | 0.16791 | 324.8109 | 0.084506 | 0 | 0 | 0.16901 | 324.9809 | 0.084875 | 0 | 0 | 0.16975 | 325.2359 | 0.085428 | 0 | 0 | 0.17086 | 325.4058 | 0.085797 | 0 | 0 | 0.17159 | 325.4058 | 0.085797 | 0 | 0 | 0.17159
2017-11-14 11:00 | 282.8894 | 0.84318 |  | 302.1956 | 0.035454 | 0 | 0 | 0.070907 | 311.1333 | 0.054839 | 0 | 0 | 0.10968 | 317.963 | 0.069653 | 0 | 0 | 0.13931 | 318.1317 | 0.070019 | 0 | 0 | 0.14004 | 318.3846 | 0.070568 | 0 | 0 | 0.14114 | 318.6376 | 0.071116 | 0 | 0 | 0.14223 | 318.8905 | 0.071665 | 0 | 0 | 0.14333 | 319.1435 | 0.072214 | 0 | 0 | 0.14443 | 319.3964 | 0.072762 | 0 | 0 | 0.14552 | 319.6494 | 0.073311 | 0 | 0 | 0.14662 | 319.9023 | 0.07386 | 0 | 0 | 0.14772 | 320.071 | 0.074225 | 0 | 0 | 0.14845 | 320.3239 | 0.074774 | 0 | 0 | 0.14955 | 320.5769 | 0.075323 | 0 | 0 | 0.15065 | 320.8298 | 0.075871 | 0 | 0 | 0.15174 | 320.9985 | 0.076237 | 0 | 0 | 0.15247 | 321.2514 | 0.076786 | 0 | 0 | 0.15357 | 321.4201 | 0.077151 | 0 | 0 | 0.1543 | 321.5887 | 0.077517 | 0 | 0 | 0.15503 | 321.8417 | 0.078066 | 0 | 0 | 0.15613 | 322.0103 | 0.078432 | 0 | 0 | 0.15686 | 322.2632 | 0.07898 | 0 | 0 | 0.15796 | 322.4319 | 0.079346 | 0 | 0 | 0.15869 | 322.6848 | 0.079895 | 0 | 0 | 0.15979 | 322.8535 | 0.080261 | 0 | 0 | 0.16052 | 322.8535 | 0.080261 | 0 | 0 | 0.16052
2017-11-14 12:00 | 270.2857 | 0.80561 |  | 288.7317 | 0.0062504 | 0 | 0 | 0.012501 | 297.2712 | 0.024773 | 0 | 0 | 0.049545 | 303.7967 | 0.038926 | 0 | 0 | 0.077853 | 303.9578 | 0.039276 | 0 | 0 | 0.078552 | 304.1995 | 0.0398 | 0 | 0 | 0.0796 | 304.4411 | 0.040324 | 0 | 0 | 0.080648 | 304.6828 | 0.040848 | 0 | 0 | 0.081697 | 304.9245 | 0.041373 | 0 | 0 | 0.082745 | 305.1662 | 0.041897 | 0 | 0 | 0.083794 | 305.4079 | 0.042421 | 0 | 0 | 0.084842 | 305.6496 | 0.042945 | 0 | 0 | 0.085891 | 305.8107 | 0.043295 | 0 | 0 | 0.086589 | 306.0524 | 0.043819 | 0 | 0 | 0.087638 | 306.2941 | 0.044343 | 0 | 0 | 0.088686 | 306.5357 | 0.044867 | 0 | 0 | 0.089735 | 306.6969 | 0.045217 | 0 | 0 | 0.090434 | 306.9385 | 0.045741 | 0 | 0 | 0.091482 | 307.0997 | 0.046091 | 0 | 0 | 0.092181 | 307.2608 | 0.04644 | 0 | 0 | 0.09288 | 307.5025 | 0.046964 | 0 | 0 | 0.093928 | 307.6636 | 0.047314 | 0 | 0 | 0.094627 | 307.9053 | 0.047838 | 0 | 0 | 0.095676 | 308.0664 | 0.048187 | 0 | 0 | 0.096375 | 308.3081 | 0.048712 | 0 | 0 | 0.097423 | 308.4692 | 0.049061 | 0 | 0 | 0.098122 | 308.4692 | 0.049061 | 0 | 0 | 0.098122
2017-11-14 13:00 | 252.4433 | 0.75243 |  | 269.6717 | 0 | 0 | 0 | 0 | 277.6475 | 0 | 0 | 0 | 0 | 283.7422 | 0 | 0 | 0 | 0 | 283.8927 | 0 | 0 | 0 | 0 | 284.1184 | 0 | 0 | 0 | 0 | 284.3441 | 0 | 0 | 0 | 0 | 284.5698 | 0 | 0 | 0 | 0 | 284.7956 | 0 | 0 | 0 | 0 | 285.0213 | 0 | 0 | 0 | 0 | 285.247 | 0 | 0 | 0 | 0 | 285.4728 | 0 | 0 | 0 | 0 | 285.6232 | 0 | 0 | 0 | 0 | 285.849 | 0 | 0 | 0 | 0 | 286.0747 | 0.00048739 | 0 | 0 | 0.00097478 | 286.3004 | 0.000977 | 0 | 0 | 0.001954 | 286.4509 | 0.0013034 | 0 | 0 | 0.0026068 | 286.6767 | 0.001793 | 0 | 0 | 0.003586 | 286.8271 | 0.0021194 | 0 | 0 | 0.0042388 | 286.9776 | 0.0024458 | 0 | 0 | 0.0048916 | 287.2034 | 0.0029354 | 0 | 0 | 0.0058709 | 287.3538 | 0.0032618 | 0 | 0 | 0.0065237 | 287.5796 | 0.0037514 | 0 | 0 | 0.0075029 | 287.7301 | 0.0040778 | 0 | 0 | 0.0081557 | 287.9558 | 0.0045675 | 0 | 0 | 0.0091349 | 288.1063 | 0.0048939 | 0 | 0 | 0.0097877 | 288.1063 | 0.0048939 | 0 | 0 | 0.0097877
2017-11-14 14:00 | 247.1688 | 0.73671 |  | 264.0372 | 0 | 0 | 0 | 0 | 271.8463 | 0 | 0 | 0 | 0 | 277.8137 | 0 | 0 | 0 | 0 | 277.961 | 0 | 0 | 0 | 0 | 278.182 | 0 | 0 | 0 | 0 | 278.4031 | 0 | 0 | 0 | 0 | 278.6241 | 0 | 0 | 0 | 0 | 278.8451 | 0 | 0 | 0 | 0 | 279.0661 | 0 | 0 | 0 | 0 | 279.2871 | 0 | 0 | 0 | 0 | 279.5081 | 0 | 0 | 0 | 0 | 279.6555 | 0 | 0 | 0 | 0 | 279.8765 | 0 | 0 | 0 | 0 | 280.0975 | 0 | 0 | 0 | 0 | 280.3185 | 0 | 0 | 0 | 0 | 280.4658 | 0 | 0 | 0 | 0 | 280.6869 | 0 | 0 | 0 | 0 | 280.8342 | 0 | 0 | 0 | 0 | 280.9815 | 0 | 0 | 0 | 0 | 281.2026 | 0 | 0 | 0 | 0 | 281.3499 | 0 | 0 | 0 | 0 | 281.5709 | 0 | 0 | 0 | 0 | 281.7183 | 0 | 0 | 0 | 0 | 281.9393 | 0 | 0 | 0 | 0 | 282.0866 | 0 | 0 | 0 | 0 | 282.0866 | 0 | 0 | 0 | 0
2017-11-14 15:00 | 247.0289 | 0.73629 |  | 263.8877 | 0 | 0 | 0 | 0 | 271.6925 | 0 | 0 | 0 | 0 | 277.6564 | 0 | 0 | 0 | 0 | 277.8037 | 0 | 0 | 0 | 0 | 278.0246 | 0 | 0 | 0 | 0 | 278.2455 | 0 | 0 | 0 | 0 | 278.4664 | 0 | 0 | 0 | 0 | 278.6872 | 0 | 0 | 0 | 0 | 278.9081 | 0 | 0 | 0 | 0 | 279.129 | 0 | 0 | 0 | 0 | 279.3499 | 0 | 0 | 0 | 0 | 279.4972 | 0 | 0 | 0 | 0 | 279.7181 | 0 | 0 | 0 | 0 | 279.9389 | 0 | 0 | 0 | 0 | 280.1598 | 0 | 0 | 0 | 0 | 280.3071 | 0 | 0 | 0 | 0 | 280.528 | 0 | 0 | 0 | 0 | 280.6752 | 0 | 0 | 0 | 0 | 280.8225 | 0 | 0 | 0 | 0 | 281.0434 | 0 | 0 | 0 | 0 | 281.1906 | 0 | 0 | 0 | 0 | 281.4115 | 0 | 0 | 0 | 0 | 281.5588 | 0 | 0 | 0 | 0 | 281.7797 | 0 | 0 | 0 | 0 | 281.9269 | 0 | 0 | 0 | 0 | 281.9269 | 0 | 0 | 0 | 0
2017-11-14 16:00 | 252.3676 | 0.75221 |  | 269.5908 | 0 | 0 | 0 | 0 | 277.5642 | 0 | 0 | 0 | 0 | 283.6571 | 0 | 0 | 0 | 0 | 283.8075 | 0 | 0 | 0 | 0 | 284.0332 | 0 | 0 | 0 | 0 | 284.2589 | 0 | 0 | 0 | 0 | 284.4845 | 0 | 0 | 0 | 0 | 284.7102 | 0 | 0 | 0 | 0 | 284.9358 | 0 | 0 | 0 | 0 | 285.1615 | 0 | 0 | 0 | 0 | 285.3872 | 0 | 0 | 0 | 0 | 285.5376 | 0 | 0 | 0 | 0 | 285.7633 | 0 | 0 | 0 | 0 | 285.9889 | 0.00030134 | 0 | 0 | 0.00060267 | 286.2146 | 0.0007908 | 0 | 0 | 0.0015816 | 286.365 | 0.0011171 | 0 | 0 | 0.0022342 | 286.5907 | 0.0016066 | 0 | 0 | 0.0032131 | 286.7411 | 0.0019329 | 0 | 0 | 0.0038657 | 286.8916 | 0.0022592 | 0 | 0 | 0.0045184 | 287.1172 | 0.0027486 | 0 | 0 | 0.0054973 | 287.2677 | 0.0030749 | 0 | 0 | 0.0061499 | 287.4933 | 0.0035644 | 0 | 0 | 0.0071288 | 287.6438 | 0.0038907 | 0 | 0 | 0.0077814 | 287.8694 | 0.0043802 | 0 | 0 | 0.0087604 | 288.0199 | 0.0047065 | 0 | 0 | 0.009413 | 288.0199 | 0.0047065 | 0 | 0 | 0.009413
2017-11-14 17:00 | 255.445 | 0.76138 |  | 272.8782 | 0 | 0 | 0 | 0 | 280.9488 | 0 | 0 | 0 | 0 | 287.1159 | 0.0027458 | 0 | 0 | 0.0054916 | 287.2682 | 0.0030761 | 0 | 0 | 0.0061522 | 287.4966 | 0.0035715 | 0 | 0 | 0.0071431 | 287.725 | 0.004067 | 0 | 0 | 0.0081339 | 287.9535 | 0.0045624 | 0 | 0 | 0.0091248 | 288.1819 | 0.0050578 | 0 | 0 | 0.010116 | 288.4103 | 0.0055532 | 0 | 0 | 0.011106 | 288.6387 | 0.0060487 | 0 | 0 | 0.012097 | 288.8671 | 0.0065441 | 0 | 0 | 0.013088 | 289.0194 | 0.0068744 | 0 | 0 | 0.013749 | 289.2478 | 0.0073698 | 0 | 0 | 0.01474 | 289.4762 | 0.0078653 | 0 | 0 | 0.015731 | 289.7046 | 0.0083607 | 0 | 0 | 0.016721 | 289.8569 | 0.008691 | 0 | 0 | 0.017382 | 290.0853 | 0.0091864 | 0 | 0 | 0.018373 | 290.2376 | 0.0095167 | 0 | 0 | 0.019033 | 290.3899 | 0.009847 | 0 | 0 | 0.019694 | 290.6183 | 0.010342 | 0 | 0 | 0.020685 | 290.7706 | 0.010673 | 0 | 0 | 0.021345 | 290.999 | 0.011168 | 0 | 0 | 0.022336 | 291.1512 | 0.011498 | 0 | 0 | 0.022997 | 291.3797 | 0.011994 | 0 | 0 | 0.023988 | 291.5319 | 0.012324 | 0 | 0 | 0.024648 | 291.5319 | 0.012324 | 0 | 0 | 0.024648
2017-11-14 18:00 | 267.6435 | 0.79774 |  | 285.9092 | 0.00012832 | 0 | 0 | 0.00025663 | 294.3652 | 0.018469 | 0 | 0 | 0.036939 | 300.8269 | 0.032485 | 0 | 0 | 0.06497 | 300.9864 | 0.032831 | 0 | 0 | 0.065662 | 301.2257 | 0.03335 | 0 | 0 | 0.0667 | 301.465 | 0.033869 | 0 | 0 | 0.067738 | 301.7044 | 0.034388 | 0 | 0 | 0.068776 | 301.9437 | 0.034907 | 0 | 0 | 0.069814 | 302.183 | 0.035426 | 0 | 0 | 0.070853 | 302.4223 | 0.035945 | 0 | 0 | 0.071891 | 302.6616 | 0.036464 | 0 | 0 | 0.072929 | 302.8212 | 0.036811 | 0 | 0 | 0.073621 | 303.0605 | 0.03733 | 0 | 0 | 0.074659 | 303.2998 | 0.037849 | 0 | 0 | 0.075697 | 303.5392 | 0.038368 | 0 | 0 | 0.076736 | 303.6987 | 0.038714 | 0 | 0 | 0.077428 | 303.938 | 0.039233 | 0 | 0 | 0.078466 | 304.0976 | 0.039579 | 0 | 0 | 0.079158 | 304.2571 | 0.039925 | 0 | 0 | 0.07985 | 304.4964 | 0.040444 | 0 | 0 | 0.080888 | 304.656 | 0.04079 | 0 | 0 | 0.08158 | 304.8953 | 0.041309 | 0 | 0 | 0.082619 | 305.0549 | 0.041655 | 0 | 0 | 0.083311 | 305.2942 | 0.042174 | 0 | 0 | 0.084349 | 305.4537 | 0.04252 | 0 | 0 | 0.085041 | 305.4537 | 0.04252 | 0 | 0 | 0.085041
2017-11-14 19:00 | 268.2342 | 0.7995 |  | 286.5403 | 0.0014972 | 0 | 0 | 0.0029943 | 295.0149 | 0.019879 | 0 | 0 | 0.039757 | 301.4909 | 0.033925 | 0 | 0 | 0.06785 | 301.6508 | 0.034272 | 0 | 0 | 0.068544 | 301.8906 | 0.034792 | 0 | 0 | 0.069584 | 302.1305 | 0.035312 | 0 | 0 | 0.070625 | 302.3703 | 0.035833 | 0 | 0 | 0.071665 | 302.6102 | 0.036353 | 0 | 0 | 0.072706 | 302.85 | 0.036873 | 0 | 0 | 0.073746 | 303.0899 | 0.037393 | 0 | 0 | 0.074787 | 303.3297 | 0.037914 | 0 | 0 | 0.075827 | 303.4896 | 0.03826 | 0 | 0 | 0.076521 | 303.7295 | 0.038781 | 0 | 0 | 0.077561 | 303.9693 | 0.039301 | 0 | 0 | 0.078602 | 304.2092 | 0.039821 | 0 | 0 | 0.079642 | 304.3691 | 0.040168 | 0 | 0 | 0.080336 | 304.6089 | 0.040688 | 0 | 0 | 0.081376 | 304.7688 | 0.041035 | 0 | 0 | 0.08207 | 304.9287 | 0.041382 | 0 | 0 | 0.082763 | 305.1686 | 0.041902 | 0 | 0 | 0.083804 | 305.3285 | 0.042249 | 0 | 0 | 0.084498 | 305.5683 | 0.042769 | 0 | 0 | 0.085538 | 305.7282 | 0.043116 | 0 | 0 | 0.086232 | 305.9681 | 0.043636 | 0 | 0 | 0.087272 | 306.128 | 0.043983 | 0 | 0 | 0.087966 | 306.128 | 0.043983 | 0 | 0 | 0.087966
2017-11-14 20:00 | 265.1175 | 0.79021 |  | 283.2108 | 0 | 0 | 0 | 0 | 291.587 | 0.012444 | 0 | 0 | 0.024887 | 297.9877 | 0.026327 | 0 | 0 | 0.052653 | 298.1458 | 0.02667 | 0 | 0 | 0.053339 | 298.3828 | 0.027184 | 0 | 0 | 0.054367 | 298.6199 | 0.027698 | 0 | 0 | 0.055396 | 298.8569 | 0.028212 | 0 | 0 | 0.056424 | 299.094 | 0.028726 | 0 | 0 | 0.057453 | 299.3311 | 0.02924 | 0 | 0 | 0.058481 | 299.5681 | 0.029755 | 0 | 0 | 0.059509 | 299.8052 | 0.030269 | 0 | 0 | 0.060538 | 299.9632 | 0.030612 | 0 | 0 | 0.061223 | 300.2003 | 0.031126 | 0 | 0 | 0.062252 | 300.4374 | 0.03164 | 0 | 0 | 0.06328 | 300.6744 | 0.032154 | 0 | 0 | 0.064308 | 300.8325 | 0.032497 | 0 | 0 | 0.064994 | 301.0695 | 0.033011 | 0 | 0 | 0.066022 | 301.2276 | 0.033354 | 0 | 0 | 0.066708 | 301.3856 | 0.033697 | 0 | 0 | 0.067394 | 301.6227 | 0.034211 | 0 | 0 | 0.068422 | 301.7807 | 0.034554 | 0 | 0 | 0.069107 | 302.0178 | 0.035068 | 0 | 0 | 0.070136 | 302.1758 | 0.035411 | 0 | 0 | 0.070821 | 302.4129 | 0.035925 | 0 | 0 | 0.07185 | 302.5709 | 0.036268 | 0 | 0 | 0.072535 | 302.5709 | 0.036268 | 0 | 0 | 0.072535
2017-11-14 21:00 | 269.9071 | 0.80448 |  | 288.3272 | 0.0053731 | 0 | 0 | 0.010746 | 296.8548 | 0.023869 | 0 | 0 | 0.047739 | 303.3711 | 0.038003 | 0 | 0 | 0.076007 | 303.532 | 0.038352 | 0 | 0 | 0.076704 | 303.7733 | 0.038876 | 0 | 0 | 0.077751 | 304.0147 | 0.039399 | 0 | 0 | 0.078798 | 304.256 | 0.039923 | 0 | 0 | 0.079845 | 304.4974 | 0.040446 | 0 | 0 | 0.080892 | 304.7387 | 0.04097 | 0 | 0 | 0.081939 | 304.9801 | 0.041493 | 0 | 0 | 0.082986 | 305.2214 | 0.042017 | 0 | 0 | 0.084033 | 305.3823 | 0.042366 | 0 | 0 | 0.084731 | 305.6237 | 0.042889 | 0 | 0 | 0.085778 | 305.865 | 0.043413 | 0 | 0 | 0.086825 | 306.1063 | 0.043936 | 0 | 0 | 0.087872 | 306.2672 | 0.044285 | 0 | 0 | 0.08857 | 306.5086 | 0.044808 | 0 | 0 | 0.089617 | 306.6695 | 0.045157 | 0 | 0 | 0.090315 | 306.8304 | 0.045506 | 0 | 0 | 0.091013 | 307.0717 | 0.04603 | 0 | 0 | 0.09206 | 307.2326 | 0.046379 | 0 | 0 | 0.092758 | 307.474 | 0.046902 | 0 | 0 | 0.093805 | 307.6349 | 0.047251 | 0 | 0 | 0.094503 | 307.8762 | 0.047775 | 0 | 0 | 0.09555 | 308.0371 | 0.048124 | 0 | 0 | 0.096248 | 308.0371 | 0.048124 | 0 | 0 | 0.096248
2017-11-14 22:00 | 277.8699 | 0.82822 |  | 296.8335 | 0.023823 | 0 | 0 | 0.047646 | 305.6126 | 0.042865 | 0 | 0 | 0.08573 | 312.3212 | 0.057416 | 0 | 0 | 0.11483 | 312.4868 | 0.057775 | 0 | 0 | 0.11555 | 312.7353 | 0.058314 | 0 | 0 | 0.11663 | 312.9837 | 0.058853 | 0 | 0 | 0.11771 | 313.2322 | 0.059392 | 0 | 0 | 0.11878 | 313.4807 | 0.059931 | 0 | 0 | 0.11986 | 313.7291 | 0.06047 | 0 | 0 | 0.12094 | 313.9776 | 0.061009 | 0 | 0 | 0.12202 | 314.2261 | 0.061548 | 0 | 0 | 0.1231 | 314.3917 | 0.061907 | 0 | 0 | 0.12381 | 314.6402 | 0.062446 | 0 | 0 | 0.12489 | 314.8886 | 0.062985 | 0 | 0 | 0.12597 | 315.1371 | 0.063524 | 0 | 0 | 0.12705 | 315.3028 | 0.063883 | 0 | 0 | 0.12777 | 315.5512 | 0.064422 | 0 | 0 | 0.12884 | 315.7169 | 0.064781 | 0 | 0 | 0.12956 | 315.8825 | 0.065141 | 0 | 0 | 0.13028 | 316.131 | 0.065679 | 0 | 0 | 0.13136 | 316.2966 | 0.066039 | 0 | 0 | 0.13208 | 316.5451 | 0.066578 | 0 | 0 | 0.13316 | 316.7107 | 0.066937 | 0 | 0 | 0.13387 | 316.9592 | 0.067476 | 0 | 0 | 0.13495 | 317.1248 | 0.067835 | 0 | 0 | 0.13567 | 317.1248 | 0.067835 | 0 | 0 | 0.13567
2017-11-14 23:00 | 276.5496 | 0.82428 |  | 295.4231 | 0.020764 | 0 | 0 | 0.041528 | 304.1605 | 0.039715 | 0 | 0 | 0.079431 | 310.8372 | 0.054197 | 0 | 0 | 0.10839 | 311.002 | 0.054555 | 0 | 0 | 0.10911 | 311.2493 | 0.055091 | 0 | 0 | 0.11018 | 311.4966 | 0.055627 | 0 | 0 | 0.11125 | 311.7439 | 0.056164 | 0 | 0 | 0.11233 | 311.9912 | 0.0567 | 0 | 0 | 0.1134 | 312.2384 | 0.057237 | 0 | 0 | 0.11447 | 312.4857 | 0.057773 | 0 | 0 | 0.11555 | 312.733 | 0.058309 | 0 | 0 | 0.11662 | 312.8979 | 0.058667 | 0 | 0 | 0.11733 | 313.1452 | 0.059203 | 0 | 0 | 0.11841 | 313.3924 | 0.05974 | 0 | 0 | 0.11948 | 313.6397 | 0.060276 | 0 | 0 | 0.12055 | 313.8046 | 0.060633 | 0 | 0 | 0.12127 | 314.0519 | 0.06117 | 0 | 0 | 0.12234 | 314.2167 | 0.061527 | 0 | 0 | 0.12305 | 314.3816 | 0.061885 | 0 | 0 | 0.12377 | 314.6289 | 0.062421 | 0 | 0 | 0.12484 | 314.7937 | 0.062779 | 0 | 0 | 0.12556 | 315.041 | 0.063315 | 0 | 0 | 0.12663 | 315.2059 | 0.063673 | 0 | 0 | 0.12735 | 315.4531 | 0.064209 | 0 | 0 | 0.12842 | 315.618 | 0.064567 | 0 | 0 | 0.12913 | 315.618 | 0.064567 | 0 | 0 | 0.12913
2017-11-15 | 276.1672 | 0.82314 |  | 295.0146 | 0.019878 | 0 | 0 | 0.039756 | 303.7399 | 0.038803 | 0 | 0 | 0.077607 | 310.4074 | 0.053265 | 0 | 0 | 0.10653 | 310.572 | 0.053622 | 0 | 0 | 0.10724 | 310.819 | 0.054158 | 0 | 0 | 0.10832 | 311.0659 | 0.054693 | 0 | 0 | 0.10939 | 311.3129 | 0.055229 | 0 | 0 | 0.11046 | 311.5598 | 0.055765 | 0 | 0 | 0.11153 | 311.8067 | 0.0563 | 0 | 0 | 0.1126 | 312.0537 | 0.056836 | 0 | 0 | 0.11367 | 312.3006 | 0.057371 | 0 | 0 | 0.11474 | 312.4653 | 0.057728 | 0 | 0 | 0.11546 | 312.7122 | 0.058264 | 0 | 0 | 0.11653 | 312.9591 | 0.0588 | 0 | 0 | 0.1176 | 313.2061 | 0.059335 | 0 | 0 | 0.11867 | 313.3707 | 0.059692 | 0 | 0 | 0.11938 | 313.6177 | 0.060228 | 0 | 0 | 0.12046 | 313.7823 | 0.060585 | 0 | 0 | 0.12117 | 313.9469 | 0.060942 | 0 | 0 | 0.12188 | 314.1939 | 0.061478 | 0 | 0 | 0.12296 | 314.3585 | 0.061835 | 0 | 0 | 0.12367 | 314.6054 | 0.062371 | 0 | 0 | 0.12474 | 314.7701 | 0.062728 | 0 | 0 | 0.12546 | 315.017 | 0.063263 | 0 | 0 | 0.12653 | 315.1816 | 0.06362 | 0 | 0 | 0.12724 | 315.1816 | 0.06362 | 0 | 0 | 0.12724
2017-11-15 01:00 | 275.7085 | 0.82178 |  | 294.5246 | 0.018815 | 0 | 0 | 0.03763 | 303.2354 | 0.037709 | 0 | 0 | 0.075418 | 309.8918 | 0.052147 | 0 | 0 | 0.10429 | 310.0562 | 0.052503 | 0 | 0 | 0.10501 | 310.3027 | 0.053038 | 0 | 0 | 0.10608 | 310.5492 | 0.053573 | 0 | 0 | 0.10715 | 310.7958 | 0.054107 | 0 | 0 | 0.10821 | 311.0423 | 0.054642 | 0 | 0 | 0.10928 | 311.2888 | 0.055177 | 0 | 0 | 0.11035 | 311.5354 | 0.055712 | 0 | 0 | 0.11142 | 311.7819 | 0.056246 | 0 | 0 | 0.11249 | 311.9463 | 0.056603 | 0 | 0 | 0.11321 | 312.1928 | 0.057138 | 0 | 0 | 0.11428 | 312.4393 | 0.057672 | 0 | 0 | 0.11534 | 312.6859 | 0.058207 | 0 | 0 | 0.11641 | 312.8502 | 0.058563 | 0 | 0 | 0.11713 | 313.0968 | 0.059098 | 0 | 0 | 0.1182 | 313.2611 | 0.059455 | 0 | 0 | 0.11891 | 313.4255 | 0.059811 | 0 | 0 | 0.11962 | 313.672 | 0.060346 | 0 | 0 | 0.12069 | 313.8364 | 0.060702 | 0 | 0 | 0.1214 | 314.0829 | 0.061237 | 0 | 0 | 0.12247 | 314.2472 | 0.061594 | 0 | 0 | 0.12319 | 314.4938 | 0.062128 | 0 | 0 | 0.12426 | 314.6581 | 0.062485 | 0 | 0 | 0.12497 | 314.6581 | 0.062485 | 0 | 0 | 0.12497
2017-11-15 02:00 | 277.7222 | 0.82778 |  | 296.6757 | 0.023481 | 0 | 0 | 0.046962 | 305.4501 | 0.042513 | 0 | 0 | 0.085025 | 312.1551 | 0.057056 | 0 | 0 | 0.11411 | 312.3207 | 0.057415 | 0 | 0 | 0.11483 | 312.569 | 0.057954 | 0 | 0 | 0.11591 | 312.8174 | 0.058492 | 0 | 0 | 0.11698 | 313.0657 | 0.059031 | 0 | 0 | 0.11806 | 313.314 | 0.059569 | 0 | 0 | 0.11914 | 313.5624 | 0.060108 | 0 | 0 | 0.12022 | 313.8107 | 0.060647 | 0 | 0 | 0.12129 | 314.059 | 0.061185 | 0 | 0 | 0.12237 | 314.2246 | 0.061544 | 0 | 0 | 0.12309 | 314.4729 | 0.062083 | 0 | 0 | 0.12417 | 314.7212 | 0.062622 | 0 | 0 | 0.12524 | 314.9696 | 0.06316 | 0 | 0 | 0.12632 | 315.1351 | 0.063519 | 0 | 0 | 0.12704 | 315.3835 | 0.064058 | 0 | 0 | 0.12812 | 315.549 | 0.064417 | 0 | 0 | 0.12883 | 315.7146 | 0.064776 | 0 | 0 | 0.12955 | 315.9629 | 0.065315 | 0 | 0 | 0.13063 | 316.1285 | 0.065674 | 0 | 0 | 0.13135 | 316.3768 | 0.066213 | 0 | 0 | 0.13243 | 316.5424 | 0.066572 | 0 | 0 | 0.13314 | 316.7907 | 0.06711 | 0 | 0 | 0.13422 | 316.9562 | 0.067469 | 0 | 0 | 0.13494 | 316.9562 | 0.067469 | 0 | 0 | 0.13494
2017-11-15 03:00 | 272.9998 | 0.8137 |  | 291.6311 | 0.012539 | 0 | 0 | 0.025078 | 300.2563 | 0.031247 | 0 | 0 | 0.062495 | 306.8473 | 0.045543 | 0 | 0 | 0.091086 | 307.0101 | 0.045896 | 0 | 0 | 0.091792 | 307.2542 | 0.046426 | 0 | 0 | 0.092851 | 307.4983 | 0.046955 | 0 | 0 | 0.09391 | 307.7424 | 0.047485 | 0 | 0 | 0.094969 | 307.9865 | 0.048014 | 0 | 0 | 0.096028 | 308.2306 | 0.048544 | 0 | 0 | 0.097087 | 308.4747 | 0.049073 | 0 | 0 | 0.098146 | 308.7188 | 0.049603 | 0 | 0 | 0.099205 | 308.8816 | 0.049956 | 0 | 0 | 0.099911 | 309.1257 | 0.050485 | 0 | 0 | 0.10097 | 309.3698 | 0.051014 | 0 | 0 | 0.10203 | 309.6139 | 0.051544 | 0 | 0 | 0.10309 | 309.7767 | 0.051897 | 0 | 0 | 0.10379 | 310.0208 | 0.052426 | 0 | 0 | 0.10485 | 310.1835 | 0.052779 | 0 | 0 | 0.10556 | 310.3463 | 0.053132 | 0 | 0 | 0.10626 | 310.5904 | 0.053662 | 0 | 0 | 0.10732 | 310.7531 | 0.054015 | 0 | 0 | 0.10803 | 310.9972 | 0.054544 | 0 | 0 | 0.10909 | 311.16 | 0.054897 | 0 | 0 | 0.10979 | 311.4041 | 0.055427 | 0 | 0 | 0.11085 | 311.5668 | 0.05578 | 0 | 0 | 0.11156 | 311.5668 | 0.05578 | 0 | 0 | 0.11156
2017-11-15 04:00 | 264.5333 | 0.78847 |  | 282.5867 | 0 | 0 | 0 | 0 | 290.9445 | 0.01105 | 0 | 0 | 0.0221 | 297.3311 | 0.024902 | 0 | 0 | 0.049805 | 297.4888 | 0.025244 | 0 | 0 | 0.050489 | 297.7253 | 0.025758 | 0 | 0 | 0.051515 | 297.9618 | 0.026271 | 0 | 0 | 0.052541 | 298.1984 | 0.026784 | 0 | 0 | 0.053567 | 298.4349 | 0.027297 | 0 | 0 | 0.054593 | 298.6715 | 0.02781 | 0 | 0 | 0.055619 | 298.908 | 0.028323 | 0 | 0 | 0.056646 | 299.1445 | 0.028836 | 0 | 0 | 0.057672 | 299.3022 | 0.029178 | 0 | 0 | 0.058356 | 299.5388 | 0.029691 | 0 | 0 | 0.059382 | 299.7753 | 0.030204 | 0 | 0 | 0.060408 | 300.0119 | 0.030717 | 0 | 0 | 0.061434 | 300.1695 | 0.031059 | 0 | 0 | 0.062118 | 300.4061 | 0.031572 | 0 | 0 | 0.063144 | 300.5638 | 0.031914 | 0 | 0 | 0.063828 | 300.7215 | 0.032256 | 0 | 0 | 0.064512 | 300.958 | 0.032769 | 0 | 0 | 0.065539 | 301.1157 | 0.033111 | 0 | 0 | 0.066223 | 301.3522 | 0.033624 | 0 | 0 | 0.067249 | 301.5099 | 0.033966 | 0 | 0 | 0.067933 | 301.7465 | 0.034479 | 0 | 0 | 0.068959 | 301.9042 | 0.034822 | 0 | 0 | 0.069643 | 301.9042 | 0.034822 | 0 | 0 | 0.069643
2017-11-15 05:00 | 262.704 | 0.78302 |  | 280.6326 | 0 | 0 | 0 | 0 | 288.9326 | 0.0066862 | 0 | 0 | 0.013372 | 295.275 | 0.020443 | 0 | 0 | 0.040886 | 295.4316 | 0.020783 | 0 | 0 | 0.041565 | 295.6665 | 0.021292 | 0 | 0 | 0.042584 | 295.9014 | 0.021802 | 0 | 0 | 0.043603 | 296.1363 | 0.022311 | 0 | 0 | 0.044622 | 296.3713 | 0.022821 | 0 | 0 | 0.045641 | 296.6062 | 0.02333 | 0 | 0 | 0.04666 | 296.8411 | 0.02384 | 0 | 0 | 0.047679 | 297.076 | 0.024349 | 0 | 0 | 0.048698 | 297.2326 | 0.024689 | 0 | 0 | 0.049378 | 297.4675 | 0.025198 | 0 | 0 | 0.050397 | 297.7024 | 0.025708 | 0 | 0 | 0.051416 | 297.9373 | 0.026217 | 0 | 0 | 0.052435 | 298.0939 | 0.026557 | 0 | 0 | 0.053114 | 298.3288 | 0.027066 | 0 | 0 | 0.054133 | 298.4854 | 0.027406 | 0 | 0 | 0.054812 | 298.642 | 0.027746 | 0 | 0 | 0.055492 | 298.8769 | 0.028255 | 0 | 0 | 0.056511 | 299.0335 | 0.028595 | 0 | 0 | 0.05719 | 299.2684 | 0.029105 | 0 | 0 | 0.058209 | 299.425 | 0.029444 | 0 | 0 | 0.058888 | 299.6599 | 0.029954 | 0 | 0 | 0.059907 | 299.8165 | 0.030293 | 0 | 0 | 0.060587 | 299.8165 | 0.030293 | 0 | 0 | 0.060587
2017-11-15 06:00 | 265.6301 | 0.79174 |  | 283.7584 | 0 | 0 | 0 | 0 | 292.1508 | 0.013666 | 0 | 0 | 0.027333 | 298.5639 | 0.027576 | 0 | 0 | 0.055153 | 298.7222 | 0.02792 | 0 | 0 | 0.05584 | 298.9598 | 0.028435 | 0 | 0 | 0.05687 | 299.1973 | 0.02895 | 0 | 0 | 0.057901 | 299.4348 | 0.029465 | 0 | 0 | 0.058931 | 299.6723 | 0.029981 | 0 | 0 | 0.059961 | 299.9098 | 0.030496 | 0 | 0 | 0.060992 | 300.1474 | 0.031011 | 0 | 0 | 0.062022 | 300.3849 | 0.031526 | 0 | 0 | 0.063052 | 300.5432 | 0.03187 | 0 | 0 | 0.063739 | 300.7808 | 0.032385 | 0 | 0 | 0.06477 | 301.0183 | 0.0329 | 0 | 0 | 0.0658 | 301.2558 | 0.033415 | 0 | 0 | 0.06683 | 301.4141 | 0.033759 | 0 | 0 | 0.067517 | 301.6517 | 0.034274 | 0 | 0 | 0.068548 | 301.81 | 0.034617 | 0 | 0 | 0.069235 | 301.9684 | 0.034961 | 0 | 0 | 0.069921 | 302.2059 | 0.035476 | 0 | 0 | 0.070952 | 302.3642 | 0.035819 | 0 | 0 | 0.071639 | 302.6017 | 0.036335 | 0 | 0 | 0.072669 | 302.7601 | 0.036678 | 0 | 0 | 0.073356 | 302.9976 | 0.037193 | 0 | 0 | 0.074386 | 303.156 | 0.037537 | 0 | 0 | 0.075073 | 303.156 | 0.037537 | 0 | 0 | 0.075073
2017-11-15 07:00 | 267.2662 | 0.79661 |  | 285.5061 | 0 | 0 | 0 | 0 | 293.9502 | 0.017569 | 0 | 0 | 0.035139 | 300.4028 | 0.031565 | 0 | 0 | 0.06313 | 300.5621 | 0.031911 | 0 | 0 | 0.063821 | 300.8011 | 0.032429 | 0 | 0 | 0.064858 | 301.0401 | 0.032947 | 0 | 0 | 0.065895 | 301.2791 | 0.033466 | 0 | 0 | 0.066931 | 301.5181 | 0.033984 | 0 | 0 | 0.067968 | 301.757 | 0.034502 | 0 | 0 | 0.069005 | 301.996 | 0.035021 | 0 | 0 | 0.070041 | 302.235 | 0.035539 | 0 | 0 | 0.071078 | 302.3943 | 0.035885 | 0 | 0 | 0.071769 | 302.6333 | 0.036403 | 0 | 0 | 0.072806 | 302.8723 | 0.036921 | 0 | 0 | 0.073843 | 303.1113 | 0.03744 | 0 | 0 | 0.074879 | 303.2706 | 0.037785 | 0 | 0 | 0.075571 | 303.5096 | 0.038304 | 0 | 0 | 0.076607 | 303.6689 | 0.038649 | 0 | 0 | 0.077298 | 303.8282 | 0.038995 | 0 | 0 | 0.07799 | 304.0672 | 0.039513 | 0 | 0 | 0.079026 | 304.2266 | 0.039859 | 0 | 0 | 0.079717 | 304.4655 | 0.040377 | 0 | 0 | 0.080754 | 304.6249 | 0.040723 | 0 | 0 | 0.081445 | 304.8638 | 0.041241 | 0 | 0 | 0.082482 | 305.0232 | 0.041587 | 0 | 0 | 0.083173 | 305.0232 | 0.041587 | 0 | 0 | 0.083173
2017-11-15 08:00 | 261.1928 | 0.77851 |  | 279.0183 | 0 | 0 | 0 | 0 | 287.2705 | 0.003081 | 0 | 0 | 0.006162 | 293.5764 | 0.016759 | 0 | 0 | 0.033517 | 293.7321 | 0.017096 | 0 | 0 | 0.034193 | 293.9657 | 0.017603 | 0 | 0 | 0.035206 | 294.1992 | 0.018109 | 0 | 0 | 0.036219 | 294.4328 | 0.018616 | 0 | 0 | 0.037232 | 294.6663 | 0.019123 | 0 | 0 | 0.038245 | 294.8999 | 0.019629 | 0 | 0 | 0.039258 | 295.1334 | 0.020136 | 0 | 0 | 0.040272 | 295.367 | 0.020642 | 0 | 0 | 0.041285 | 295.5227 | 0.02098 | 0 | 0 | 0.04196 | 295.7562 | 0.021487 | 0 | 0 | 0.042973 | 295.9898 | 0.021993 | 0 | 0 | 0.043986 | 296.2233 | 0.0225 | 0 | 0 | 0.045 | 296.379 | 0.022838 | 0 | 0 | 0.045675 | 296.6126 | 0.023344 | 0 | 0 | 0.046688 | 296.7683 | 0.023682 | 0 | 0 | 0.047364 | 296.924 | 0.02402 | 0 | 0 | 0.048039 | 297.1576 | 0.024526 | 0 | 0 | 0.049052 | 297.3133 | 0.024864 | 0 | 0 | 0.049728 | 297.5468 | 0.02537 | 0 | 0 | 0.050741 | 297.7025 | 0.025708 | 0 | 0 | 0.051416 | 297.9361 | 0.026215 | 0 | 0 | 0.052429 | 298.0918 | 0.026552 | 0 | 0 | 0.053105 | 298.0918 | 0.026552 | 0 | 0 | 0.053105
2017-11-15 09:00 | 264.4233 | 0.78814 |  | 282.4693 | 0 | 0 | 0 | 0 | 290.8235 | 0.010788 | 0 | 0 | 0.021575 | 297.2075 | 0.024634 | 0 | 0 | 0.049269 | 297.3651 | 0.024976 | 0 | 0 | 0.049953 | 297.6015 | 0.025489 | 0 | 0 | 0.050978 | 297.838 | 0.026002 | 0 | 0 | 0.052004 | 298.0744 | 0.026515 | 0 | 0 | 0.05303 | 298.3109 | 0.027028 | 0 | 0 | 0.054055 | 298.5473 | 0.02754 | 0 | 0 | 0.055081 | 298.7838 | 0.028053 | 0 | 0 | 0.056107 | 299.0202 | 0.028566 | 0 | 0 | 0.057132 | 299.1778 | 0.028908 | 0 | 0 | 0.057816 | 299.4143 | 0.029421 | 0 | 0 | 0.058842 | 299.6507 | 0.029934 | 0 | 0 | 0.059867 | 299.8871 | 0.030447 | 0 | 0 | 0.060893 | 300.0448 | 0.030788 | 0 | 0 | 0.061577 | 300.2812 | 0.031301 | 0 | 0 | 0.062603 | 300.4388 | 0.031643 | 0 | 0 | 0.063286 | 300.5965 | 0.031985 | 0 | 0 | 0.06397 | 300.8329 | 0.032498 | 0 | 0 | 0.064996 | 300.9905 | 0.03284 | 0 | 0 | 0.06568 | 301.227 | 0.033353 | 0 | 0 | 0.066705 | 301.3846 | 0.033695 | 0 | 0 | 0.067389 | 301.6211 | 0.034207 | 0 | 0 | 0.068415 | 301.7787 | 0.034549 | 0 | 0 | 0.069099 | 301.7787 | 0.034549 | 0 | 0 | 0.069099
2017-11-15 10:00 | 261.8245 | 0.78039 |  | 279.6931 | 0 | 0 | 0 | 0 | 287.9653 | 0.004588 | 0 | 0 | 0.0091761 | 294.2865 | 0.018299 | 0 | 0 | 0.036597 | 294.4425 | 0.018637 | 0 | 0 | 0.037274 | 294.6767 | 0.019145 | 0 | 0 | 0.03829 | 294.9108 | 0.019653 | 0 | 0 | 0.039306 | 295.1449 | 0.020161 | 0 | 0 | 0.040321 | 295.379 | 0.020668 | 0 | 0 | 0.041337 | 295.6131 | 0.021176 | 0 | 0 | 0.042352 | 295.8473 | 0.021684 | 0 | 0 | 0.043368 | 296.0814 | 0.022192 | 0 | 0 | 0.044384 | 296.2375 | 0.02253 | 0 | 0 | 0.045061 | 296.4716 | 0.023038 | 0 | 0 | 0.046076 | 296.7057 | 0.023546 | 0 | 0 | 0.047092 | 296.9398 | 0.024054 | 0 | 0 | 0.048108 | 297.0959 | 0.024392 | 0 | 0 | 0.048785 | 297.33 | 0.0249 | 0 | 0 | 0.0498 | 297.4861 | 0.025239 | 0 | 0 | 0.050477 | 297.6422 | 0.025577 | 0 | 0 | 0.051154 | 297.8763 | 0.026085 | 0 | 0 | 0.05217 | 298.0324 | 0.026424 | 0 | 0 | 0.052847 | 298.2665 | 0.026931 | 0 | 0 | 0.053863 | 298.4226 | 0.02727 | 0 | 0 | 0.05454 | 298.6567 | 0.027778 | 0 | 0 | 0.055555 | 298.8128 | 0.028116 | 0 | 0 | 0.056232 | 298.8128 | 0.028116 | 0 | 0 | 0.056232
2017-11-15 11:00 | 250.5393 | 0.74676 |  | 267.6377 | 0 | 0 | 0 | 0 | 275.5533 | 0 | 0 | 0 | 0 | 281.602 | 0 | 0 | 0 | 0 | 281.7514 | 0 | 0 | 0 | 0 | 281.9754 | 0 | 0 | 0 | 0 | 282.1994 | 0 | 0 | 0 | 0 | 282.4235 | 0 | 0 | 0 | 0 | 282.6475 | 0 | 0 | 0 | 0 | 282.8715 | 0 | 0 | 0 | 0 | 283.0956 | 0 | 0 | 0 | 0 | 283.3196 | 0 | 0 | 0 | 0 | 283.4689 | 0 | 0 | 0 | 0 | 283.693 | 0 | 0 | 0 | 0 | 283.917 | 0 | 0 | 0 | 0 | 284.141 | 0 | 0 | 0 | 0 | 284.2904 | 0 | 0 | 0 | 0 | 284.5144 | 0 | 0 | 0 | 0 | 284.6637 | 0 | 0 | 0 | 0 | 284.8131 | 0 | 0 | 0 | 0 | 285.0371 | 0 | 0 | 0 | 0 | 285.1865 | 0 | 0 | 0 | 0 | 285.4105 | 0 | 0 | 0 | 0 | 285.5599 | 0 | 0 | 0 | 0 | 285.7839 | 0 | 0 | 0 | 0 | 285.9332 | 0.00018053 | 0 | 0 | 0.00036105 | 285.9332 | 0.00018053 | 0 | 0 | 0.00036105
2017-11-15 12:00 | 250.5116 | 0.74667 |  | 267.6081 | 0 | 0 | 0 | 0 | 275.5228 | 0 | 0 | 0 | 0 | 281.5709 | 0 | 0 | 0 | 0 | 281.7202 | 0 | 0 | 0 | 0 | 281.9442 | 0 | 0 | 0 | 0 | 282.1682 | 0 | 0 | 0 | 0 | 282.3922 | 0 | 0 | 0 | 0 | 282.6162 | 0 | 0 | 0 | 0 | 282.8402 | 0 | 0 | 0 | 0 | 283.0642 | 0 | 0 | 0 | 0 | 283.2882 | 0 | 0 | 0 | 0 | 283.4376 | 0 | 0 | 0 | 0 | 283.6616 | 0 | 0 | 0 | 0 | 283.8856 | 0 | 0 | 0 | 0 | 284.1096 | 0 | 0 | 0 | 0 | 284.2589 | 0 | 0 | 0 | 0 | 284.4829 | 0 | 0 | 0 | 0 | 284.6322 | 0 | 0 | 0 | 0 | 284.7816 | 0 | 0 | 0 | 0 | 285.0056 | 0 | 0 | 0 | 0 | 285.1549 | 0 | 0 | 0 | 0 | 285.3789 | 0 | 0 | 0 | 0 | 285.5282 | 0 | 0 | 0 | 0 | 285.7522 | 0 | 0 | 0 | 0 | 285.9016 | 0.00011188 | 0 | 0 | 0.00022375 | 285.9016 | 0.00011188 | 0 | 0 | 0.00022375
2017-11-15 13:00 | 245.1371 | 0.73066 |  | 261.8669 | 0 | 0 | 0 | 0 | 269.6118 | 0 | 0 | 0 | 0 | 275.5301 | 0 | 0 | 0 | 0 | 275.6763 | 0 | 0 | 0 | 0 | 275.8954 | 0 | 0 | 0 | 0 | 276.1146 | 0 | 0 | 0 | 0 | 276.3338 | 0 | 0 | 0 | 0 | 276.553 | 0 | 0 | 0 | 0 | 276.7722 | 0 | 0 | 0 | 0 | 276.9914 | 0 | 0 | 0 | 0 | 277.2106 | 0 | 0 | 0 | 0 | 277.3568 | 0 | 0 | 0 | 0 | 277.576 | 0 | 0 | 0 | 0 | 277.7952 | 0 | 0 | 0 | 0 | 278.0143 | 0 | 0 | 0 | 0 | 278.1605 | 0 | 0 | 0 | 0 | 278.3797 | 0 | 0 | 0 | 0 | 278.5258 | 0 | 0 | 0 | 0 | 278.6719 | 0 | 0 | 0 | 0 | 278.8911 | 0 | 0 | 0 | 0 | 279.0373 | 0 | 0 | 0 | 0 | 279.2565 | 0 | 0 | 0 | 0 | 279.4026 | 0 | 0 | 0 | 0 | 279.6218 | 0 | 0 | 0 | 0 | 279.7679 | 0 | 0 | 0 | 0 | 279.7679 | 0 | 0 | 0 | 0
2017-11-15 14:00 | 245.1873 | 0.7308 |  | 261.9204 | 0 | 0 | 0 | 0 | 269.667 | 0 | 0 | 0 | 0 | 275.5865 | 0 | 0 | 0 | 0 | 275.7326 | 0 | 0 | 0 | 0 | 275.9519 | 0 | 0 | 0 | 0 | 276.1711 | 0 | 0 | 0 | 0 | 276.3904 | 0 | 0 | 0 | 0 | 276.6096 | 0 | 0 | 0 | 0 | 276.8289 | 0 | 0 | 0 | 0 | 277.0481 | 0 | 0 | 0 | 0 | 277.2673 | 0 | 0 | 0 | 0 | 277.4135 | 0 | 0 | 0 | 0 | 277.6327 | 0 | 0 | 0 | 0 | 277.852 | 0 | 0 | 0 | 0 | 278.0712 | 0 | 0 | 0 | 0 | 278.2174 | 0 | 0 | 0 | 0 | 278.4366 | 0 | 0 | 0 | 0 | 278.5828 | 0 | 0 | 0 | 0 | 278.7289 | 0 | 0 | 0 | 0 | 278.9482 | 0 | 0 | 0 | 0 | 279.0943 | 0 | 0 | 0 | 0 | 279.3136 | 0 | 0 | 0 | 0 | 279.4597 | 0 | 0 | 0 | 0 | 279.679 | 0 | 0 | 0 | 0 | 279.8252 | 0 | 0 | 0 | 0 | 279.8252 | 0 | 0 | 0 | 0
2017-11-15 15:00 | 257.4734 | 0.76742 |  | 275.045 | 0 | 0 | 0 | 0 | 283.1797 | 0 | 0 | 0 | 0 | 289.3959 | 0.007691 | 0 | 0 | 0.015382 | 289.5493 | 0.0080239 | 0 | 0 | 0.016048 | 289.7796 | 0.0085233 | 0 | 0 | 0.017047 | 290.0098 | 0.0090226 | 0 | 0 | 0.018045 | 290.24 | 0.009522 | 0 | 0 | 0.019044 | 290.4703 | 0.010021 | 0 | 0 | 0.020043 | 290.7005 | 0.010521 | 0 | 0 | 0.021041 | 290.9307 | 0.01102 | 0 | 0 | 0.02204 | 291.1609 | 0.011519 | 0 | 0 | 0.023039 | 291.3144 | 0.011852 | 0 | 0 | 0.023705 | 291.5447 | 0.012352 | 0 | 0 | 0.024703 | 291.7749 | 0.012851 | 0 | 0 | 0.025702 | 292.0051 | 0.01335 | 0 | 0 | 0.026701 | 292.1586 | 0.013683 | 0 | 0 | 0.027367 | 292.3888 | 0.014183 | 0 | 0 | 0.028365 | 292.5423 | 0.014516 | 0 | 0 | 0.029031 | 292.6958 | 0.014849 | 0 | 0 | 0.029697 | 292.926 | 0.015348 | 0 | 0 | 0.030696 | 293.0795 | 0.015681 | 0 | 0 | 0.031362 | 293.3097 | 0.01618 | 0 | 0 | 0.03236 | 293.4632 | 0.016513 | 0 | 0 | 0.033026 | 293.6934 | 0.017012 | 0 | 0 | 0.034025 | 293.8469 | 0.017345 | 0 | 0 | 0.034691 | 293.8469 | 0.017345 | 0 | 0 | 0.034691
2017-11-15 16:00 | 254.1363 | 0.75748 |  | 271.4802 | 0 | 0 | 0 | 0 | 279.5095 | 0 | 0 | 0 | 0 | 285.645 | 0 | 0 | 0 | 0 | 285.7965 | 0 | 0 | 0 | 0 | 286.0238 | 0.00037691 | 0 | 0 | 0.00075381 | 286.251 | 0.0008698 | 0 | 0 | 0.0017396 | 286.4783 | 0.0013627 | 0 | 0 | 0.0027254 | 286.7055 | 0.0018556 | 0 | 0 | 0.0037112 | 286.9327 | 0.0023485 | 0 | 0 | 0.0046969 | 287.16 | 0.0028414 | 0 | 0 | 0.0056827 | 287.3872 | 0.0033343 | 0 | 0 | 0.0066685 | 287.5387 | 0.0036628 | 0 | 0 | 0.0073257 | 287.766 | 0.0041557 | 0 | 0 | 0.0083115 | 287.9932 | 0.0046486 | 0 | 0 | 0.0092973 | 288.2205 | 0.0051415 | 0 | 0 | 0.010283 | 288.372 | 0.0054701 | 0 | 0 | 0.01094 | 288.5992 | 0.005963 | 0 | 0 | 0.011926 | 288.7507 | 0.0062916 | 0 | 0 | 0.012583 | 288.9022 | 0.0066202 | 0 | 0 | 0.01324 | 289.1294 | 0.0071131 | 0 | 0 | 0.014226 | 289.2809 | 0.0074417 | 0 | 0 | 0.014883 | 289.5082 | 0.0079346 | 0 | 0 | 0.015869 | 289.6597 | 0.0082632 | 0 | 0 | 0.016526 | 289.8869 | 0.0087561 | 0 | 0 | 0.017512 | 290.0384 | 0.0090846 | 0 | 0 | 0.018169 | 290.0384 | 0.0090846 | 0 | 0 | 0.018169
2017-11-15 17:00 | 254.6433 | 0.75899 |  | 272.0218 | 0 | 0 | 0 | 0 | 280.0671 | 0 | 0 | 0 | 0 | 286.2149 | 0.00079148 | 0 | 0 | 0.001583 | 286.3667 | 0.0011207 | 0 | 0 | 0.0022415 | 286.5944 | 0.0016146 | 0 | 0 | 0.0032292 | 286.8221 | 0.0021085 | 0 | 0 | 0.004217 | 287.0498 | 0.0026024 | 0 | 0 | 0.0052047 | 287.2775 | 0.0030962 | 0 | 0 | 0.0061925 | 287.5052 | 0.0035901 | 0 | 0 | 0.0071802 | 287.7329 | 0.004084 | 0 | 0 | 0.008168 | 287.9606 | 0.0045779 | 0 | 0 | 0.0091557 | 288.1124 | 0.0049071 | 0 | 0 | 0.0098142 | 288.3401 | 0.005401 | 0 | 0 | 0.010802 | 288.5678 | 0.0058949 | 0 | 0 | 0.01179 | 288.7955 | 0.0063887 | 0 | 0 | 0.012777 | 288.9473 | 0.006718 | 0 | 0 | 0.013436 | 289.175 | 0.0072119 | 0 | 0 | 0.014424 | 289.3268 | 0.0075411 | 0 | 0 | 0.015082 | 289.4786 | 0.0078704 | 0 | 0 | 0.015741 | 289.7063 | 0.0083642 | 0 | 0 | 0.016728 | 289.8581 | 0.0086935 | 0 | 0 | 0.017387 | 290.0858 | 0.0091873 | 0 | 0 | 0.018375 | 290.2376 | 0.0095166 | 0 | 0 | 0.019033 | 290.4652 | 0.01001 | 0 | 0 | 0.020021 | 290.617 | 0.01034 | 0 | 0 | 0.020679 | 290.617 | 0.01034 | 0 | 0 | 0.020679
2017-11-15 18:00 | 242.8843 | 0.72394 |  | 259.4603 | 0 | 0 | 0 | 0 | 267.134 | 0 | 0 | 0 | 0 | 272.998 | 0 | 0 | 0 | 0 | 273.1427 | 0 | 0 | 0 | 0 | 273.3599 | 0 | 0 | 0 | 0 | 273.5771 | 0 | 0 | 0 | 0 | 273.7943 | 0 | 0 | 0 | 0 | 274.0115 | 0 | 0 | 0 | 0 | 274.2287 | 0 | 0 | 0 | 0 | 274.4458 | 0 | 0 | 0 | 0 | 274.663 | 0 | 0 | 0 | 0 | 274.8078 | 0 | 0 | 0 | 0 | 275.025 | 0 | 0 | 0 | 0 | 275.2422 | 0 | 0 | 0 | 0 | 275.4594 | 0 | 0 | 0 | 0 | 275.6041 | 0 | 0 | 0 | 0 | 275.8213 | 0 | 0 | 0 | 0 | 275.9661 | 0 | 0 | 0 | 0 | 276.1109 | 0 | 0 | 0 | 0 | 276.3281 | 0 | 0 | 0 | 0 | 276.4729 | 0 | 0 | 0 | 0 | 276.6901 | 0 | 0 | 0 | 0 | 276.8348 | 0 | 0 | 0 | 0 | 277.052 | 0 | 0 | 0 | 0 | 277.1968 | 0 | 0 | 0 | 0 | 277.1968 | 0 | 0 | 0 | 0
2017-11-15 19:00 | 259.8205 | 0.77442 |  | 277.5523 | 0 | 0 | 0 | 0 | 285.7611 | 0 | 0 | 0 | 0 | 292.0339 | 0.013413 | 0 | 0 | 0.026826 | 292.1888 | 0.013749 | 0 | 0 | 0.027498 | 292.4211 | 0.014253 | 0 | 0 | 0.028506 | 292.6535 | 0.014757 | 0 | 0 | 0.029513 | 292.8858 | 0.015261 | 0 | 0 | 0.030521 | 293.1181 | 0.015765 | 0 | 0 | 0.031529 | 293.3504 | 0.016268 | 0 | 0 | 0.032537 | 293.5828 | 0.016772 | 0 | 0 | 0.033545 | 293.8151 | 0.017276 | 0 | 0 | 0.034553 | 293.97 | 0.017612 | 0 | 0 | 0.035224 | 294.2023 | 0.018116 | 0 | 0 | 0.036232 | 294.4346 | 0.01862 | 0 | 0 | 0.03724 | 294.6669 | 0.019124 | 0 | 0 | 0.038248 | 294.8218 | 0.01946 | 0 | 0 | 0.03892 | 295.0542 | 0.019964 | 0 | 0 | 0.039928 | 295.209 | 0.0203 | 0 | 0 | 0.0406 | 295.3639 | 0.020636 | 0 | 0 | 0.041271 | 295.5963 | 0.02114 | 0 | 0 | 0.042279 | 295.7511 | 0.021476 | 0 | 0 | 0.042951 | 295.9835 | 0.021979 | 0 | 0 | 0.043959 | 296.1383 | 0.022315 | 0 | 0 | 0.044631 | 296.3707 | 0.022819 | 0 | 0 | 0.045639 | 296.5256 | 0.023155 | 0 | 0 | 0.046311 | 296.5256 | 0.023155 | 0 | 0 | 0.046311
2017-11-15 20:00 | 257.3516 | 0.76706 |  | 274.9149 | 0 | 0 | 0 | 0 | 283.0457 | 0 | 0 | 0 | 0 | 289.2589 | 0.007394 | 0 | 0 | 0.014788 | 289.4124 | 0.0077267 | 0 | 0 | 0.015453 | 289.6425 | 0.0082259 | 0 | 0 | 0.016452 | 289.8726 | 0.008725 | 0 | 0 | 0.01745 | 290.1027 | 0.0092241 | 0 | 0 | 0.018448 | 290.3328 | 0.0097232 | 0 | 0 | 0.019446 | 290.5629 | 0.010222 | 0 | 0 | 0.020445 | 290.7931 | 0.010721 | 0 | 0 | 0.021443 | 291.0232 | 0.011221 | 0 | 0 | 0.022441 | 291.1766 | 0.011553 | 0 | 0 | 0.023107 | 291.4067 | 0.012053 | 0 | 0 | 0.024105 | 291.6368 | 0.012552 | 0 | 0 | 0.025103 | 291.8669 | 0.013051 | 0 | 0 | 0.026102 | 292.0204 | 0.013384 | 0 | 0 | 0.026767 | 292.2505 | 0.013883 | 0 | 0 | 0.027765 | 292.4039 | 0.014215 | 0 | 0 | 0.028431 | 292.5573 | 0.014548 | 0 | 0 | 0.029096 | 292.7874 | 0.015047 | 0 | 0 | 0.030095 | 292.9408 | 0.01538 | 0 | 0 | 0.03076 | 293.171 | 0.015879 | 0 | 0 | 0.031758 | 293.3244 | 0.016212 | 0 | 0 | 0.032424 | 293.5545 | 0.016711 | 0 | 0 | 0.033422 | 293.7079 | 0.017044 | 0 | 0 | 0.034088 | 293.7079 | 0.017044 | 0 | 0 | 0.034088
2017-11-15 21:00 | 255.8131 | 0.76248 |  | 273.2714 | 0 | 0 | 0 | 0 | 281.3537 | 0 | 0 | 0 | 0 | 287.5297 | 0.0036433 | 0 | 0 | 0.0072866 | 287.6822 | 0.0039741 | 0 | 0 | 0.0079481 | 287.9109 | 0.0044702 | 0 | 0 | 0.0089404 | 288.1397 | 0.0049663 | 0 | 0 | 0.0099327 | 288.3684 | 0.0054625 | 0 | 0 | 0.010925 | 288.5972 | 0.0059586 | 0 | 0 | 0.011917 | 288.8259 | 0.0064548 | 0 | 0 | 0.01291 | 289.0547 | 0.0069509 | 0 | 0 | 0.013902 | 289.2834 | 0.0074471 | 0 | 0 | 0.014894 | 289.4359 | 0.0077778 | 0 | 0 | 0.015556 | 289.6646 | 0.008274 | 0 | 0 | 0.016548 | 289.8934 | 0.0087701 | 0 | 0 | 0.01754 | 290.1221 | 0.0092662 | 0 | 0 | 0.018532 | 290.2746 | 0.009597 | 0 | 0 | 0.019194 | 290.5034 | 0.010093 | 0 | 0 | 0.020186 | 290.6559 | 0.010424 | 0 | 0 | 0.020848 | 290.8084 | 0.010755 | 0 | 0 | 0.021509 | 291.0371 | 0.011251 | 0 | 0 | 0.022502 | 291.1896 | 0.011582 | 0 | 0 | 0.023163 | 291.4183 | 0.012078 | 0 | 0 | 0.024155 | 291.5708 | 0.012408 | 0 | 0 | 0.024817 | 291.7996 | 0.012905 | 0 | 0 | 0.025809 | 291.9521 | 0.013235 | 0 | 0 | 0.026471 | 291.9521 | 0.013235 | 0 | 0 | 0.026471
2017-11-15 22:00 | 256.3052 | 0.76394 |  | 273.7971 | 0 | 0 | 0 | 0 | 281.8949 | 0 | 0 | 0 | 0 | 288.0828 | 0.004843 | 0 | 0 | 0.0096861 | 288.2356 | 0.0051744 | 0 | 0 | 0.010349 | 288.4648 | 0.0056715 | 0 | 0 | 0.011343 | 288.694 | 0.0061686 | 0 | 0 | 0.012337 | 288.9232 | 0.0066657 | 0 | 0 | 0.013331 | 289.1524 | 0.0071628 | 0 | 0 | 0.014326 | 289.3815 | 0.0076599 | 0 | 0 | 0.01532 | 289.6107 | 0.008157 | 0 | 0 | 0.016314 | 289.8399 | 0.0086541 | 0 | 0 | 0.017308 | 289.9927 | 0.0089855 | 0 | 0 | 0.017971 | 290.2219 | 0.0094826 | 0 | 0 | 0.018965 | 290.4511 | 0.0099797 | 0 | 0 | 0.019959 | 290.6802 | 0.010477 | 0 | 0 | 0.020954 | 290.833 | 0.010808 | 0 | 0 | 0.021616 | 291.0622 | 0.011305 | 0 | 0 | 0.022611 | 291.215 | 0.011637 | 0 | 0 | 0.023273 | 291.3678 | 0.011968 | 0 | 0 | 0.023936 | 291.597 | 0.012465 | 0 | 0 | 0.02493 | 291.7498 | 0.012797 | 0 | 0 | 0.025593 | 291.9789 | 0.013294 | 0 | 0 | 0.026587 | 292.1317 | 0.013625 | 0 | 0 | 0.02725 | 292.3609 | 0.014122 | 0 | 0 | 0.028244 | 292.5137 | 0.014454 | 0 | 0 | 0.028907 | 292.5137 | 0.014454 | 0 | 0 | 0.028907
2017-11-15 23:00 | 253.6128 | 0.75592 |  | 270.9209 | 0 | 0 | 0 | 0 | 278.9336 | 0 | 0 | 0 | 0 | 285.0566 | 0 | 0 | 0 | 0 | 285.2077 | 0 | 0 | 0 | 0 | 285.4345 | 0 | 0 | 0 | 0 | 285.6613 | 0 | 0 | 0 | 0 | 285.8881 | 8.2578e-05 | 0 | 0 | 0.00016516 | 286.1148 | 0.00057445 | 0 | 0 | 0.0011489 | 286.3416 | 0.0010663 | 0 | 0 | 0.0021327 | 286.5684 | 0.0015582 | 0 | 0 | 0.0031164 | 286.7952 | 0.0020501 | 0 | 0 | 0.0041002 | 286.9464 | 0.002378 | 0 | 0 | 0.004756 | 287.1731 | 0.0028699 | 0 | 0 | 0.0057397 | 287.3999 | 0.0033617 | 0 | 0 | 0.0067235 | 287.6267 | 0.0038536 | 0 | 0 | 0.0077072 | 287.7779 | 0.0041815 | 0 | 0 | 0.0083631 | 288.0046 | 0.0046734 | 0 | 0 | 0.0093468 | 288.1558 | 0.0050013 | 0 | 0 | 0.010003 | 288.307 | 0.0053293 | 0 | 0 | 0.010659 | 288.5338 | 0.0058211 | 0 | 0 | 0.011642 | 288.685 | 0.006149 | 0 | 0 | 0.012298 | 288.9117 | 0.0066409 | 0 | 0 | 0.013282 | 289.0629 | 0.0069688 | 0 | 0 | 0.013938 | 289.2897 | 0.0074607 | 0 | 0 | 0.014921 | 289.4409 | 0.0077886 | 0 | 0 | 0.015577 | 289.4409 | 0.0077886 | 0 | 0 | 0.015577
2017-11-16 | 251.0832 | 0.74838 |  | 268.2187 | 0 | 0 | 0 | 0 | 276.1515 | 0 | 0 | 0 | 0 | 282.2134 | 0 | 0 | 0 | 0 | 282.3631 | 0 | 0 | 0 | 0 | 282.5876 | 0 | 0 | 0 | 0 | 282.8121 | 0 | 0 | 0 | 0 | 283.0366 | 0 | 0 | 0 | 0 | 283.2611 | 0 | 0 | 0 | 0 | 283.4856 | 0 | 0 | 0 | 0 | 283.7101 | 0 | 0 | 0 | 0 | 283.9347 | 0 | 0 | 0 | 0 | 284.0843 | 0 | 0 | 0 | 0 | 284.3089 | 0 | 0 | 0 | 0 | 284.5334 | 0 | 0 | 0 | 0 | 284.7579 | 0 | 0 | 0 | 0 | 284.9076 | 0 | 0 | 0 | 0 | 285.1321 | 0 | 0 | 0 | 0 | 285.2817 | 0 | 0 | 0 | 0 | 285.4314 | 0 | 0 | 0 | 0 | 285.6559 | 0 | 0 | 0 | 0 | 285.8056 | 0 | 0 | 0 | 0 | 286.0301 | 0.00039068 | 0 | 0 | 0.00078136 | 286.1798 | 0.00071533 | 0 | 0 | 0.0014307 | 286.4043 | 0.0012023 | 0 | 0 | 0.0024046 | 286.554 | 0.0015269 | 0 | 0 | 0.0030539 | 286.554 | 0.0015269 | 0 | 0 | 0.0030539
2017-11-16 01:00 | 253.9814 | 0.75702 |  | 271.3147 | 0 | 0 | 0 | 0 | 279.339 | 0 | 0 | 0 | 0 | 285.4709 | 0 | 0 | 0 | 0 | 285.6223 | 0 | 0 | 0 | 0 | 285.8494 | 0 | 0 | 0 | 0 | 286.0765 | 0.00049124 | 0 | 0 | 0.00098248 | 286.3036 | 0.00098383 | 0 | 0 | 0.0019677 | 286.5307 | 0.0014764 | 0 | 0 | 0.0029528 | 286.7578 | 0.001969 | 0 | 0 | 0.003938 | 286.9849 | 0.0024616 | 0 | 0 | 0.0049232 | 287.212 | 0.0029542 | 0 | 0 | 0.0059084 | 287.3634 | 0.0032826 | 0 | 0 | 0.0065652 | 287.5905 | 0.0037752 | 0 | 0 | 0.0075504 | 287.8176 | 0.0042678 | 0 | 0 | 0.0085355 | 288.0447 | 0.0047604 | 0 | 0 | 0.0095207 | 288.1961 | 0.0050888 | 0 | 0 | 0.010178 | 288.4232 | 0.0055813 | 0 | 0 | 0.011163 | 288.5746 | 0.0059097 | 0 | 0 | 0.011819 | 288.726 | 0.0062381 | 0 | 0 | 0.012476 | 288.9531 | 0.0067307 | 0 | 0 | 0.013461 | 289.1045 | 0.0070591 | 0 | 0 | 0.014118 | 289.3317 | 0.0075517 | 0 | 0 | 0.015103 | 289.4831 | 0.0078801 | 0 | 0 | 0.01576 | 289.7102 | 0.0083727 | 0 | 0 | 0.016745 | 289.8616 | 0.0087011 | 0 | 0 | 0.017402 | 289.8616 | 0.0087011 | 0 | 0 | 0.017402
2017-11-16 02:00 | 258.2295 | 0.76968 |  | 275.8527 | 0 | 0 | 0 | 0 | 284.0113 | 0 | 0 | 0 | 0 | 290.2457 | 0.0095342 | 0 | 0 | 0.019068 | 290.3996 | 0.0098681 | 0 | 0 | 0.019736 | 290.6305 | 0.010369 | 0 | 0 | 0.020738 | 290.8614 | 0.01087 | 0 | 0 | 0.021739 | 291.0923 | 0.011371 | 0 | 0 | 0.022741 | 291.3232 | 0.011871 | 0 | 0 | 0.023743 | 291.5541 | 0.012372 | 0 | 0 | 0.024744 | 291.785 | 0.012873 | 0 | 0 | 0.025746 | 292.0159 | 0.013374 | 0 | 0 | 0.026748 | 292.1699 | 0.013708 | 0 | 0 | 0.027416 | 292.4008 | 0.014209 | 0 | 0 | 0.028417 | 292.6317 | 0.014709 | 0 | 0 | 0.029419 | 292.8626 | 0.01521 | 0 | 0 | 0.030421 | 293.0165 | 0.015544 | 0 | 0 | 0.031088 | 293.2474 | 0.016045 | 0 | 0 | 0.03209 | 293.4013 | 0.016379 | 0 | 0 | 0.032758 | 293.5553 | 0.016713 | 0 | 0 | 0.033425 | 293.7862 | 0.017214 | 0 | 0 | 0.034427 | 293.9401 | 0.017547 | 0 | 0 | 0.035095 | 294.171 | 0.018048 | 0 | 0 | 0.036097 | 294.325 | 0.018382 | 0 | 0 | 0.036764 | 294.5559 | 0.018883 | 0 | 0 | 0.037766 | 294.7098 | 0.019217 | 0 | 0 | 0.038434 | 294.7098 | 0.019217 | 0 | 0 | 0.038434
2017-11-16 03:00 | 266.8629 | 0.79541 |  | 285.0753 | 0 | 0 | 0 | 0 | 293.5067 | 0.016607 | 0 | 0 | 0.033215 | 299.9495 | 0.030582 | 0 | 0 | 0.061164 | 300.1086 | 0.030927 | 0 | 0 | 0.061854 | 300.3472 | 0.031444 | 0 | 0 | 0.062889 | 300.5858 | 0.031962 | 0 | 0 | 0.063924 | 300.8245 | 0.03248 | 0 | 0 | 0.064959 | 301.0631 | 0.032997 | 0 | 0 | 0.065994 | 301.3017 | 0.033515 | 0 | 0 | 0.06703 | 301.5403 | 0.034032 | 0 | 0 | 0.068065 | 301.779 | 0.03455 | 0 | 0 | 0.0691 | 301.938 | 0.034895 | 0 | 0 | 0.06979 | 302.1767 | 0.035413 | 0 | 0 | 0.070825 | 302.4153 | 0.03593 | 0 | 0 | 0.07186 | 302.6539 | 0.036448 | 0 | 0 | 0.072895 | 302.813 | 0.036793 | 0 | 0 | 0.073585 | 303.0516 | 0.03731 | 0 | 0 | 0.074621 | 303.2107 | 0.037655 | 0 | 0 | 0.075311 | 303.3698 | 0.038 | 0 | 0 | 0.076001 | 303.6084 | 0.038518 | 0 | 0 | 0.077036 | 303.7675 | 0.038863 | 0 | 0 | 0.077726 | 304.0061 | 0.039381 | 0 | 0 | 0.078761 | 304.1652 | 0.039726 | 0 | 0 | 0.079451 | 304.4038 | 0.040243 | 0 | 0 | 0.080486 | 304.5629 | 0.040588 | 0 | 0 | 0.081177 | 304.5629 | 0.040588 | 0 | 0 | 0.081177
2017-11-16 04:00 | 271.1662 | 0.80824 |  | 289.6724 | 0.0082907 | 0 | 0 | 0.016581 | 298.2397 | 0.026873 | 0 | 0 | 0.053746 | 304.7864 | 0.041073 | 0 | 0 | 0.082146 | 304.948 | 0.041424 | 0 | 0 | 0.082847 | 305.1905 | 0.04195 | 0 | 0 | 0.083899 | 305.433 | 0.042476 | 0 | 0 | 0.084951 | 305.6755 | 0.043001 | 0 | 0 | 0.086003 | 305.9179 | 0.043527 | 0 | 0 | 0.087055 | 306.1604 | 0.044053 | 0 | 0 | 0.088107 | 306.4029 | 0.044579 | 0 | 0 | 0.089158 | 306.6453 | 0.045105 | 0 | 0 | 0.09021 | 306.807 | 0.045456 | 0 | 0 | 0.090911 | 307.0495 | 0.045982 | 0 | 0 | 0.091963 | 307.2919 | 0.046508 | 0 | 0 | 0.093015 | 307.5344 | 0.047033 | 0 | 0 | 0.094067 | 307.6961 | 0.047384 | 0 | 0 | 0.094768 | 307.9385 | 0.04791 | 0 | 0 | 0.09582 | 308.1002 | 0.048261 | 0 | 0 | 0.096521 | 308.2618 | 0.048611 | 0 | 0 | 0.097222 | 308.5043 | 0.049137 | 0 | 0 | 0.098274 | 308.6659 | 0.049488 | 0 | 0 | 0.098976 | 308.9084 | 0.050014 | 0 | 0 | 0.10003 | 309.0701 | 0.050364 | 0 | 0 | 0.10073 | 309.3125 | 0.05089 | 0 | 0 | 0.10178 | 309.4742 | 0.051241 | 0 | 0 | 0.10248 | 309.4742 | 0.051241 | 0 | 0 | 0.10248